## General
TARIFA GENERAL
SEPTIEMBRE DE 2025
Puedes consultar nuestras condiciones generales de venta y logística a través del siguiente enlace:
Código | Descripción | Página | Clave | PVR | Ud.Emb. | EAN 13 | Neto | Dcto
01301.0-00 | Detector de movimiento de aire LCF013. 1NC. 80x88x10.5mm | 0 | C | 43.237 | 1 | 8445275050336 | 0 | 52
01301.1-00 | Detector de movimiento de aire LCF013. 1NO. 80x88x10.5mm | 0 | C | 43.237 | 1 | 8445275050343 | 0 | 52
01302.0-00 | Detector de movimiento de aire LCF013. 1NC. 92x92x10mm | 0 | C | 43.31 | 1 | 8445275050350 | 0 | 52
01302.1-00 | Detector de movimiento de aire LCF013. 1NO. 92x92x10mm | 0 | C | 43.237 | 1 | 8445275050367 | 0 | 52
01303.0-00 | Detector de movimiento de aire LCF013. 1NC. 120x120x10mm | 0 | B | 43.403 | 1 | 8445275050374 | 0 | 52
01303.1-00 | Detector de movimiento de aire LCF013. 1NO. 120x120x10mm | 0 | B | 43.477 | 1 | 8445275050381 | 0 | 52
02TBNLM000003 | Kit de cerradura metálica con llave para series Gardena, CPK, CPE, CPIP y CPD pta. opaca | 0 | B | 8.998 | 1 | 8445275124488 | 0 | 52
12038HA1BS | Ventilador sin rejilla en aluminio y PBT. NA12038. 120x120mm. 125VAC. 138m3/h | 0 | C | 20.003 | 1 | 8445275109676 | 0 | 52
12038HA2BS | Ventilador sin rejilla en aluminio y PBT. NA12038. 120x120mm. 230VAC. 138m3/h | 0 | B | 20.003 | 1 | 8445275050404 | 0 | 52
12038HA3BS | Ventilador sin rejilla en aluminio y PBT. NA12038. 120x120mm. 400VAC. 138m3/h | 0 | C | 20.003 | 1 | 8445275109690 | 0 | 52
17050HA2BS | Ventilador sin rejilla en aluminio y PBT. NA17050. 170x150mm. 230VAC. 299m3/h | 0 | A | 58.475 | 1 | 8445275109683 | 0 | 52
17050HA3BS | Ventilador sin rejilla en aluminio y PBT. NA17050. 170x150mm. 400VAC. 299m3/h | 0 | B | 41.768 | 1 | 8445275109706 | 0 | 52
22580HA2BC | Ventilador sin rejilla en aluminio y PBT. NA12038. 225x225mm. 230VAC. 1000m3/h | 0 | C | 127.563 | 1 | 8445275050411 | 0 | 52
22580HA3B | Ventilador sin rejilla en aluminio y PBT. NA22580. 225x225mm. 400VAC. 1000m3/h | 0 | C | 127.563 | 1 | 8445275109713 | 0 | 52
3133105184 | Cubreborne baterías de plomo, 120Ah | 0 | B | 0 | 1 | 8445275109782 | 0 | 52
3160633U | Cubreborne baterías de plomo, 200Ah | 0 | B | 0 | 1 | 8445275109799 | 0 | 52
3604006VDC | Relé enchufable miniatura. 4NOC - 5A. 6VDC | 0 | B | 6.548 | 20 | 8445275055447 | 0 | 52
3604012VAC | Relé enchufable miniatura. 4NOC - 5A. 12VAC | 0 | B | 7.195 | 20 | 8445275055454 | 0 | 52
3604012VDC | Relé enchufable miniatura. 4NOC - 5A. 12VDC | 0 | B | 6.548 | 20 | 8445275055461 | 0 | 52
3604024VAC | Relé enchufable miniatura. 4NOC - 5A. 24VAC | 0 | A | 7.195 | 20 | 8445275055478 | 0 | 52
3604024VDC | Relé enchufable miniatura. 4NOC - 5A. 24VDC | 0 | B | 6.548 | 20 | 8445275055485 | 0 | 52
3604048VAC | Relé enchufable miniatura. 4NOC - 5A. 48VAC | 0 | B | 7.195 | 20 | 8445275055492 | 0 | 52
3604048VDC | Relé enchufable miniatura. 4NOC - 5A. 48VDC | 0 | B | 6.548 | 20 | 8445275055508 | 0 | 52
3604110VDC | Relé enchufable miniatura. 4NOC - 5A. 110VDC | 0 | B | 6.548 | 20 | 8445275055515 | 0 | 52
3604115VAC | Relé enchufable miniatura. 4NOC - 5A. 115VAC | 0 | B | 7.195 | 20 | 8445275055522 | 0 | 52
3604230VAC | Relé enchufable miniatura. 4NOC - 5A. 230VAC | 0 | A | 7.195 | 20 | 8445275055539 | 0 | 52
4STD160 | Aro magnético atenuador para toroidal TDC160 y TDB16003 | 0 | C | 337.161 | 1 |  | 0 | 75
4STD210 | Aro magnético atenuador para toroidal TDC210 y TDB21003 | 0 | C | 456.134 | 1 |  | 0 | 75
4STD350 | Aro magnético atenuador para toroidal TDC350 | 0 | C | 773.5 | 1 |  | 0 | 75
600DT-CU | Temporizador modular digital multifunción. 15 funciones. De 0.1s a 10h. 1NO. 20-240VAC/DC | 0 | A | 70.763 | 1 | 8445275071997 | 0 | 52
6013006VDC | Relé industrial undecal. 3NOC - 10A. 6VDC | 0 | C | 4.762 | 10 | 8445275055546 | 0 | 52
6013012VAC | Relé industrial undecal. 3NOC - 10A. 12VAC | 0 | B | 4.762 | 10 | 8445275055553 | 0 | 52
6013012VDC | Relé industrial undecal. 3NOC - 10A. 12VDC | 0 | B | 4.762 | 10 | 8445275055560 | 0 | 52
6013024VAC | Relé industrial undecal. 3NOC - 10A. 24VAC | 0 | A | 4.762 | 10 | 8445275055577 | 0 | 52
6013024VDC | Relé industrial undecal. 3NOC - 10A. 24VDC | 0 | A | 4.762 | 10 | 8445275055584 | 0 | 52
6013048VAC | Relé industrial undecal. 3NOC - 10A. 48VAC | 0 | B | 4.762 | 10 | 8445275055591 | 0 | 52
6013048VDC | Relé industrial undecal. 3NOC - 10A. 48VDC | 0 | B | 4.762 | 10 | 8445275055607 | 0 | 52
6013110VDC | Relé industrial undecal. 3NOC - 10A. 110VDC | 0 | C | 4.762 | 10 | 8445275055614 | 0 | 52
6013115VAC | Relé industrial undecal. 3NOC - 10A. 115VAC | 0 | C | 4.762 | 10 | 8445275055621 | 0 | 52
6013230VAC | Relé industrial undecal. 3NOC - 10A. 230VAC | 0 | A | 4.762 | 10 | 8445275055638 | 0 | 52
6SFLOGAL1 | Software de gestión FRERLOGGER. Extensión de 1000 medidas adicionales | 0 | C | 0 | 1 |  | 0 | 52
6SFLOGAL2 | Software de gestión FRERLOGGER. Extensión de 2000 medidas adicionales | 0 | C | 0 | 1 |  | 0 | 52
6SFLOGAL5 | Software de gestión FRERLOGGER. Extensión de 500 medidas adicionales | 0 | C | 0 | 1 |  | 0 | 52
6SFLOGALA | Software de gestión FRERLOGGER. Extensión de módulos de notificación de alarmas e emails | 0 | C | 0 | 1 |  | 0 | 52
6SFLOGALF | Software de gestión FRERLOGGER. Extensión de módulos de facturación | 0 | C | 0 | 1 |  | 0 | 52
6SFLOGALG | Software de gestión FRERLOGGER. Extensión de módulo de gráficos | 0 | C | 0 | 1 |  | 0 | 52
6SFLOGALO | Software de gestión FRERLOGGER. Extensión de servidor de OPC | 0 | C | 0 | 1 |  | 0 | 52
6SFLOGBSV | Software de gestión FRERLOGGER. Versión básica hasta 250 medidas | 0 | C | 0 | 1 |  | 0 | 52
8038HA1B | Ventilador sin rejilla en aluminio y PBT. NA8038. 80x80mm. 100-125VAC. 39m3/h | 0 | C | 18.177 | 1 | 8445275109669 | 0 | 52
8038HA2B | Ventilador sin rejilla en aluminio y PBT. NA8038. 80x80mm. 200-240VAC. 39m3/h | 0 | A | 18.177 | 1 | 8445275050466 | 0 | 52
860001 | Termostato para control de calefaccion en armarios. 0°C a +60°C. Contacto NC 250VAC - 10A. NTL10A-F | 0 | A | 8.544 | 1 | 8445275050473 | 0 | 52
860006 | Termostato para control de ventilacion en armarios. 0°C a +60°C. Contacto NA 250VAC - 10A. NTL10B-F | 0 | A | 8.544 | 1 | 8445275050480 | 0 | 52
860041 | Termostato dual para ventilacion y calefaccion en armarios. 0°C a +60°C. Contacto NA+NC 250VAC - 10A | 0 | A | 16.725 | 1 | 8445275050497 | 0 | 52
860047 | Modulo para activar equipos a 24VDC de señal externa de termostato o higrostato. Hasta 16A DC. NT73- | 0 | C | 39.7 | 1 | 8445275050503 | 0 | 52
860049 | Higrometro para control de humedad relativa en armarios. 35%-95%HR. Contacto NAC 250VAC - 5A. NT74-F | 0 | B | 38.098 | 1 | 8445275050510 | 0 | 52
860051 | Termostato electronico para equipos a 24VDC. 0°C a +60°C. Contacto NAC 28VDC - 16A. NT72-F | 0 | C | 19.411 | 1 | 8445275050527 | 0 | 52
860071 | Resistencia calefactora aislada. NTL152 50W. 120-260V AC/DC | 0 | B | 44.481 | 1 | 8445275050534 | 0 | 52
860072 | Resistencia calefactora aislada. NTL152 100W. 120-260V AC/DC | 0 | B | 50.412 | 1 | 8445275050541 | 0 | 52
860073 | Resistencia calefactora aislada. NTL152 150W. 120-260V AC/DC | 0 | B | 59.735 | 1 | 8445275050558 | 0 | 52
860092 | Resistencia calefactora aislada con ventilador. NTL403. 45m3/h. 150W. 230V AC | 0 | C | 137.699 | 1 | 8445275050565 | 0 | 52
860093 | Resistencia calefactora aislada con ventilador. NTL403. 45m3/h. 250W. 230V AC | 0 | C | 143.817 | 1 | 8445275050572 | 0 | 52
860094 | Resistencia calefactora aislada con ventilador. NTL403. 45m3/h. 400W. 230V AC | 0 | C | 162.462 | 1 | 8445275050589 | 0 | 52
860146 | Resis calefactora aislada compacta con ventilador + termostato (0º a +60ºC). NTL700-F. 150m3/h 200W | 0 | C | 213.747 | 1 | 8445275050596 | 0 | 52
860149 | Resis calefactora aislada compacta con ventilador + termostato (0º a +60ºC). NTL500-F. 150m3/h 500W | 0 | C | 257.089 | 1 | 8445275050602 | 0 | 52
860206 | Rejilla ventilacion con filtro en ABS para envolvente. IP54. Tipo NTL-F120 120x120mm | 0 | B | 6.339 | 1 | 8445275050619 | 0 | 52
860209 | Rejilla ventilacion con filtro en ABS para envolvente. IP54. Tipo NTL-F152 152x152mm | 0 | A | 7.382 | 1 | 8445275050626 | 0 | 52
860215 | Rejilla ventilacion con filtro en ABS para envolvente. IP54. Tipo NTL-F255 255x255mm | 0 | A | 18.904 | 1 | 8445275050633 | 0 | 52
860218 | Rejilla ventilacion con filtro en ABS para envolvente. IP54. Tipo NTL-F323 323x323mm | 0 | B | 26.902 | 1 | 8445275050640 | 0 | 52
860220 | Miniresistencia calefactora en aluminio. NTL030. 10W. 120-260V AC/DC | 0 | C | 23.333 | 1 | 8445275050657 | 0 | 52
860222 | Miniresistencia calefactora en aluminio. NTL030. 30W. 120-260V AC/DC | 0 | B | 25.247 | 1 | 8445275050664 | 0 | 52
860241 | Resistencia calefactora en aluminio con ventilador. NTL402. 150W. 45m3/h. 120/230V AC | 0 | B | 149.626 | 1 | 8445275050671 | 0 | 52
860242 | Resistencia calefactora en aluminio con ventilador. NTL402. 250W. 45m3/h. 120/230V AC | 0 | C | 152.756 | 1 | 8445275050688 | 0 | 52
860243 | Resistencia calefactora en aluminio con ventilador. NTL402. 300W. 45m3/h. 120/230V AC | 0 | C | 154.431 | 1 | 8445275050695 | 0 | 52
860244 | Resistencia calefactora en aluminio con ventilador. NTL402. 400W. 45m3/h. 120/230V AC | 0 | C | 167.738 | 1 | 8445275050701 | 0 | 52
860251 | Resis calefactora aislada compacta con ventilador + termostato (0º a +60ºC). NTL500-F. 150m3/h 1200W | 0 | C | 356.81 | 1 | 8445275050718 | 0 | 52
860291 | Resistencia calefactora en aluminio. NTL154. 50W. 120-260V AC/DC | 0 | B | 29.688 | 1 | 8445275050725 | 0 | 52
860294 | Resistencia calefactora en aluminio. NTL154. 100W. 120-260V AC/DC | 0 | B | 38.992 | 1 | 8445275050732 | 0 | 52
860295 | Resistencia calefactora en aluminio. NTL154. 150W. 120-260V AC/DC | 0 | B | 49.361 | 1 | 8445275050749 | 0 | 52
860318 | Resistencia calefactora en aluminio con ventilador. NTL1500. 750W. 45m3/h. 120/230V AC | 0 | C | 303.268 | 1 | 8445275050756 | 0 | 52
860320 | Resistencia calefactora en aluminio con ventilador. NTL1500. 1000W. 45m3/h. 120/230V AC | 0 | C | 321.913 | 1 | 8445275050763 | 0 | 52
860322 | Resistencia calefactora en aluminio con ventilador. NTL1500. 1500W. 45m3/h. 120/230V AC | 0 | C | 359.187 | 1 | 8445275050770 | 0 | 52
860356 | Resistencia calefactora plana con ventilador. NTL406. 100W. 230V AC | 0 | C | 105.344 | 1 | 8445275050787 | 0 | 52
860358 | Resistencia calefactora plana con ventilador. NTL406. 200W. 230V AC | 0 | C | 144.802 | 1 | 8445275050794 | 0 | 52
860360 | Resistencia calefactora plana con ventilador. NTL406. 400W. 230V AC | 0 | C | 163.522 | 1 | 8445275050800 | 0 | 52
860435 | Resistencia calefactora para áreas peligrosas EX. CREx020. 50W. 230V AC | 0 | C | 146.655 | 1 | 8445275108204 | 0 | 52
860436 | Resistencia calefactora para áreas peligrosas EX. CREx020. 100W. 230V AC | 0 | C | 171.513 | 1 | 8445275108211 | 0 | 52
860437 | Resistencia calefactora para áreas peligrosas EX. CREx020. 150W. 230V AC | 0 | C | 177.691 | 1 | 8445275108228 | 0 | 52
860438 | Resistencia calefactora para áreas peligrosas EX. CREx020. 50W. 110V AC | 0 | C | 0 | 1 | 8445275109720 | 0 | 52
860439 | Resistencia calefactora para áreas peligrosas EX. CREx020. 100W. 110V AC | 0 | C | 0 | 1 | 8445275109737 | 0 | 52
860440 | Resistencia calefactora para áreas peligrosas EX. CREx020. 150W. 110V AC | 0 | C | 0 | 1 | 8445275109744 | 0 | 52
860709 | Termostato para áreas peligrosas Ex. 0°C a +60°C. Contacto NC 250VAC - 1,3A. Montaje DIN | 0 | C | 142.711 | 1 | 8445275108198 | 0 | 52
861124 | Filtro de recambio para NTL-F152 y NTL-FF152 118x118mm | 0 | C | 2.032 | 1 | 8445275050817 | 0 | 52
861126 | Filtro de recambio para NTL-F255 y NTL-FF255 223x223mm | 0 | B | 3.278 | 1 | 8445275050824 | 0 | 52
861127 | Filtro de recambio para NTL-F323 y NTL-FF323 286x286mm | 0 | B | 4.393 | 1 | 8445275050831 | 0 | 52
861133 | Rejilla metálica para ventilador 8038HA2B de 80x80mm | 0 | A | 1.166 | 1 | 8445275050848 | 0 | 52
861134 | Rejilla metálica para ventilador 12038HA2BS de 120x120mm | 0 | B | 1.443 | 1 | 8445275050855 | 0 | 52
861138 | Rejilla metálica para ventilador 22580HA2BC de 225x225mm | 0 | C | 6.088 | 1 | 8445275050862 | 0 | 52
861158 | Ventilador completo con filtro en ABS. IP54. NTL-FF120. 120x120mm. 230VAC. 39m3/h | 0 | B | 30.148 | 1 | 8445275050886 | 0 | 52
861159 | Ventilador completo con filtro en ABS. IP54. NTL-FF152. 152x152mm. 230VAC. 76m3/h | 0 | A | 35.125 | 1 | 8445275050893 | 0 | 52
861174 | Ventilador completo con filtro en ABS. IP54. NTL-FF255. 255x255mm. 230VAC. 176m3/h | 0 | B | 88.843 | 1 | 8445275050909 | 0 | 52
861178 | Ventilador completo con filtro en ABS. IP54. NTL-FF323. 323x323mm. 230VAC. 460m3/h | 0 | B | 173.489 | 1 | 8445275050916 | 0 | 52
861218 | Ventilador completo con filtro en ABS. IP54. NTL-FF152. 152x152mm. 24VDC. 98m3/h | 0 | B | 44.833 | 1 | 8445275050923 | 0 | 52
861225 | Ventilador completo con filtro en ABS. IP54. NTL-FF255. 255x255mm. 24VDC. 380m3/h | 0 | C | 257.867 | 1 | 8445275050930 | 0 | 52
861229 | Ventilador completo con filtro en ABS. IP54. NTL-FF152. 152x152mm. 12VDC. 98m3/h | 0 | C | 30.324 | 1 | 8445275050947 | 0 | 52
861235 | Ventilador completo con filtro en ABS. IP54. NTL-FF152. 152x152mm. 415VAC. 76m3/h | 0 | C | 35.125 | 1 | 8445275050954 | 0 | 52
861249 | Ventilador completo con filtro en ABS. IP54. NTL-FF255. 255x255mm. 415VAC. 176m3/h | 0 | C | 88.843 | 1 | 8445275050961 | 0 | 52
861253 | Ventilador completo con filtro en ABS. IP54. NTL-FF323. 323x323mm. 415VAC. 460m3/h | 0 | C | 173.489 | 1 | 8445275050978 | 0 | 52
862235 | Rejilla con filtro para envolvente con cubierta resistente a lluvia. IP54. NTL-F152-W 150x150mm | 0 | B | 20.758 | 1 | 8445275108105 | 0 | 52
862271 | Ventilador + filtro con cubierta resistente a lluvia. IP54. NTL-FF120. 120x120mm. 230VAC. 100m3/h | 0 | B | 47.876 | 1 | 8445275108129 | 0 | 52
862272 | Ventilador + filtro con cubierta resistente a lluvia. IP54. NTL-FF120. 120x120mm. 110VAC. 100m3/h | 0 | C | 47.876 | 1 | 8445275108112 | 0 | 52
862273 | Ventilador + filtro con cubierta resistente a lluvia. IP54. NTL-FF120. 120x120mm. 415VAC. 100m3/h | 0 | C | 47.876 | 1 | 8445275108136 | 0 | 52
862275 | Ventilador + filtro con cubierta resistente a lluvia. IP54. NTL-FF120. 120x120mm. 12VDC. 100m3/h | 0 | C | 46.9 | 1 | 8445275108143 | 0 | 52
862276 | Ventilador + filtro con cubierta resistente a lluvia. IP54. NTL-FF120. 120x120mm. 24VDC. 100m3/h | 0 | B | 47.51 | 1 | 8445275108150 | 0 | 52
862277 | Ventilador + filtro con cubierta resistente a lluvia. IP54. NTL-FF120. 120x120mm. 48VDC. 100m3/h | 0 | C | 48.73 | 1 | 8445275108167 | 0 | 52
864100 | Termostato modular para control de calefaccion en armarios. 0°C a +60°C. Contacto NC 250VAC 10A. NA | 0 | B | 9.976 | 1 | 8445275108174 | 0 | 52
864201 | Termostato modular para control de ventilacion en armarios. 0°C a +60°C. Contacto NA 250VAC 10A. NC | 0 | B | 9.976 | 1 | 8445275108181 | 0 | 52
900CPR-1-BL-U-CE | Control de intensidad monofasico 2NAC 3A 250VAC LCD 3 digitos retroiluminado | 0 | B | 133.071 | 1 | 8445275072093 | 0 | 52
900CPR-3-1-BL-230V | Control de intensidad mono-trifasico. Auxiliar 1NOC (3A, 230VAC) LDC 3 digitos | 0 | B | 173.215 | 1 | 8445275072109 | 0 | 52
900ELR-2-230V-CE | Relé protección diferencial digital c/prealarma. Clase A superinmunizado TRMS. Sens.: 10mA-30A 230v | 0 | A | 274.804 | 1 | 8445275025631 | 0 | 75
900VPR-2-280/600-CE | Relé de control de tensión dig. 3P+N sobre/subtensión, secuencia, fallo de fase, neutro, asimetría | 0 | #N/A | 90.565 | 1 | 8445275072116 | 0 | 52
900VPR-BL-U-CE | Relé de control de tensión digital trifásico con neutro(sobre y subtensión, secuencia, fallo de fase | 0 | B | 140.528 | 1 | 8445275072123 | 0 | 52
A-2546B | Engastadora avanzada de conectores MC4 | 0 | A | 59.098 | 1 | 8445275097225 | 0 | 52
ACH-002 | Cable comunicacion RS232 DB9 (macho y hembra) | 0 | B | 17.34 | 1 | 8445275073519 | 0 | 52
ACH-004 | Cable comunicación RJ25 a RJ25 para conexión de FLEXYS | 0 | B | 14.21 | 1 | 8445275073533 | 0 | 52
AC-IOEXP-02 | Módulo de comunicación para FLEXYS | 0 | B | 66.27 | 1 | 8445275060076 | 0 | 52
AC-IOEXP-03 | MODULO DE EXPANSION PARA FLEXYS | 0 | C | 66.27 | 1 | 8445275073557 | 0 | 52
AC-RS485-RS232-01 | Convertidor carril DIN RS232/RS485. Conexiones: DB9 (RS232) y cable (RS485) | 0 | B | 48 | 1 | 8445275060083 | 0 | 52
AC-RS485-RS232-ISO | Convertidor carril DIN RS232/RS485 con entradas aisladas. Conexiones: DB9 (RS232) y cable (RS485) | 0 | B | 52.94 | 1 | 8445275060090 | 0 | 52
AC-S2E-01 | Convertidor RS485/Ethernet configuración Web. Conexión Ethernet: RJ45, protocolo Teinet Y TCP. | 0 | B | 202.7 | 1 | 8445275060106 | 0 | 52
AC-USB-RS485-02 | Cable comunicacion USB a RS485 de cable abierto | 0 | B | 126.21 | 1 | 8445275073571 | 0 | 52
AC-USB-RS485-03 | Cable comunicación USB a RS485 conexion RJ45 | 0 | B | 126.21 | 1 | 8445275073731 | 0 | 52
AMB0624 | Módulo de protección Varistor + LED verde para relés AS626 y RT704B. 6-24V AC/DC | 0 | A | 1.268 | 1 | 8445275055669 | 0 | 52
AMB1123 | Módulo de protección Varistor + LED verde para relés AS626 y RT704B. 110-230V AC/DC | 0 | B | 1.268 | 1 | 8445275055676 | 0 | 52
AP16-BLU | Tapa final para borna JXB-16-BLU | 0 | B | 0.543 | 1 | 8445275057083 | 0 | 52
AP16-GR | Tapa final para borna JXB-16-GR | 0 | A | 0.543 | 1 | 8445275057090 | 0 | 52
AP2.5-BLU | Tapa final para borna JXB-2.5-BLU | 0 | B | 0.444 | 1 | 8445275057106 | 0 | 52
AP2.5-GR | Tapa final para borna JXB-2.5-GR | 0 | A | 0.494 | 1 | 8445275057113 | 0 | 52
AP4-10-BLU | Tapa final para borna JXB-4,6,10-BLU | 0 | A | 0.494 | 1 | 8445275057151 | 0 | 52
AP4-10-GR | Tapa final para borna JXB-4,6,10-GR | 0 | A | 0.519 | 1 | 8445275057168 | 0 | 52
AP5000 | Cubreborne baterías de plomo, 33 a 45Ah | 0 | B | 0 | 1 | 8445275109805 | 0 | 52
AP600 | Cubreborne baterías de plomo, 55 a 100Ah | 0 | B | 0 | 1 | 8445275109812 | 0 | 52
AP700 | Cubreborne baterías de plomo, 18 a 26Ah | 0 | B | 0 | 1 | 8445275088124 | 0 | 52
ASC10 | Conjunto de matrices adicionales para WK8 y SYK-15 | 0 | C | 869.511 | 0 | 8445275092169 | 0 | 52
ASF626 | Base para relé enchufable circuito impreso JAS1152Z. 2NOC. | 0 | A | 3.572 | 20 | 8445275125003 | 0 | 52
ATS1-125-4 | Conmutación automática de redes ATS1. 1-2. P+N/3P+N 125A | 0 | B | 779.865 | 1 | 8445275040597 | 0 | 75
ATS1-63-4 | Conmutación automática de redes ATS1. 1-2 .P+N/3P+N 63A. | 0 | A | 441.984 | 1 | 8445275040603 | 0 | 75
ATS2-4063D063 | Conmutación automática de redes por caja moldeada. Con unidad de control LCD. 4 polos. 63A. | 0 | B | 1585.491 | 1 | 8445275040641 | 0 | 75
ATS2-4100D100 | Conmutación automática de redes por caja moldeada. Con unidad de control LCD. 4 polos. 100A. | 0 | B | 1680.507 | 1 | 8445275040665 | 0 | 75
ATS2-4225D200 | Conmutación automática de redes por caja moldeada. Con unidad de control LCD. 4 polos. 200A. | 0 | B | 2060.133 | 1 | 8445275040702 | 0 | 75
ATS2-4225D225 | Conmutación automática de redes por caja moldeada. Con unidad de control LCD. 4 polos. 225A. | 0 | B | 2060.133 | 1 | 8445275040719 | 0 | 75
ATS2-4400D | Conmutación automática de redes por caja moldeada. Con unidad de control LCD. 4 polos. 400A. | 0 | B | 3480.398 | 1 | 8445275040726 | 0 | 75
ATS2-4630D | Conmutación automática de redes por caja moldeada. Con unidad de control LCD. 4 polos. 630A. | 0 | B | 4426.949 | 1 | 8445275040733 | 0 | 75
ATS2M1-1-16A | Interruptor horario astronómico 1NAC. Auto-on-off. 230VAC | 0 | A | 175.91 | 1 | 8445275013942 | 0 | 75.5
ATS2-Q2BC | Controlador de conmutación ATS2 HASTA 630A | 0 | C | 414.376 | 1 |  | 0 | 75
ATS3-41000B | Conmutación automática de redes con unidad de control. 4 polos. 1000A. | 0 | C | 8485.83 | 1 | 8445275040825 | 0 | 75
ATS3-41250B | Conmutación automática de redes con unidad de control. 4 polos. 1250A. | 0 | C | 10008.593 | 1 | 8445275040832 | 0 | 75
ATS3-4125B | Conmutación automática de redes con unidad de control. 4 polos. 125A. | 0 | A | 1255.619 | 1 | 8445275040849 | 0 | 75
ATS3-41600Q | Conmutación automática de redes con unidad de control ATS3-Q. 4 polos. 1600A. | 0 | B | 14815.874 | 1 | 8445275040863 | 0 | 75
ATS3-42000Q | Conmutación automática de redes con unidad de control. 4 polos. 2000A. | 0 | B | 20790.011 | 1 | 8445275040887 | 0 | 75
ATS3-42500Q | Conmutación automática de redes con unidad de control ATS3-Q. 4 polos. 2500A. | 0 | C | 28439.37 | 1 | 8445275040900 | 0 | 75
ATS3-4250B | Conmutación automática de redes con unidad de control. 4 polos. 250A. | 0 | B | 2391.488 | 1 | 8445275040917 | 0 | 75
ATS3-43200Q | Conmutación automática de redes con unidad de control ATS3-Q. 4 polos. 3200A. | 0 | C | 36112.527 | 1 | 8445275040924 | 0 | 75
ATS3-4400B | Conmutación automática de redes con unidad de control. 4 polos. 400A. | 0 | B | 2902.485 | 1 | 8445275040931 | 0 | 75
ATS3-4630BN | Conmutación automática de redes con unidad de control. 4 polos. 630A. | 0 | B | 3248.061 | 0 | 8445275043550 | 0 | 75
ATS3-4800B | Conmutación automática de redes con unidad de control. 4 polos. 800A. | 0 | C | 7351.733 | 1 | 8445275040955 | 0 | 75
BB1240-P | Extensión de baterías para UPS | 0 | B | 0 | 1 | 8445275109867 | 0 | 52
BB1626-P | Extensión de baterías para UPS | 0 | B | 0 | 1 | 8445275109881 | 0 | 52
BB1640-P | Extensión de baterías para UPS | 0 | B | 0 | 1 | 8445275109898 | 0 | 52
BB2007-P | Extensión de baterías para UPS | 0 | B | 0 | 1 | 8445275109904 | 0 | 52
BB2009-P | Extensión de baterías para UPS | 0 | B | 0 | 1 | 8445275109911 | 0 | 52
BB2012-P | Extensión de baterías para UPS | 0 | B | 0 | 1 | 8445275109935 | 0 | 52
BB2026-P | Extensión de baterías para UPS | 0 | B | 0 | 1 | 8445275109959 | 0 | 52
BB312-F | Extensión de baterías para UPS | 0 | B | 0 | 1 | 8445275109966 | 0 | 52
BB318-F | Extensión de baterías para UPS | 0 | B | 0 | 1 | 8445275109973 | 0 | 52
BB3220-P | Extensión de baterías para UPS | 0 | B | 0 | 1 | 8445275110016 | 0 | 52
BB3226-G | Extensión de baterías para UPS | 0 | B | 0 | 1 |  | 0 | 52
BB3226-P | Extensión de baterías para UPS | 0 | B | 0 | 1 |  | 0 | 52
BB3240-G | Extensión de baterías para UPS | 0 | B | 0 | 1 | 8445275110023 | 0 | 52
BB3265-2G | Extensión de baterías para UPS | 0 | B | 0 | 1 | 8445275110030 | 0 | 52
BB340-F | Extensión de baterías para UPS | 0 | B | 0 | 1 | 8445275110047 | 0 | 52
BB4009-P | Extensión de baterías para UPS | 0 | B | 0 | 1 | 8445275110054 | 0 | 52
BB4020-P | Extensión de baterías para UPS | 0 | B | 0 | 1 | 8445275110078 | 0 | 52
BB4026-G | Extensión de baterías para UPS | 0 | B | 0 | 1 | 8445275110085 | 0 | 52
BB4040-2G | Extensión de baterías para UPS | 0 | B | 0 | 1 | 8445275110092 | 0 | 52
BB612-F | Extensión de baterías para GH11-2KVAL. 22m - 80%. 18m - 100%. | 0 | B | 0 | 1 | 8445275110115 | 0 | 52
BB618-F | Extensión de baterías para GH11-2KVAL. 33m - 80%. 26m - 100%. | 0 | B | 0 | 1 | 8445275110122 | 0 | 52
BB6409-G | Extensión de baterías para GH33-40KVAL. 9m - 80%. 7m - 100%. | 0 | B | 0 | 1 | 8445275110146 | 0 | 52
BB6426-2G | Extensión de baterías para GH33-40KVAL. 25m - 80%. 20m - 100%. | 0 | B | 0 | 1 | 8445275110160 | 0 | 52
BB6440-2G | Extensión de baterías para GH33-60KVAL. 26m - 80%. 21m - 100%. | 0 | B | 0 | 1 | 8445275110177 | 0 | 52
BB8018-G | Extensión de baterías para GH33-120KVAL. 6m - 80%. 5m - 100%. | 0 | B | 0 | 1 | 8445275110184 | 0 | 52
BB812-F | Extensión de baterías para GH11-3KVAL. 20m - 80%. 16m - 100%. | 0 | B | 0 | 1 | 8445275110207 | 0 | 52
BB820-F | Extensión de baterías para GH11-3KVAL. 38m - 80%. 30m - 100%. | 0 | B | 0 | 1 |  | 0 | 52
BB840-P | Extensión de baterías para GH11-3KVAL. 65m - 80%. 52m - 100%. | 0 | B | 0 | 1 | 8445275110214 | 0 | 52
BY20120-B122 | Extensión de baterías para GH33-20KVAL. 74m - 80%. 60m - 100%. | 0 | C | 0 | 1 | 8445275110245 | 0 | 52
BY32100-B102 | Extensión de baterías para GH31-15KVAL. 130m - 80%. 104m - 100%. | 0 | C | 0 | 1 | 8445275110252 | 0 | 52
BY32120-B122 | Extensión de baterías para GH33-40KVAL. 51m - 80%. 64m - 100%. | 0 | C | 0 | 0 | 8445275110269 | 0 | 52
BY32150-B152 | Extensión de baterías para GH31-20KVAL. 147m - 80%. 118m - 100%. | 0 | C | 0 | 1 |  | 0 | 52
BY40100-B103 | Extensión de baterías para GH33-30KVAL. 75m - 80%. 65m - 100%. | 0 | C | 0 | 1 | 8445275110276 | 0 | 52
BY8065-3B102 | Extensión de baterías para GH33-100KVAL. 32m - 80%. 25m - 100%. | 0 | C | 0 | 1 | 8445275110368 | 0 | 52
CAF-431-0005 | Filtro trifásico de entrada EMC, 5A, para motor 0.75÷1.5kW | 0 | C | 82.289 | 1 | 8445275089848 | 0 | 52
CAF-431-0010 | Filtro trifásico de entrada EMC, 10A, para motor 2.2÷4kW | 0 | B | 102.354 | 1 | 8445275089855 | 0 | 52
CAF-431-0016 | Filtro trifásico de entrada EMC, 16A, para motor 5.5kW | 0 | B | 114.246 | 1 | 8445275089862 | 0 | 52
CAF-431-0020 | Filtro trifásico de entrada EMC, 20A, para motor 7.5kW | 0 | B | 143.938 | 1 | 8445275089879 | 0 | 52
CAF-431-0036 | Filtro trifásico de entrada EMC, 36A, para motor 11÷15kW | 0 | B | 181.671 | 1 | 8445275089886 | 0 | 52
CAF-431-0050 | Filtro trifásico de entrada EMC, 50A, para motor 18.5÷22kW | 0 | B | 211.363 | 1 | 8445275089893 | 0 | 52
CAF-431-0065 | Filtro trifásico de entrada EMC, 65A, para motor 30kW | 0 | B | 313.679 | 1 | 8445275089909 | 0 | 52
CAF-431-0080 | Filtro trifásico de entrada EMC, 80A, para motor 37kW | 0 | C | 459.824 | 1 | 8445275089916 | 0 | 52
CAF-431-0100 | Filtro trifásico de entrada EMC, 100A, para motor 45kW | 0 | C | 526.236 | 1 | 8445275089923 | 0 | 52
CAF-431-0150 | Filtro trifásico de entrada EMC, 150A, para motor 55÷75kW | 0 | C | 659.06 | 1 | 8445275089930 | 0 | 52
CAF-431-0200 | Filtro trifásico de entrada EMC, 200A, para motor 90kW | 0 | C | 857.91 | 1 | 8445275089947 | 0 | 52
CAF-431-0250 | Filtro trifásico de entrada EMC, 250A, para motor 110kW | 0 | C | 1171.888 | 1 | 8445275089954 | 0 | 52
CAF-431-0300 | Filtro trifásico de entrada EMC, 300A, para motor 132kW | 0 | C | 1238.3 | 1 | 8445275089961 | 0 | 52
CAF-431-0400 | Filtro trifásico de entrada EMC, 400A, para motor 160÷200kW | 0 | C | 76.862 | 1 | 8445275089978 | 0 | 52
CAF-431-0600 | Filtro trifásico de entrada EMC, 600A, para motor 215÷250kW | 0 | C | 76.862 | 1 | 8445275089985 | 0 | 52
CAF-431-0900 | Filtro trifásico de entrada EMC, 900A, para motor 400kW | 0 | C | 2538.227 | 1 | 8445275089992 | 0 | 52
CAF-431-1200 | Filtro trifásico de entrada EMC, 1200A, para motor 450kW | 0 | C | 76.862 | 1 | 8445275090004 | 0 | 52
CAF-432-0005 | Filtro trifásico de salida EMC, 5A, para motor 0.75÷1.5kW | 0 | C | 69.161 | 1 | 8445275090011 | 0 | 52
CAF-432-0010 | Filtro trifásico de salida EMC, 10A, para motor 2.2÷4kW | 0 | B | 83.897 | 1 | 8445275090028 | 0 | 52
CAF-432-0020 | Filtro trifásico de salida EMC, 20A, para motor 5.5÷7.5kW | 0 | B | 117.103 | 1 | 8445275090035 | 0 | 52
CAF-432-0036 | Filtro trifásico de salida EMC, 36A, para motor 11÷15kW | 0 | B | 148.774 | 1 | 8445275090042 | 0 | 52
CAF-432-0050 | Filtro trifásico de salida EMC, 50A, para motor 18.5÷22kW | 0 | C | 195.108 | 1 | 8445275090059 | 0 | 52
CAF-432-0080 | Filtro trifásico de salida EMC, 80A, para motor 37kW | 0 | C | 393.412 | 1 | 8445275090066 | 0 | 52
CAF-432-0100 | Filtro trifásico de salida EMC, 100A, para motor 45kW | 0 | C | 459.824 | 1 | 8445275090073 | 0 | 52
CAF-432-0150 | Filtro trifásico de salida EMC, 150A, para motor 55÷75kW | 0 | C | 612.726 | 1 | 8445275090080 | 0 | 52
CAF-432-0200 | Filtro trifásico de salida EMC, 200A, para motor 90kW | 0 | C | 791.884 | 1 | 8445275090097 | 0 | 52
CAF-432-0250 | Filtro trifásico de salida EMC, 250A, para motor 110kW | 0 | C | 1072.27 | 1 | 8445275090103 | 0 | 52
CAF-432-0300 | Filtro trifásico de salida EMC, 300A, para motor 132kW | 0 | C | 1138.682 | 1 | 8445275090110 | 0 | 52
CAF-432-0400 | Filtro trifásico de salida EMC, 400A, para motor 160÷200kW | 0 | C | 0 | 1 | 8445275090127 | 0 | 52
CAF-432-0600 | Filtro trifásico de salida EMC, 600A, para motor 215÷250kW | 0 | C | 0 | 1 | 8445275090134 | 0 | 52
CAF-432-0900 | Filtro trifásico de salida EMC, 900A, para motor 400kW | 0 | C | 0 | 1 | 8445275090141 | 0 | 52
CAF-432-1200 | Filtro trifásico de salida EMC, 1200A, para motor 450kW | 0 | C | 0 | 1 | 8445275090158 | 0 | 52
CAR0080 | Resistencia de frenado en aluminio 80W, 750Ohm | 0 | C | 16.417 | 1 | 8445275090165 | 0 | 52
CAR0100 | Resistencia de frenado en aluminio 100W, 390Ohm | 0 | C | 18.096 | 1 | 8445275090172 | 0 | 52
CAR0120 | Resistencia de frenado en aluminio 120W, 390Ohm | 0 | C | 20.288 | 1 | 8445275090189 | 0 | 52
CAR0150 | Resistencia de frenado en aluminio 150W, 390Ohm | 0 | C | 24.855 | 1 | 8445275090196 | 0 | 52
CAR0200 | Resistencia de frenado en aluminio 200W, 390Ohm | 0 | C | 29.797 | 1 | 8445275090202 | 0 | 52
CAR0300 | Resistencia de frenado en aluminio 300W, 150Ohm | 0 | C | 43.817 | 1 | 8445275090219 | 0 | 52
CAR0400 | Resistencia de frenado en aluminio 400W, 150Ohm | 0 | C | 50.116 | 1 | 8445275090226 | 0 | 52
CAR0500 | Resistencia de frenado en aluminio 500W, 100Ohm | 0 | C | 54.948 | 1 | 8445275090233 | 0 | 52
CAR0600 | Resistencia de frenado en aluminio 600W, 75Ohm | 0 | C | 60.972 | 1 | 8445275090240 | 0 | 52
CAR0750 | Resistencia de frenado en aluminio 750W, 75Ohm | 0 | C | 69.327 | 1 | 8445275090257 | 0 | 52
CAR1000 | Resistencia de frenado en aluminio 1000W, 50Ohm | 0 | C | 111.572 | 1 | 8445275090264 | 0 | 52
CAR1200 | Resistencia de frenado en aluminio 1200W, 50Ohm | 0 | C | 115.853 | 1 | 8445275090271 | 0 | 52
CAR1500 | Resistencia de frenado en aluminio 1500W, 40Ohm | 0 | C | 122.971 | 1 | 8445275090288 | 0 | 52
CAR2000 | Resistencia de frenado en aluminio 2000W, 20Ohm | 0 | C | 142.262 | 1 | 8445275090295 | 0 | 52
CAR2500 | Resistencia de frenado en aluminio 2500W, 20Ohm | 0 | C | 156.841 | 1 | 8445275090301 | 0 | 52
CAR3000 | Resistencia de frenado en aluminio 3000W, 20Ohm | 0 | C | 166.561 | 1 | 8445275090318 | 0 | 52
CAR4000 | Resistencia de frenado en aluminio 4000W, 20Ohm | 0 | C | 182.748 | 1 | 8445275090325 | 0 | 52
CBCT-120-1 | Captador toroidal núcleo cerrado para relé 900ELR. Diámetro interno: 120mm | 0 | A | 303.084 | 1 | 8445275025648 | 0 | 75
CBCT-210-1 | Captador toroidal núcleo cerrado para relé 900ELR. Diámetro interno: 210mm | 0 | B | 485.561 | 1 | 8445275025655 | 0 | 75
CBCT-310-1 | Captador toroidal núcleo cerrado para relé 900ELR. Diámetro interno: 310mm | 0 | B | 1028.182 | 1 | 8445275025662 | 0 | 75
CBCT-35-1 | Captador toroidal núcleo cerrado para relé 900ELR. Diámetro interno: 35mm | 0 | A | 88.971 | 1 | 8445275025679 | 0 | 75
CBCT-70-1 | Captador toroidal núcleo cerrado para relé 900ELR. Diámetro interno: 70mm | 0 | A | 127.694 | 1 | 8445275025686 | 0 | 75
CC-325 | Herramienta de corte ergonómico de conductores hasta 150mm² | 0 | B | 89.509 | 0 | 8445275092176 | 0 | 52
CC-400 | Herramienta de corte ergonómico de conductores hasta 400mm² | 0 | A | 167.442 | 0 | 8445275092183 | 0 | 52
CCPHL | Soporte y bloqueo de la toma de cable de carga | 0 | B | 24.228 | 1 | 8445275116797 | 0 | 52
CFS2 | Interruptor de pedal en aluminio miniatura. IP64. 1NO+1NC. 10A. | 0 | A | 20.402 | 1 | 8445275056017 | 0 | 52
CFS302 | Interruptor de pedal en aluminio con cubierta. IP64. 1NO+1NC. 10A. | 0 | A | 51.16 | 1 | 8445275056024 | 0 | 52
CFS402 | Interruptor de pedal en aluminio sin cubierta. IP64. 1NO+1NC. 10A. | 0 | B | 42.188 | 1 | 8445275056031 | 0 | 52
CFS502 | Interruptor de pedal en aluminio con cubierta y protección lateral. IP64. 1NO+1NC. 10A. | 0 | A | 80.073 | 1 | 8445275056048 | 0 | 52
CFS702 | Interruptor de pedal en aluminio doble con cubierta y protección lateral. IP64. 1NO+1NC. 10A. | 0 | B | 137.44 | 1 | 8445275056055 | 0 | 52
CH403-1 | Termostato ON-OFF, frio-calor. Sensor NTC. Salidas: relé (1NOC) + alarma (12VDC). 90-270VDC. 36x72 | 0 | B | 52.241 | 1 | 8445275072390 | 0 | 52
CH403-3 | Termostato ON-OFF, frio-calor. Sensor NTC. Salidas: relé (1NOC) + rele 1NO 5A. 90-270VDC. 36x72 | 0 | B | 58.815 | 1 | 8445275072413 | 0 | 52
CL30-1NZ0000000000 | Pinza amperimétrica con amplio rango de mediciones en CC y CA 1000A/1000VDC | 0 | A | 358.65 | 1 | 8445275116636 | 0 | 52
CL40-1NZ0000000000 | Pinza amperimétrica para instalaciones solares 1500A, 1500Vdc/1000Vac | 0 | A | 236.5 | 1 | 8445275116629 | 0 | 52
CP1029 | Caja CP10 plástica de conexión sin troquelado. IP54. 80x120x50mm | 0 | C | 2.284 | 1 | 8445275049743 | 0 | 52
CP1030 | Caja CP10 plástica de conexión sin troquelado. IP54. 100x100x50mm | 0 | B | 2.452 | 1 | 8445275049750 | 0 | 52
CP1036 | Caja de conexión con conos IP44. Ø70x40mm | 0 | A | 1.246 | 1 | 8445275049767 | 0 | 52
CP1037 | Caja de conexión con conos IP44. Ø85x45mm | 0 | B | 1.479 | 1 | 8445275049774 | 0 | 52
CP1038 | Caja de conexión con conos IP44. 80x80x40mm | 0 | A | 1.445 | 1 | 8445275049781 | 0 | 52
CP1039 | Caja CP10 plástica de conexión con conos. IP54. 80x120x50mm | 0 | B | 2.229 | 1 | 8445275049798 | 0 | 52
CP1040 | Caja de conexión con conos IP54. 100x100x50mm | 0 | A | 2.31 | 1 | 8445275049804 | 0 | 52
CP1041 | Caja CP10 plástica de conexión sin troquelado. IP54. 150x110x70mm | 0 | B | 3.803 | 1 | 8445275049811 | 0 | 52
CP1042 | Caja CP10 plástica de conexión sin troquelado. IP67 estanco. 190x145x80mm | 0 | B | 7.496 | 1 | 8445275049828 | 0 | 52
CP1043 | Caja CP10 plástica de conexión sin troquelado. IP67 estanco. 250x200x90mm | 0 | B | 13.353 | 1 | 8445275049835 | 0 | 52
CP1044 | Caja CP10 plástica de conexión sin troquelado. IP67 estanco. 310x230x130mm | 0 | C | 22.183 | 1 | 8445275049842 | 0 | 52
CP1045 | Caja CP10 plástica de conexión sin troquelado. IP67 estanco. 400x300x130mm | 0 | B | 33.746 | 1 | 8445275049859 | 0 | 52
CP1047 | Caja CP10 plástica de conexión sin troquelado. IP54. 130x230x85mm | 0 | C | 7.761 | 1 | 8445275049866 | 0 | 52
CP1048 | Caja CP10 plástica de conexión sin troquelado. IP54. 130x350x85mm | 0 | C | 10.986 | 1 | 8445275049873 | 0 | 52
CP1049 | Caja CP10 plástica de conexión sin troquelado. IP54. 130x130x85mm | 0 | C | 11.97 | 1 | 8445275049880 | 0 | 52
CP1051 | Caja de conexión con conos IP54. 150x110x70mm | 0 | B | 3.732 | 1 | 8445275049897 | 0 | 52
CP1052 | Caja de conexión con conos IP65. 190x145x80mm | 0 | B | 7.002 | 1 | 8445275049903 | 0 | 52
CP1053 | Caja de conexión con conos IP65. 250x200x90mm | 0 | B | 12.7 | 1 | 8445275049910 | 0 | 52
CP1054 | Caja de conexión con conos IP65. 310x230x130mm | 0 | B | 21.103 | 1 | 8445275049927 | 0 | 52
CP1062 | Caja CP10 plástica gran profundidad sin troquelado. IP67 estanco. 190x145x140mm | 0 | C | 11.426 | 1 | 8445275049934 | 0 | 52
CP1063 | Caja CP10 plástica gran profundidad sin troquelado. IP67 estanco. 250x200x160mm | 0 | C | 17.6 | 1 | 8445275049941 | 0 | 52
CP1064 | Caja CP10 plástica gran profundidad sin troquelado. IP67 estanco. 310x230x180mm | 0 | C | 24.924 | 1 | 8445275049958 | 0 | 52
CP10908 | Caja de distribución KAPPA. Empotrar. 8 módulos. Puerta transparente. IP40. 193x240x88mm | 0 | C | 14.26 | 1 | 8445275109003 | 0 | 52
CP10912 | Caja de distribución KAPPA. Empotrar. 12 módulos. Puerta transparente. IP40. 290x240x88mm | 0 | B | 18.218 | 1 | 8445275109010 | 0 | 52
CP10918 | Caja de distribución KAPPA. Empotrar. 18 módulos. Puerta transparente. IP40. 300x465x85mm | 0 | C | 31.804 | 1 | 8445275109027 | 0 | 52
CP10924 | Caja de distribución KAPPA. Empotrar. 24 módulos (12x2). Puerta transparente. IP40. 420x330x85mm | 0 | C | 34.94 | 1 | 8445275109034 | 0 | 52
CP10936 | Caja de distribución KAPPA. Empotrar. 36 módulos (12x3). Puerta transparente. IP40. 570x330x87mm | 0 | C | 48.027 | 1 | 8445275109041 | 0 | 52
CP10936-1 | Caja de distribución KAPPA. Empotrar. 36 módulos (18x2). Puerta transparente. IP40. 505x465x85mm | 0 | C | 59.476 | 1 | 8445275109058 | 0 | 52
CP10954 | Caja de distribución KAPPA. Empotrar. 54 módulos (18x3). Puerta transparente. IP40. 680x465x95mm | 0 | C | 100.36 | 1 | 8445275041013 | 0 | 52
CP10972 | Caja de distribución KAPPA. Empotrar. 72 módulos (18x4). Puerta transparente. IP40. 880x465x95mm | 0 | B | 127.871 | 1 | 8445275041020 | 0 | 52
CP1142 | Caja CP10 plástica transparente sin troquelar. IP67 estanco. 190x145x80mm | 0 | C | 7.877 | 1 | 8445275049965 | 0 | 52
CP1143 | Caja CP10 plástica transparente sin troquelar. IP67 estanco. 250x200x90mm | 0 | C | 15.673 | 1 | 8445275049972 | 0 | 52
CP1144 | Caja CP10 plástica transparente sin troquelar. IP67 estanco. 310x230x130mm | 0 | C | 24.5 | 1 | 8445275049989 | 0 | 52
CP1145 | Caja CP10 plástica transparente sin troquelar. IP67 estanco. 400x300x130mm | 0 | C | 38.08 | 1 | 8445275049996 | 0 | 52
CP1161 | Caja de conexión gran profundidad IP55. 150 x 110 x 140 | 0 | B | 9.811 | 1 | 8445275050008 | 0 | 52
CP1162 | Caja de conexión gran profundidad IP55. 190 x 145 x 140 | 0 | B | 13.144 | 1 | 8445275050015 | 0 | 52
CP1163 | Caja de conexión gran profundidad IP55. 250 x 200 x 160 | 0 | A | 20.701 | 1 | 8445275050022 | 0 | 52
CP1164 | Caja de conexión gran profundidad IP55. 310 x 230 x 190 | 0 | B | 28.013 | 1 | 8445275050039 | 0 | 52
CP12011 | Bloque de terminales 1x35 + 7x10 para serie KAPPA | 0 | B | 9.36 | 1 | 8445275041938 | 0 | 52
CP12012 | Bloque de terminales 3x35 + 10x10 para serie KAPPA | 0 | B | 14.66 | 1 | 8445275041037 | 0 | 52
CP1236 | Caja CP10 plástica de conexión con pretroquelado. IP44. Ø70x40mm | 0 | C | 1.269 | 1 | 8445275050046 | 0 | 52
CP1237 | Caja CP10 plástica de conexión con pretroquelado. IP44. Ø85x45mm | 0 | C | 1.499 | 1 | 8445275050053 | 0 | 52
CP1238 | Caja CP10 plástica de conexión con pretroquelado. IP44. 80x80x40mm | 0 | C | 1.54 | 1 | 8445275050060 | 0 | 52
CP1251 | Caja CP10 plástica de conexión pretroquelada. IP67 estanco. 150x110x70mm | 0 | C | 3.817 | 1 | 8445275050077 | 0 | 52
CP1252 | Caja CP10 plástica de conexión pretroquelada. IP67 estanco. 190x145x80mm | 0 | C | 7.496 | 1 | 8445275050084 | 0 | 52
CP1253 | Caja CP10 plástica de conexión pretroquelada. IP67 estanco. 250x200x90mm | 0 | C | 13.353 | 1 | 8445275050091 | 0 | 52
CP1254 | Caja CP10 plástica de conexión pretroquelada. IP67 estanco. 310x230x130mm | 0 | C | 22.183 | 1 | 8445275050107 | 0 | 52
CP1262 | Caja CP10 plástica gran profundidad pretroquelada. IP67 estanco. 190x145x140mm | 0 | C | 10.36 | 1 | 8445275050114 | 0 | 52
CP1263 | Caja CP10 plástica gran profundidad pretroquelada. IP67 estanco. 250x200x160mm | 0 | C | 17.604 | 1 | 8445275050121 | 0 | 52
CP1264 | Caja CP10 plástica gran profundidad pretroquelada. IP67 estanco. 310x230x180mm | 0 | C | 24.924 | 1 | 8445275050138 | 0 | 52
CP12908 | Caja de distribución KAPPA. Empotrar. 8 módulos. Puerta blanca. IP40. 193x240x88mm | 0 | B | 14.26 | 1 | 8445275107931 | 0 | 52
CP12912 | Caja de distribución KAPPA. Empotrar. 12 módulos. Puerta blanca. IP40. 290x240x88mm | 0 | A | 18.222 | 1 | 8445275107948 | 0 | 52
CP12918 | Caja de distribución KAPPA. Empotrar. 18 módulos. Puerta blanca. IP40. 300x465x85mm | 0 | B | 31.797 | 1 | 8445275107955 | 0 | 52
CP12924 | Caja de distribución KAPPA. Empotrar. 24 módulos (12x2). Puerta blanca. IP40. 420x330x85mm | 0 | B | 34.94 | 1 | 8445275107962 | 0 | 52
CP12936 | Caja de distribución KAPPA. Empotrar. 36 módulos (12x3). Puerta blanca. IP40. 570x330x87mm | 0 | B | 48.016 | 1 | 8445275107979 | 0 | 52
CP12936-1 | Caja de distribución KAPPA. Empotrar. 36 módulos (18x2). Puerta blanca. IP40. 505x465x85mm | 0 | C | 59.476 | 1 | 8445275107986 | 0 | 52
CP12954 | Caja de distribución KAPPA. Empotrar. 54 módulos (18x3). Puerta blanca. IP40. 680x465x95mm | 0 | A | 100.337 | 1 | 8445275107993 | 0 | 52
CP12972 | Caja de distribución KAPPA. Empotrar. 72 módulos (18x4). Puerta blanca. IP40. 880x465x95mm | 0 | A | 127.841 | 1 | 8445275108006 | 0 | 52
CP1452 | Caja CP10 plástica transparente pretroquelada. IP67 estanco. 190x145x80mm | 0 | C | 7.892 | 1 | 8445275050145 | 0 | 52
CP1453 | Caja CP10 plástica transparente pretroquelada. IP67 estanco. 250x200x90mm | 0 | C | 15.676 | 1 | 8445275050152 | 0 | 52
CP1454 | Caja CP10 plástica transparente pretroquelada. IP67 estanco. 310x230x130mm | 0 | C | 24.519 | 1 | 8445275050169 | 0 | 52
CP1471 | Caja CP10 plástica gran profundidad pretroquelada. IP67 estanco. 150x110x140mm | 0 | C | 9.811 | 1 | 8445275050176 | 0 | 52
CP1472 | Caja CP10 plástica gran profundidad pretroquelada. IP67 estanco. 190x145x140mm | 0 | C | 12.841 | 1 | 8445275050183 | 0 | 52
CP1473 | Caja CP10 plástica gran profundidad pretroquelada. IP67 estanco. 250x200x160mm | 0 | C | 20.705 | 1 | 8445275050190 | 0 | 52
CP1474 | Caja CP10 plástica gran profundidad pretroquelada. IP67 estanco. 310x230x180mm | 0 | C | 28.026 | 1 | 8445275050206 | 0 | 52
CP150 | Caja metálica CP en pavimento IP65 con placa de montaje. 400x650x200m | 0 | C | 241.208 | 1 | 8445275043635 | 0 | 52
CP151 | Caja metálica CP en pavimento IP65 con placa de montaje. 400x850x250m | 0 | C | 286.142 | 1 | 8445275043642 | 0 | 52
CP152 | Caja metálica CP en pavimento IP65 con placa de montaje. 500x650x250m | 0 | B | 318.021 | 1 | 8445275043659 | 0 | 52
CP153 | Caja metálica CP en pavimento IP65 con placa de montaje. 500x850x250m | 0 | B | 361.853 | 1 | 8445275043666 | 0 | 52
CP155 | Caja metálica CP en pavimento IP65 con placa de montaje. 600x800x300m | 0 | C | 479.252 | 1 | 8445275043680 | 0 | 52
CP156 | Caja metálica CP en pavimento IP65 con placa de montaje. 600x1000x300mm | 0 | C | 587.265 | 1 | 8445275043697 | 0 | 52
CP157 | Caja metálica CP en pavimento IP65 con placa de montaje. 600x1200x300mm | 0 | B | 670.865 | 1 | 8445275043703 | 0 | 52
CP158 | Caja metálica CP en pavimento IP65 con placa de montaje. 600x1500x400mm | 0 | C | 939.059 | 1 | 8445275043710 | 0 | 52
CP159 | Caja metálica CP en pavimento IP65 con placa de montaje. 600x1800x500mm | 0 | C | 1238.595 | 1 | 8445275043727 | 0 | 52
CP160 | Caja metálica CP en pavimento IP65 con placa de montaje. 600x2000x500mm | 0 | C | 1350.51 | 1 | 8445275043734 | 0 | 52
CP161 | Caja metálica CP en pavimento IP65 con placa de montaje. 700x1000x300mm | 0 | C | 662.137 | 1 | 8445275043741 | 0 | 52
CP162 | Caja metálica CP en pavimento IP65 con placa de montaje. 700x1200x400mm | 0 | C | 885.34 | 1 | 8445275043758 | 0 | 52
CP163 | Caja metálica CP en pavimento IP65 con placa de montaje. 700x1500x400mm | 0 | C | 1014.169 | 1 | 8445275043765 | 0 | 52
CP164 | Caja metálica CP en pavimento IP65 con placa de montaje. 700x1800x500mm | 0 | C | 1336.149 | 1 | 8445275043772 | 0 | 52
CP165 | Caja metálica CP en pavimento IP65 con placa de montaje. 700x2000x500mm | 0 | C | 1525.959 | 1 | 8445275043789 | 0 | 52
CP166 | Caja metálica CP en pavimento IP65 con placa de montaje. 800x1000x300mm | 0 | C | 739.55 | 1 | 8445275043796 | 0 | 52
CP167 | Caja metálica CP en pavimento IP65 con placa de montaje. 800x1200x400mm | 0 | C | 985.906 | 1 | 8445275043802 | 0 | 52
CP168 | Caja metálica CP en pavimento IP65 con placa de montaje. 800x1500x400mm | 0 | C | 1128.456 | 1 | 8445275043819 | 0 | 52
CP169 | Caja metálica CP en pavimento IP65 con placa de montaje. 800x1800x500mm | 0 | C | 1478.719 | 1 | 8445275043826 | 0 | 52
CP170 | Caja metálica CP en pavimento IP65 con placa de montaje. 800x2000x500mm | 0 | C | 1681.734 | 1 | 8445275043833 | 0 | 52
CP171 | Caja metálica CP en pavimento IP65 con placa de montaje. 500x350x300mm | 0 | C | 0 | 1 | 8445275043840 | 0 | 52
CP172 | Caja metálica CP en pavimento IP65 con placa de montaje. 600x450x300mm | 0 | C | 0 | 1 | 8445275043857 | 0 | 52
CP173 | Caja metálica CP en pavimento IP65 con placa de montaje. 800x550x300mm | 0 | C | 0 | 1 | 8445275043864 | 0 | 52
CP174 | Caja metálica CP en pavimento IP65 con placa de montaje. 1000x650x300mm | 0 | C | 0 | 1 | 8445275043871 | 0 | 52
CP175 | Caja metálica CP en pavimento IP65 con placa de montaje. 1200x750x400mm | 0 | C | 0 | 1 | 8445275043888 | 0 | 52
CP202020 | Arqueta de registro con tapa. AxFxH: 200x200x200mm. 4 salidas | 0 | A | 9.363 | 1 | 8445275124860 | 0 | 52
CP202021 | Arqueta de registro sin tapa. AxFxH: 200x200x200mm. 4 salidas | 0 | B | 8.964 | 1 |  | 0 | 52
CP202022 | Arqueta de registro con tapa. AxFxH: 200x200x200mm. Sin salidas | 0 | B | 10.059 | 1 |  | 0 | 52
CP202023 | Tapa ciega para arqueta de registro 200x200mm. Gris | 0 | B | 1.608 | 1 |  | 0 | 52
CP202024 | Tapa de rejilla para arqueta de registro 200x200mm. Gris | 0 | B | 1.608 | 1 |  | 0 | 52
CP202025 | Tapa ciega para arqueta de registro 200x200mm. Verde | 0 | B | 1.955 | 1 |  | 0 | 52
CP202026 | Tapa de rejilla para arqueta de registro 200x200mm. Verde | 0 | B | 2.121 | 1 |  | 0 | 52
CP202028 | Marco ciego para arqueta de registro 200x200mm. Gris | 0 | B | 5.196 | 1 |  | 0 | 52
CP202515E | Caja metálica CPE superficie IP66 con placa de montaje. 200x250x150mm | 0 | B | 40.268 | 1 | 8445275051289 | 0 | 52
CP202515K | Caja metálica CPK superficie IP54 con placa de montaje. 200x250x150mm | 0 | B | 33.818 | 1 | 8445275109065 | 0 | 52
CP203015E | Caja metálica CPE superficie IP66 con placa de montaje. 200x300x150mm | 0 | A | 44.956 | 1 | 8445275043901 | 0 | 52
CP203015K | Caja metálica CPK superficie IP54 con placa de montaje. 200x300x150mm | 0 | B | 37.092 | 1 | 8445275109072 | 0 | 52
CP2042 | Placa de montaje compatible con serie CP1142,CP1162, CP1452, CP1472. 127x172mm | 0 | B | 2.557 | 1 | 8445275050213 | 0 | 52
CP2043 | Placa de montaje compatible con serie CP1143,CP1163, CP1453, CP1473 179x228mm | 0 | B | 3.403 | 1 | 8445275050220 | 0 | 52
CP2044 | Placa de montaje compatible con serie CP1144, CP1164, CP1454, CP1474 210x289mm | 0 | B | 5.014 | 1 | 8445275050237 | 0 | 52
CP2045 | Placa de montaje compatible con serie CP1145, CP1165 275x373mm | 0 | C | 8.408 | 1 | 8445275111976 | 0 | 52
CP252015Y | Caja metálica CPY superficie IP54 con placa de montaje. 250x200x150mm | 0 | B | 37.619 | 1 |  | 0 | 52
CP253015E | Caja metálica CPE superficie IP66 con placa de montaje. 250x300x150mm | 0 | A | 49.955 | 1 | 8445275051296 | 0 | 52
CP253015K | Caja metálica CPK superficie IP54 con placa de montaje. 250x300x150mm | 0 | B | 42.835 | 1 | 8445275109089 | 0 | 52
CP302015Y | Caja metálica CPY superficie IP54 con placa de montaje. 300x200x150mm | 0 | B | 42.54 | 1 |  | 0 | 52
CP302515Y | Caja metálica CPY superficie IP54 con placa de montaje. 300x250x150mm | 0 | B | 48.731 | 1 |  | 0 | 52
CP303015E | Caja metálica CPE superficie IP66 con placa de montaje. 300x300x150mm | 0 | A | 58.996 | 1 | 8445275051302 | 0 | 52
CP303015K | Caja metálica CPK superficie IP54 con placa de montaje. 300x300x150mm | 0 | B | 50.491 | 1 | 8445275109096 | 0 | 52
CP303020E | Caja metálica CPE superficie IP66 con placa de montaje. 300x300x200mm | 0 | A | 65.303 | 1 | 8445275051319 | 0 | 52
CP303020K | Caja metálica CPK superficie IP54 con placa de montaje. 300x300x200mm | 0 | B | 56.004 | 1 | 8445275109102 | 0 | 52
CP303030 | Arqueta de registro con tapa. AxFxH: 300x300x300mm. 4 salidas | 0 | A | 22.73 | 1 | 8445275124877 | 0 | 52
CP303031 | Arqueta de registro sin tapa. AxFxH: 300x300x300mm. 4 salidas | 0 | B | 22.742 | 1 |  | 0 | 52
CP303034 | Tapa ciega para arqueta de registro 300x300mm. Gris | 0 | B | 4.685 | 1 |  | 0 | 52
CP303035 | Tapa de rejilla para arqueta de registro 300x300mm. Gris | 0 | B | 4.685 | 1 |  | 0 | 52
CP303036 | Tapa ciega para arqueta de registro 300x300mm. Verde | 0 | B | 4.893 | 1 |  | 0 | 52
CP303037 | Tapa de rejilla para arqueta de registro 300x300mm. Verde | 0 | B | 4.893 | 1 |  | 0 | 52
CP303038 | Marco ciego para arqueta de registro 300x300mm. Gris | 0 | B | 9.24 | 1 |  | 0 | 52
CP303039 | Arqueta de registro con tapa. AxFxH: 300x300x300mm. Sin salidas | 0 | B | 25.21 | 1 |  | 0 | 52
CP304015E | Caja metálica CPE superficie IP66 con placa de montaje. 300x400x150mm | 0 | A | 74.834 | 1 | 8445275051326 | 0 | 52
CP304015K | Caja metálica CPK superficie IP54 con placa de montaje. 300x400x150mm | 0 | B | 62.639 | 1 | 8445275109133 | 0 | 52
CP304020E | Caja metálica CPE superficie IP66 con placa de montaje. 300x400x200mm | 0 | A | 83.098 | 1 | 8445275051333 | 0 | 52
CP304020K | Caja metálica CPK superficie IP54 con placa de montaje. 300x400x200mm | 0 | B | 68.124 | 1 | 8445275109140 | 0 | 52
CP304025E | Caja metálica CPE superficie IP66 con placa de montaje. 300x400x250mm | 0 | A | 91.397 | 1 | 8445275051340 | 0 | 52
CP304025K | Caja metálica CPK superficie IP54 con placa de montaje. 300x400x250mm | 0 | B | 83.571 | 1 | 8445275109157 | 0 | 52
CP30908 | Caja de distribución KAPPA. Superficie. 8 módulos. Puerta transparente. IP40. 184x219x88mm | 0 | C | 17.398 | 1 |  | 0 | 52
CP30912 | Caja de distribución KAPPA. Superficie. 12 módulos. Puerta transparente. IP40. 237x305x88mm | 0 | B | 23.327 | 1 |  | 0 | 52
CP30924 | Caja de distribución KAPPA. Superficie. 24 módulos (12x2). Puerta transparente. IP40. 394x305x85mm | 0 | C | 47.703 | 1 |  | 0 | 52
CP30936 | Caja de distribución KAPPA. Superficie. 36 módulos (12x3). Puerta transparente. IP40. 544x305x87mm | 0 | C | 74.131 | 1 |  | 0 | 52
CP30936-1 | Caja de distribución KAPPA. Superficie. 36 módulos (18x2). Puerta transparente. IP40. 480x440x85mm | 0 | C | 80.45 | 1 |  | 0 | 52
CP30954 | Caja de distribución KAPPA. Superficie. 54 módulos (18x3). Puerta transparente. IP40. 654x440x95mm | 0 | C | 125.366 | 1 |  | 0 | 52
CP30972 | Caja de distribución KAPPA. Superficie. 72 módulos (18x4). Puerta transparente. IP40. 855x440x95mm | 0 | B | 196.085 | 1 |  | 0 | 52
CP32908 | Caja de distribución KAPPA. Superficie. 8 módulos. Puerta blanca. IP40. 184x219x88mm | 0 | B | 18.872 | 1 | 8445275119460 | 0 | 52
CP32912 | Caja de distribución KAPPA. Superficie. 12 módulos. Puerta blanca. IP40. 237x305x88mm | 0 | A | 25.22 | 1 | 8445275119477 | 0 | 52
CP32924 | Caja de distribución KAPPA. Superficie. 24 módulos (12x2). Puerta blanca. IP40. 394x305x85mm | 0 | B | 49.177 | 1 | 8445275119484 | 0 | 52
CP32936 | Caja de distribución KAPPA. Superficie. 36 módulos (12x3). Puerta blanca. IP40. 544x305x87mm | 0 | B | 75.592 | 1 | 8445275119491 | 0 | 52
CP32936-1 | Caja de distribución KAPPA. Superficie. 36 módulos (18x2). Puerta blanca. IP40. 480x440x85mm | 0 | C | 82.511 | 1 |  | 0 | 52
CP32954 | Caja de distribución KAPPA. Superficie. 54 módulos (18x3). Puerta blanca. IP40. 654x440x95mm | 0 | A | 128.281 | 1 |  | 0 | 52
CP32972 | Caja de distribución KAPPA. Superficie. 72 módulos (18x4). Puerta blanca. IP40. 855x440x95mm | 0 | A | 203.365 | 1 |  | 0 | 52
CP352515Y | Caja metálica CPY superficie IP54 con placa de montaje. 350x250x150mm | 0 | B | 52.815 | 1 |  | 0 | 52
CP352520Y | Caja metálica CPY superficie IP54 con placa de montaje. 350x250x200mm | 0 | B | 59.187 | 1 |  | 0 | 52
CP353015Y | Caja metálica CPY superficie IP54 con placa de montaje. 350x300x150mm | 0 | B | 60.271 | 1 |  | 0 | 52
CP353020Y | Caja metálica CPY superficie IP54 con placa de montaje. 350x300x200mm | 0 | B | 67.432 | 1 |  | 0 | 52
CP362632 | Arqueta de registro con tapa. AxFxH: 360x260x320mm. 6 salidas | 0 | B | 44.71 | 1 |  | 0 | 52
CP362633 | Arqueta de registro sin tapa. AxFxH: 360x260x320mm. 6 salidas | 0 | B | 34.175 | 1 |  | 0 | 52
CP362634 | Tapa ciega para arqueta de registro 360x260mm. Gris | 0 | B | 26.399 | 1 |  | 0 | 52
CP362635 | Tapa de rejilla para arqueta de registro 360x260mm. Gris | 0 | B | 26.399 | 1 |  | 0 | 52
CP362636 | Tapa ciega para arqueta de registro 360x260mm. Verde | 0 | B | 27.12 | 1 |  | 0 | 52
CP362637 | Tapa de rejilla para arqueta de registro 360x260mm. Verde | 0 | B | 27.12 | 1 |  | 0 | 52
CP3900 | Cerradura metálica con llave para serie CP39 | 0 | B | 11.359 | 1 | 8445275111648 | 0 | 52
CP3901 | Terminal doble aislado 2x7 conexiones para series CP3… | 0 | B | 0 | 1 |  | 0 | 52
CP3902 | Cofret superficie modular puerta transparente. IP65. 2 módulos. 201x128x120mm | 0 | B | 22.658 | 1 |  | 0 | 52
CP3904 | Cofret superficie modular puerta transparente. IP65. 4 módulos. 201x202x120mm | 0 | A | 29.96 | 1 | 8445275101144 | 0 | 52
CP3908 | Cofret superficie modular puerta transparente. IP65. 8 módulos. 259x319x144mm | 0 | B | 34.351 | 1 | 8445275101151 | 0 | 52
CP3912 | Cofret superficie modular puerta transparente. IP65. 12 módulos. 384x319x144mm | 0 | A | 42.918 | 1 | 8445275101168 | 0 | 52
CP3926 | Cofret superficie modular puerta transparente. IP65. 26 módulos. 534x319x144mm | 0 | A | 84.776 | 1 | 8445275101175 | 0 | 52
CP3942 | Cofret superficie modular puerta transparente. IP65. 42 módulos. 712x319x144mm | 0 | A | 109.412 | 1 | 8445275101182 | 0 | 52
CP403015Y | Caja metálica CPY superficie IP54 con placa de montaje. 400x300x150mm | 0 | B | 65.954 | 1 |  | 0 | 52
CP403020Y | Caja metálica CPY superficie IP54 con placa de montaje. 400x300x200mm | 0 | B | 71.48 | 1 |  | 0 | 52
CP403025Y | Caja metálica CPY superficie IP54 con placa de montaje. 400x300x250mm | 0 | B | 81.958 | 1 |  | 0 | 52
CP404040 | Arqueta de registro con tapa. AxFxH: 400x400x400mm. 4 salidas | 0 | A | 45.393 | 1 | 8445275124884 | 0 | 52
CP404041 | Arqueta de registro sin tapa. AxFxH: 400x400x400mm. 4 salidas | 0 | B | 48.896 | 1 |  | 0 | 52
CP404044 | Tapa ciega para arqueta de registro 400x400mm. Gris | 0 | B | 8.151 | 1 |  | 0 | 52
CP404045 | Tapa de rejilla para arqueta de registro 400x400mm. Gris | 0 | B | 8.151 | 1 |  | 0 | 52
CP404046 | Tapa ciega para arqueta de registro 400x400mm. Verde | 0 | B | 8.65 | 1 |  | 0 | 52
CP404047 | Tapa de rejilla para arqueta de registro 400x400mm. Verde | 0 | B | 8.65 | 1 |  | 0 | 52
CP404048 | Marco ciego para arqueta de registro 400x400mm. Gris | 0 | B | 17.065 | 1 |  | 0 | 52
CP405020E | Caja metálica CPE superficie IP66 con placa de montaje. 400x500x200mm | 0 | A | 120.103 | 1 | 8445275051357 | 0 | 52
CP405020K | Caja metálica CPK superficie IP54 con placa de montaje. 400x500x200mm | 0 | B | 97.229 | 1 | 8445275109195 | 0 | 52
CP405025E | Caja metálica CPE superficie IP66 con placa de montaje. 400x500x250mm | 0 | A | 131.299 | 1 | 8445275051364 | 0 | 52
CP405025K | Caja metálica CPK superficie IP54 con placa de montaje. 400x500x250mm | 0 | B | 108.682 | 1 | 8445275109201 | 0 | 52
CP406020E | Caja metálica CPE superficie IP66 con placa de montaje. 400x600x200mm | 0 | A | 139.348 | 1 | 8445275051371 | 0 | 52
CP406020K | Caja metálica CPK superficie IP54 con placa de montaje. 400x600x200mm | 0 | B | 114.918 | 1 | 8445275109218 | 0 | 52
CP406025E | Caja metálica CPE superficie IP66 con placa de montaje. 400x600x250mm | 0 | A | 152.943 | 1 | 8445275051388 | 0 | 52
CP406025K | Caja metálica CPK superficie IP54 con placa de montaje. 400x600x250mm | 0 | B | 135.035 | 1 | 8445275109225 | 0 | 52
CP406030K | Caja metálica CPK superficie IP54 con placa de montaje. 400x600x300mm | 0 | B | 147.194 | 1 | 8445275109232 | 0 | 52
CP453515Y | Caja metálica CPY superficie IP54 con placa de montaje. 450x350x150mm | 0 | B | 79.813 | 1 |  | 0 | 52
CP453520Y | Caja metálica CPY superficie IP54 con placa de montaje. 450x350x200mm | 0 | B | 91.323 | 1 |  | 0 | 52
CP453525Y | Caja metálica CPY superficie IP54 con placa de montaje. 450x350x250mm | 0 | B | 101.643 | 1 |  | 0 | 52
CP4983 | Carril DIN galvanizado perforado tipo 35x7.5. 1m | 0 | B | 2.66 | 1 | 8445275119507 | 0 | 52
CP4984 | Carril DIN galvanizado perforado tipo 35x7.5. 2m | 0 | B | 4.893 | 1 |  | 0 | 52
CP4985 | Carril DIN galvanizado tipo 35x7,5. 1m | 0 | B | 2.669 | 1 |  | 0 | 52
CP4986 | Carril DIN galvanizado tipo 35x7,5. 2m | 0 | B | 4.911 | 1 |  | 0 | 52
CP4987 | Carril DIN galvanizado perforado tipo 35x15. 1m | 0 | B | 8.634 | 1 |  | 0 | 52
CP4988 | Carril DIN galvanizado perforado tipo 35x15. 2m | 0 | B | 17.285 | 1 |  | 0 | 52
CP4989 | Carril DIN galvanizado tipo 35x15. 1m | 0 | B | 8.634 | 1 |  | 0 | 52
CP4990 | Carril DIN galvanizado tipo 35x15. 2m | 0 | B | 17.285 | 1 |  | 0 | 52
CP4991 | Elevador de carril DIN con inclinación a 45º | 0 | B | 1.33 | 1 | 8445275119514 | 0 | 52
CP500 | Cerradura metalica serie FURKA | 0 | A | 10.757 | 1 | 8445275108471 | 0 | 52
CP5000 | Cerradura con llave serie GAVIA y SELLA | 0 | A | 10.689 | 1 | 8445275043956 | 0 | 52
CP5001 | Envolvente Gavia en ABS superficie. IP65. Puerta opaca. 280x210x130mm | 0 | B | 26.738 | 1 | 8445275051395 | 0 | 52
CP5002 | Envolvente Gavia en ABS superficie. IP65. Puerta opaca. 330x250x130mm | 0 | A | 31.284 | 1 | 8445275051401 | 0 | 52
CP5002D | Envolvente Gavia en ABS superficie. IP65. Puerta opaca. 350x250x150mm | 0 | C | 33.762 | 1 | 8445275051418 | 0 | 52
CP5003 | Envolvente Gavia en ABS superficie. IP65. Puerta opaca. 400x300x165mm | 0 | A | 42.437 | 1 | 8445275051425 | 0 | 52
CP5003D | Envolvente Gavia en ABS superficie. IP65. Puerta opaca. 400x300x195mm | 0 | A | 50.429 | 1 | 8445275051432 | 0 | 52
CP5004 | Envolvente Gavia en ABS superficie. IP65. Puerta opaca. 500x400x175mm | 0 | A | 70.732 | 1 | 8445275051449 | 0 | 52
CP5004D | Envolvente Gavia en ABS superficie. IP65. Puerta opaca. 500x400x245mm | 0 | A | 82.199 | 1 | 8445275051456 | 0 | 52
CP5005 | Envolvente Gavia en ABS superficie. IP65. Puerta opaca. 600x400x200mm | 0 | A | 81.806 | 1 | 8445275051463 | 0 | 52
CP5006 | Envolvente Gavia en ABS superficie. IP65. Puerta opaca 700x500x245mm con placa de montaje ajustable | 0 | A | 150.442 | 1 | 8445275051470 | 0 | 52
CP5007 | Envolvente Gavia en ABS superficie. IP65. Puerta opaca. 500x350x195mm | 0 | A | 65.151 | 1 | 8445275051487 | 0 | 52
CP5008 | Envolvente Gavia en ABS superficie. IP65. Puerta opaca. 600x500x220mm con placa de montaje ajustable | 0 | B | 134.68 | 1 | 8445275051494 | 0 | 52
CP5009 | Envolvente Gavia en ABS IP65 superficie. Puerta opaca 800x600x260mm con placa de montaje ajustable | 0 | B | 238.903 | 1 | 8445275051500 | 0 | 52
CP501 | Envolvente estanca IP54. Poliester 200 x 300 x 150 mm. Incluye placa de montaje 1,2 mm | 0 | A | 35.048 | 1 | 8445275043963 | 0 | 52
CP5010 | Envolvente GAVIA en ABS superficie. IP65. Puerta opaca. 250x300x130mm | 0 | A | 29.257 | 1 | 8445275043970 | 0 | 52
CP5011 | Caja GAVIA en ABS superficie. IP65. Puerta transparente. 210x280x130mm | 0 | C | 31.423 | 1 | 8445275043987 | 0 | 52
CP5012 | Caja GAVIA en ABS superficie. IP65. Puerta transparente. 250x330x130mm | 0 | B | 37.918 | 1 | 8445275043994 | 0 | 52
CP5012D | Caja GAVIA en ABS superficie. IP65. Puerta transparente. 250x330x150mm | 0 | C | 41.422 | 1 | 8445275044007 | 0 | 52
CP5013 | Caja GAVIA en ABS superficie. IP65. Puerta transparente. 300x400x165mm | 0 | C | 51.544 | 1 | 8445275044014 | 0 | 52
CP5013D | Caja GAVIA en ABS superficie. IP65. Puerta transparente. 300x400x195mm | 0 | C | 58.529 | 1 | 8445275044021 | 0 | 52
CP5014 | Caja GAVIA en ABS superficie. IP65. Puerta transparente. 400x500x175mm | 0 | C | 85.874 | 1 | 8445275044038 | 0 | 52
CP5014D | Caja GAVIA en ABS superficie. IP65. Puerta transparente. 400x500x245mm | 0 | C | 101.355 | 1 | 8445275044045 | 0 | 52
CP5015 | Caja GAVIA en ABS superficie. IP65. Puerta transparente. 400x600x200mm | 0 | C | 100.938 | 1 | 8445275044052 | 0 | 52
CP5016 | Caja GAVIA en ABS superficie. IP65. Puerta transparente. 500x700x245mm | 0 | C | 195.14 | 1 | 8445275044069 | 0 | 52
CP5017 | Caja GAVIA en ABS superficie. IP65. Puerta transparente. 350x500x195mm | 0 | C | 75.821 | 1 | 8445275044076 | 0 | 52
CP5018 | Caja GAVIA en ABS superficie. IP65. Puerta transparente. 500x600x220mm | 0 | C | 169.486 | 1 | 8445275044083 | 0 | 52
CP5019 | Caja GAVIA en ABS superficie. IP65. Puerta transparente. 600x800x260mm | 0 | C | 303.314 | 1 | 8445275044090 | 0 | 52
CP5020 | Caja GAVIA en ABS superficie. IP65. Puerta transparente. 250x300x130mm | 0 | C | 35.24 | 1 | 8445275044106 | 0 | 52
CP5021 | Envolvente GAVIA en ABS superficie. IP65. Puerta opaca. 300x350x165mm | 0 | A | 41.806 | 1 | 8445275044113 | 0 | 52
CP5022 | Envolvente GAVIA en ABS superficie. IP65. Puerta opaca. 180x240x130mm | 0 | B | 20.876 | 1 | 8445275044120 | 0 | 52
CP5023 | Caja estanca TONALE. IP65. Pavimento o superficie. Resistente UV. 1000x750x300mm | 0 | B | 515.612 | 1 | 8445275044137 | 0 | 52
CP5023B | Base de suelo para CP5023 | 0 | B | 48.225 | 1 | 8445275044144 | 0 | 52
CP5023R | Tejadillo para CP5023 | 0 | C | 43.306 | 1 | 8445275044151 | 0 | 52
CP503 | Envolvente estanca IP54. Poliester 300 x 250 x 155 mm. Incluye placa de montaje 1,2 mm | 0 | A | 44.11 | 1 | 8445275044168 | 0 | 52
CP5031 | Caja GAVIA en ABS superficie. IP65. Puerta transparente. 300x350x165mm | 0 | B | 49.061 | 1 | 8445275044175 | 0 | 52
CP5032 | Caja GAVIA en ABS superficie. IP65. Puerta transparente. 180x240x130mm | 0 | C | 27.64 | 1 | 8445275044182 | 0 | 52
CP504 | Envolvente estanca IP54. Poliester 400 x 300 x 180 mm. Incluye placa de montaje 1,2 mm | 0 | A | 60.53 | 1 | 8445275044199 | 0 | 52
CP504020Y | Caja metálica CPY superficie IP54 con placa de montaje. 500x400x200mm | 0 | B | 109.335 | 1 |  | 0 | 52
CP504025Y | Caja metálica CPY superficie IP54 con placa de montaje. 500x400x250mm | 0 | B | 121.159 | 1 |  | 0 | 52
CP505 | Envolvente estanca IP54. Poliester 500 x 400 x 190 mm. Incluye placa de montaje 1,2 mm | 0 | A | 88.869 | 1 | 8445275044205 | 0 | 52
CP505050 | Arqueta de registro con tapa. AxFxH: 480x480x450mm. 10 salidas | 0 | B | 95.681 | 1 |  | 0 | 52
CP505053 | Arqueta de registro sin tapa. AxFxH: 480x480x450mm. 10 salidas | 0 | B | 87.433 | 1 |  | 0 | 52
CP505054 | Tapa ciega para arqueta de registro 480x480mm. Gris | 0 | B | 16.967 | 1 |  | 0 | 52
CP505056 | Tapa ciega para arqueta de registro 480x480mm. Verde | 0 | B | 18.921 | 1 |  | 0 | 52
CP506 | Envolvente estanca IP54. Poliester 600 x 400 x 200 mm. Incluye placa de montaje 1,2 mm | 0 | A | 103.138 | 1 | 8445275044212 | 0 | 52
CP506020K | Caja metálica CPK superficie IP54 con placa de montaje. 500x600x200mm | 0 | B | 147.542 | 1 | 8445275109249 | 0 | 52
CP506025K | Caja metálica CPK superficie IP54 con placa de montaje. 500x600x250mm | 0 | B | 159.594 | 1 | 8445275109256 | 0 | 52
CP506030K | Caja metálica CPK superficie IP54 con placa de montaje. 500x600x300mm | 0 | B | 173.17 | 1 | 8445275109263 | 0 | 52
CP507 | Envolvente estanca IP54. Poliester 800 x 500 x 255 mm. Incluye placa de montaje 1,2 mm | 0 | B | 177.979 | 1 | 8445275044243 | 0 | 52
CP507020E | Caja metálica CPE superficie IP66 con placa de montaje. 500x700x200mm | 0 | B | 185.195 | 1 | 8445275044250 | 0 | 52
CP507020K | Caja metálica CPK superficie IP54 con placa de montaje. 500x700x200mm | 0 | B | 163.485 | 1 | 8445275109270 | 0 | 52
CP507025E | Caja metálica CPE superficie IP66 con placa de montaje. 500x700x250mm | 0 | B | 198.746 | 1 | 8445275044267 | 0 | 52
CP507025K | Caja metálica CPK superficie IP54 con placa de montaje. 500x700x250mm | 0 | B | 181.682 | 1 | 8445275109287 | 0 | 52
CP507030E | Caja metálica CPE superficie IP66 con placa de montaje. 500x700x300mm | 0 | B | 217.892 | 1 | 8445275044274 | 0 | 52
CP507030K | Caja metálica CPK superficie IP54 con placa de montaje. 500x700x300mm | 0 | B | 198.284 | 1 | 8445275109294 | 0 | 52
CP508 | Envolvente estanca IP54. Poliester 800 x 500 x 285 mm. Incluye placa de montaje 1,2 mm | 0 | B | 213.456 | 1 | 8445275044281 | 0 | 52
CP5101 | Envolvente modular estanca IP65. ABS superficie. Puerta opaca. 8 Modulos (1x8) 280 x 210 x 130 mm | 0 | B | 44.921 | 1 | 8445275043376 | 0 | 52
CP5102 | Envolvente modular estanca IP65. ABS superficie. Puerta opaca. 18 Modulos (2x9) 330 x 250 x 130 mm | 0 | A | 53.488 | 1 | 8445275043383 | 0 | 52
CP5103 | Envolvente modular estanca IP65. ABS superficie. Puerta opaca. 24 Modulos (2x12) 400 x 300 x 165 mm | 0 | A | 75.867 | 1 | 8681610081164 | 0 | 52
CP5104 | Envolvente modular estanca IP65. ABS superficie. Puerta opaca. 54 Modulos (3x18) 500 x 400 x 175 mm | 0 | A | 120.99 | 1 | 8445275043406 | 0 | 52
CP5105 | Envolvente modular estanca IP65. ABS superficie. Puerta opaca. 60 Modulos (3x20) 600 x 400 x 200 mm | 0 | A | 152.798 | 1 | 8445275043413 | 0 | 52
CP5106 | Envolvente modular estanca IP65. ABS superficie. Puerta opaca. 88 Modulos (4x22) 700 x 500 x 245 mm | 0 | B | 290.79 | 1 | 8445275043420 | 0 | 52
CP5107 | Envolvente modular estanca IP65. ABS superficie. Puerta opaca. 45 Modulos (3x15) 500 x 350 x 195 mm | 0 | A | 126.546 | 1 | 8445275043437 | 0 | 52
CP5109 | Envolvente modular estanca IP65. ABS superficie. Puerta opaca. 100 Modulos (4x25) 800 x 600 x 260 mm | 0 | B | 374.539 | 1 | 8445275043444 | 0 | 52
CP5111 | Envolvente modular estanca IP65. ABS superficie. Puerta transparente. 8 módulos. 280x210x130mm | 0 | B | 49.549 | 1 | 8445275043451 | 0 | 52
CP5112 | Envolvente modular estanca IP65. ABS superficie. Puerta transparente. 18 módulos. 330x250x130mm | 0 | B | 59.085 | 1 | 8445275043468 | 0 | 52
CP5113 | Envolvente modular estanca IP65. ABS superficie. Puerta transparente. 24 módulos. 400x300x165mm | 0 | B | 79.526 | 1 | 8445275043475 | 0 | 52
CP5114 | Envolvente modular estanca IP65. ABS superficie. Puerta transparente. 54 módulos. 500x400x175mm | 0 | B | 126.479 | 1 | 8445275043482 | 0 | 52
CP5115 | Envolvente modular estanca IP65. ABS superficie. Puerta transparente. 60 módulos. 600x400x200mm | 0 | B | 149.462 | 1 | 8445275043499 | 0 | 52
CP5116 | Envolvente modular estanca IP65. ABS superficie. Puerta transparente. 88 módulos. 700x500x245mm | 0 | B | 300.297 | 1 | 8445275043505 | 0 | 52
CP5117 | Envolvente modular estanca IP65. ABS superficie. Puerta transparente. 45 módulos. 500x350x195mm | 0 | C | 135.802 | 1 | 8445275043512 | 0 | 52
CP5119 | Envolvente modular estanca IP65. ABS superficie. Puerta transparente. 100 módulos. 800x600x260mm | 0 | C | 379.681 | 1 | 8445275043529 | 0 | 52
CP555550 | Arqueta de registro con tapa. AxFxH: 550x550x500mm. 4 salidas | 0 | B | 145.342 | 1 |  | 0 | 52
CP555551 | Arqueta de registro sin tapa. AxFxH: 550x550x500mm. 4 salidas | 0 | B | 125.118 | 1 |  | 0 | 52
CP555553 | Arqueta de registro con tapa. AxFxH: 550x550x500mm. 10 salidas | 0 | B | 135.916 | 1 |  | 0 | 52
CP555554 | Tapa ciega para arqueta de registro 550x550mm. Gris | 0 | B | 20.543 | 1 |  | 0 | 52
CP555555 | Tapa de rejilla para arqueta de registro 550x550mm. Gris | 0 | B | 20.543 | 1 |  | 0 | 52
CP555556 | Tapa ciega para arqueta de registro 550x550mm. Verde | 0 | B | 26.906 | 1 |  | 0 | 52
CP555557 | Tapa de rejilla para arqueta de registro 550x550mm. Verde | 0 | B | 26.906 | 1 |  | 0 | 52
CP555558 | Marco ciego para arqueta de registro 550x550mm. Gris | 0 | B | 47.674 | 1 |  | 0 | 52
CP6004 | Cofret IP54 para montaje de tomas a medida. 6 mód. 240x130x105mm | 0 | A | 12.926 | 1 | 8445275044298 | 0 | 52
CP6005 | Cofret IP54 para montaje de tomas a medida. 6 mód. 360x180x115mm | 0 | B | 21.657 | 1 | 8445275044304 | 0 | 52
CP6006 | Cofret IP54 para montaje de tomas a medida. 11 mód. 300x230x115mm | 0 | A | 22.644 | 1 | 8445275044311 | 0 | 52
CP6007 | Cofret IP65 para montaje de tomas a medida. 16 mód. 506x330x150mm | 0 | B | 149.089 | 1 | 8445275044328 | 0 | 52
CP6008 | Cofret IP65 para montaje de tomas a medida. 12 mod. 360x200x130mm. | 0 | B | 86.796 | 1 | 8445275043536 | 0 | 52
CP6009 | Cofret IP65 para montaje de tomas a medida. 32 mód. 685x330x150mm | 0 | A | 214.092 | 1 | 8445275044335 | 0 | 52
CP6010020K | Caja metálica CPK superficie IP54 con placa de montaje. 600x1000x200mm | 0 | B | 278.277 | 1 | 8445275109393 | 0 | 52
CP6010025K | Caja metálica CPK superficie IP54 con placa de montaje. 600x1000x250mm | 0 | B | 303.06 | 1 | 8445275109409 | 0 | 52
CP6010030E | Caja metálica CPE superficie IP66 con placa de montaje. 600x1000x300mm | 0 | B | 381.443 | 1 | 8445275044359 | 0 | 52
CP6010030K | Caja metálica CPK superficie IP54 con placa de montaje. 600x1000x300mm | 0 | B | 328.522 | 1 | 8445275109416 | 0 | 52
CP6010040E | Caja metálica CPE superficie IP66 con placa de montaje. 600x1000x400mm | 0 | B | 440.611 | 1 | 8445275044366 | 0 | 52
CP6011 | Cofret IP54 para montaje de tomas a medida. 6 mód. 350x130x105mm | 0 | A | 22.711 | 1 | 8445275044373 | 0 | 52
CP6012 | Cofret IP54 para montaje de tomas a medida. 6 mód. 460x130x105mm | 0 | B | 25.16 | 1 | 8445275044380 | 0 | 52
CP6014030E | Caja metálica CPE superficie IP66 con placa de montaje. 600x1400x300mm | 0 | B | 508.345 | 1 | 8445275044403 | 0 | 52
CP6014040E | Caja metálica CPE superficie IP66 con placa de montaje. 600x1400x400mm | 0 | B | 591.754 | 1 | 8445275044410 | 0 | 52
CP6020 | Cofret IP54 con tomas de corriente. 6 mód. 1x3P+T 16A y 2x2P 16A schuko | 0 | A | 31.24 | 1 | 8445275044427 | 0 | 52
CP6021 | Cofret IP54 con tomas de corriente. 6 mód. 1x3P+N+T 16A y 2x2P 16A schuko | 0 | A | 33.45 | 1 | 8445275044434 | 0 | 52
CP6032 | Cofret IP54 con tomas de corriente. 11 mód. 2x3P+N+T 16A y 2x2P 16A schuko | 0 | A | 56.159 | 1 | 8445275044458 | 0 | 52
CP6033 | Cofret IP54 con tomas de corriente. 11 mód. 2x3P+N+T 32A y 2x2P 16A schuko | 0 | B | 60.546 | 1 | 8445275044465 | 0 | 52
CP6034 | Cofret IP54 con tomas de corriente. 11 mód. 2x3P+N+T 16A y 4x2P 16A schuko | 0 | A | 63.152 | 1 | 8445275044472 | 0 | 52
CP6035 | Cofret IP54 con tomas de corriente. 11 mód. 2x3P+N+T 32A y 4x2P 16A schuko | 0 | B | 67.506 | 1 | 8445275044489 | 0 | 52
CP604020Y | Caja metálica CPY superficie IP54 con placa de montaje. 600x400x200mm | 0 | B | 123.819 | 1 |  | 0 | 52
CP604025Y | Caja metálica CPY superficie IP54 con placa de montaje. 600x400x250mm | 0 | B | 139.997 | 1 |  | 0 | 52
CP605020Y | Caja metálica CPY superficie IP54 con placa de montaje. 600x500x200mm | 0 | B | 157.479 | 1 |  | 0 | 52
CP605025Y | Caja metálica CPY superficie IP54 con placa de montaje. 600x500x250mm | 0 | B | 166.367 | 1 |  | 0 | 52
CP605030Y | Caja metálica CPY superficie IP54 con placa de montaje. 600x500x300mm | 0 | B | 182.657 | 1 |  | 0 | 52
CP607020E | Caja metálica CPE superficie IP66 con placa de montaje. 600x700x200mm | 0 | B | 215.369 | 1 | 8445275044496 | 0 | 52
CP607020K | Caja metálica CPK superficie IP54 con placa de montaje. 600x700x200mm | 0 | B | 195.138 | 1 | 8445275109300 | 0 | 52
CP607025K | Caja metálica CPK superficie IP54 con placa de montaje. 600x700x250mm | 0 | B | 219.504 | 1 | 8445275109317 | 0 | 52
CP607030K | Caja metálica CPK superficie IP54 con placa de montaje. 600x700x300mm | 0 | B | 232.218 | 1 | 8445275109324 | 0 | 52
CP6071 | Cofret IP54 con tomas de corriente. 13 mód. 3x3P+N+T 16A y 3x2P 16A schuko | 0 | C | 223.27 | 1 | 8445275044519 | 0 | 52
CP6072 | Cofret IP54 con tomas de corriente. 13 mód. 3x3P+N+T 16A y 3x2P+T 16A | 0 | C | 245.536 | 1 | 8445275044526 | 0 | 52
CP6073 | Cofret IP54 con tomas de corriente. 13 mód. 6x3P+N+T 16A | 0 | C | 256.446 | 1 | 8445275044533 | 0 | 52
CP608020E | Caja metálica CPE superficie IP66 con placa de montaje. 600x800x200mm | 0 | B | 240.856 | 1 | 8445275044540 | 0 | 52
CP608020K | Caja metálica CPK superficie IP54 con placa de montaje. 600x800x200mm | 0 | B | 219.749 | 1 | 8445275109331 | 0 | 52
CP608025E | Caja metálica CPE superficie IP66 con placa de montaje. 600x800x250mm | 0 | B | 260.077 | 1 | 8445275044557 | 0 | 52
CP608025K | Caja metálica CPK superficie IP54 con placa de montaje. 600x800x250mm | 0 | B | 240.203 | 1 | 8445275109348 | 0 | 52
CP608030E | Caja metálica CPE superficie IP66 con placa de montaje. 600x800x300mm | 0 | B | 282.302 | 1 | 8445275044564 | 0 | 52
CP608030K | Caja metálica CPK superficie IP54 con placa de montaje. 600x800x300mm | 0 | B | 261.155 | 1 | 8445275109355 | 0 | 52
CP6901 | Base schuko de empotrar IP54 (250VAC / 16A) | 0 | A | 3.273 | 1 | 8445275051128 | 0 | 52
CP6902 | Base schuko de empotrar con marco IP54 (250VAC / 16A) | 0 | B | 4.054 | 1 | 8445275051135 | 0 | 52
CP8010025E | Caja metálica CPE superficie IP66 con placa de montaje. 800x1000x250mm | 0 | B | 441.073 | 1 | 8445275044779 | 0 | 52
CP8010030E | Caja metálica CPE superficie IP66 con placa de montaje. 800x1000x300mm | 0 | B | 480.079 | 1 | 8445275044786 | 0 | 52
CP8010040E | Caja metálica CPE superficie IP66 con placa de montaje. 800x1000x400mm | 0 | B | 531.35 | 1 | 8445275044793 | 0 | 52
CP8012030E | Caja metálica CPE superficie IP66 con placa de montaje. 800x1200x300mm | 0 | B | 562.868 | 1 | 8445275044809 | 0 | 52
CP8014030E | Caja metálica CPE superficie IP66 con placa de montaje. 800x1400x300mm | 0 | B | 634.994 | 1 | 8445275044816 | 0 | 52
CP8014040E | Caja metálica CPE superficie IP66 con placa de montaje. 800x1400x400mm | 0 | B | 729.546 | 1 | 8445275111969 | 0 | 52
CPA5003 | Caja estanca TONALE. IP65. Pavimento o superficie. Resistente UV. 400x300x165mm | 0 | B | 64.651 | 1 |  | 0 | 52
CPA5004 | Caja estanca TONALE. IP65. Pavimento o superficie. Resistente UV. 500x400x175mm | 0 | B | 101.216 | 1 |  | 0 | 52
CPA5005 | Caja estanca TONALE. IP65. Pavimento o superficie. Resistente UV. 600x400x200mm | 0 | B | 130.779 | 1 |  | 0 | 52
CPA5006 | Caja estanca TONALE. IP65. Pavimento o superficie. Resistente UV. 700x500x245mm | 0 | B | 261.367 | 1 |  | 0 | 52
CPA5009 | Caja estanca TONALE. IP65. Pavimento o superficie. Resistente UV. 800x600x260mm | 0 | B | 361.361 | 1 |  | 0 | 52
CPD4005015SUM | Envolvente industrial metal CPDM puerta transparente. IP55. Con placa de montaje. 400x500x150mm | 0 | B | 190.146 | 1 | 8445275041945 | 0 | 52
CPD4005015SUMS | Envolvente distribución metal CPD1 puerta transparente. IP54. 45 modulos. 400x500x150mm | 0 | B | 248.577 | 1 | 8445275046186 | 0 | 52
CPD4005015SUPP | Envolvente distribución metal CPD puerta transparente. IP54. 30 modulos + MCCB. 400x475x150mm | 0 | B | 249.708 | 1 | 8445275046179 | 0 | 52
CPD4006515SUM | Envolvente industrial metal CPDM puerta transparente. IP55. Con placa de montaje. 400x650x150mm | 0 | B | 229.932 | 1 | 8445275041952 | 0 | 52
CPD4006515SUMS | Envolvente distribución metal CPD1 puerta transparente. IP54. 60 modulos. 400x650x150mm | 0 | B | 292.594 | 1 | 8445275046209 | 0 | 52
CPD4006515SUPP | Envolvente distribución metal CPD puerta transparente. IP54. 45 modulos + MCCB. 400x625x150mm | 0 | B | 292.774 | 1 | 8445275046193 | 0 | 52
CPD4505015SUM | Envolvente industrial metal CPDM puerta transparente. IP55. Con placa de montaje. 450x500x150mm | 0 | B | 210.409 | 1 | 8445275041969 | 0 | 52
CPD4505015SUMS | Envolvente distribución metal CPD1 puerta transparente. IP54. 51 modulos. 450x500x150mm | 0 | B | 278.702 | 1 | 8445275046223 | 0 | 52
CPD4505015SUPP | Envolvente distribución metal CPD puerta transparente. IP54. 34 modulos + MCCB. 450x500x150mm | 0 | B | 279.053 | 1 | 8445275046216 | 0 | 52
CPD4506515SUM | Envolvente industrial metal CPDM puerta transparente. IP55. Con placa de montaje. 450x650x150mm | 0 | B | 253.22 | 1 | 8445275041976 | 0 | 52
CPD4506515SUMS | Envolvente distribución metal CPD1 puerta transparente. IP54. 68 modulos. 450x650x150mm | 0 | B | 322.073 | 1 | 8445275046247 | 0 | 52
CPD4506515SUPP | Envolvente distribución metal CPD puerta transparente. IP54. 51 modulos + MCCB. 450x625x150mm | 0 | B | 322.617 | 1 | 8445275046230 | 0 | 52
CPD60010520SUMP-1D | Envolvente distribución metal CPD puerta opaca. IP54. 120 modulos + MCCB. 600x1050x200mm | 0 | A | 526.844 | 1 | 8681610013035 | 0 | 52
CPD60012025SUMP-1D | Envolvente distribución metal CPD puerta opaca. IP54. 144 modulos + MCCB. 600x1200x250mm | 0 | A | 617.075 | 1 | 8681610013059 | 0 | 52
CPD60015025SUMP-1D | Envolvente distribución metal CPD puerta opaca. IP54. 192 modulos + MCCB. 600x1500x250mm | 0 | A | 708.373 | 1 | 8681610013073 | 0 | 52
CPD6006020SUM | Envolvente industrial metal CPDM puerta transparente. IP55. Con placa de montaje. 600x600x200mm | 0 | B | 296.043 | 1 | 8445275042027 | 0 | 52
CPD6006020SUM-1D | Envolvente industrial metal CPD puerta opaca. IP55. Con placa de montaje. 600x600x200mm | 0 | B | 256.267 | 1 | 8445275109560 | 0 | 52
CPD6006020SUMP | Envolvente modular metalico CPD IP54. 600x600x200mm. Puerta transparente. 48 modulos (2x24) | 0 | B | 352.479 | 1 | 8445275046339 | 0 | 52
CPD6006020SUMP-1D | Envolvente distribución metal CPD puerta opaca. IP54. 48 modulos + MCCB. 600x600x200mm | 0 | A | 329.444 | 1 | 8445275109492 | 0 | 52
CPD6006020SUMS | Envolvente distribución metal CPD1 puerta transparente. IP54. 72 modulos. 600x600x200mm | 0 | B | 359.526 | 1 | 8445275046346 | 0 | 52
CPD6006020SUMS-1D | Envolvente distribución metal CPD puerta opaca. IP54. 72 modulos. 600x600x200mm | 0 | C | 313.974 | 1 | 8445275109423 | 0 | 52
CPD6007520SUM | Envolvente industrial metal CPDM puerta transparente. IP55. Con placa de montaje. 600x750x200mm | 0 | B | 366.711 | 1 | 8445275042126 | 0 | 52
CPD6007520SUM-1D | Envolvente industrial metal CPD puerta opaca. IP55. Con placa de montaje. 600x750x200mm | 0 | B | 321.158 | 1 | 8445275109577 | 0 | 52
CPD6007520SUMP | Envolvente modular metalico CPD IP54. 600x750x200mm. Puerta transparente. 72 modulos (3x24) + MCCB | 0 | B | 411.62 | 1 | 8445275046353 | 0 | 52
CPD6007520SUMP-1D | Envolvente distribución metal CPD puerta opaca. IP54. 72 modulos + MCCB. 600x750x200mm | 0 | A | 379.326 | 1 | 8445275109508 | 0 | 52
CPD6007520SUMS | Envolvente distribución metal CPD1 puerta transparente. IP54. 96 modulos. 600x750x200mm | 0 | B | 441.162 | 1 | 8445275046360 | 0 | 52
CPD6007520SUMS-1D | Envolvente distribución metal CPD puerta opaca. IP54. 96 modulos. 600x750x200mm | 0 | A | 385.484 | 1 | 8681610013004 | 0 | 52
CPD6009020SUM | Envolvente industrial metal CPDM puerta transparente. IP55. Con placa de montaje. 600x900x200mm | 0 | B | 445.814 | 1 | 8445275042133 | 0 | 52
CPD6009020SUM-1D | Envolvente industrial metal CPD puerta opaca. IP55. Con placa de montaje. 600x900x200mm | 0 | B | 386.038 | 1 | 8445275109584 | 0 | 52
CPD6009020SUMP | Envolvente modular metalico CPD IP54. 600x900x200mm. Puerta transparente. 96 modulos (4x24)+ MCCB | 0 | B | 486.942 | 1 | 8445275046377 | 0 | 52
CPD6009020SUMP-1D | Envolvente distribución metal CPD puerta opaca. IP54. 96 modulos + MCCB. 600x900x200mm | 0 | A | 456.255 | 1 | 8681610013011 | 0 | 52
CPD6009020SUMS | Envolvente distribución metal CPD1 puerta transparente. IP54. 120 modulos. 600x900x200mm | 0 | B | 521.696 | 1 | 8445275046384 | 0 | 52
CPD6009020SUMS-1D | Envolvente distribución metal CPD puerta opaca. IP54. 120 modulos. 600x900x200mm | 0 | A | 455.892 | 1 | 8681610013028 | 0 | 52
CPD6010520SUM | Envolvente industrial metal CPDM puerta transparente. IP55. Con placa de montaje. 600x1050x200mm | 0 | B | 508.062 | 1 | 8445275041983 | 0 | 52
CPD6010520SUM-1D | Envolvente industrial metal CPD puerta opaca. IP55. Con placa de montaje. 600x1050x200mm | 0 | B | 442.734 | 1 | 8445275109591 | 0 | 52
CPD6010520SUMP | Envolvente modular metalico CPD IP54. 600x1050x200mm. Puerta transparente. 120 modulos (5x24)+ MCCB | 0 | B | 572.495 | 1 |  | 0 | 52
CPD6010520SUMS | Envolvente distribución metal CPD1 puerta transparente. IP54. 144 modulos. 600x1050x200mm | 0 | A | 599.825 | 1 | 8445275046261 | 0 | 52
CPD6010520SUMS-1D | Envolvente distribución metal CPD puerta opaca. IP54. 144 modulos. 600x1050x200mm | 0 | A | 526.311 | 1 | 8681610013042 | 0 | 52
CPD6012025SUM | Envolvente industrial metal CPDM puerta transparente. IP55. Con placa de montaje. 600x1200x250mm | 0 | B | 553.406 | 1 | 8445275041990 | 0 | 52
CPD6012025SUM-1D | Envolvente industrial metal CPD puerta opaca. IP55. Con placa de montaje. 600x1200x250mm | 0 | B | 487.112 | 1 | 8445275109607 | 0 | 52
CPD6012025SUMP | Envolvente modular metalico CPD IP54. 600x1200x200mm. Puerta transparente. 144 modulos (6x24)+ MCCB | 0 | B | 633.152 | 1 | 8445275046278 | 0 | 52
CPD6012025SUMS | Envolvente distribución metal CPD1 puerta transparente. IP54. 168 modulos. 600x1200x250mm | 0 | B | 664.727 | 1 | 8445275046285 | 0 | 52
CPD6012025SUMS-1D | Envolvente distribución metal CPD puerta opaca. IP54. 168 modulos. 600x1200x250mm | 0 | B | 575.539 | 1 | 8681610013066 | 0 | 52
CPD6015025SUM | Envolvente industrial metal CPDM puerta transparente. IP55. Con placa de montaje. 600x1500x250mm | 0 | C | 668.551 | 1 | 8445275042003 | 0 | 52
CPD6015025SUM-1D | Envolvente industrial metal CPD puerta opaca. IP55. Con placa de montaje. 600x1500x250mm | 0 | B | 591.823 | 1 | 8445275109614 | 0 | 52
CPD6015025SUMP | Envolvente modular metalico CPD IP54. 600x1500x200mm. Puerta transparente. 192 modulos (8x24)+ MCCB | 0 | B | 728.175 | 1 | 8445275046292 | 0 | 52
CPD6015025SUMS | Envolvente distribución metal CPD1 puerta transparente. IP54. 216 modulos. 600x1500x250mm | 0 | B | 795.68 | 1 | 8445275046308 | 0 | 52
CPD6015025SUMS-1D | Envolvente distribución metal CPD puerta opaca. IP54. 216 modulos. 600x1500x250mm | 0 | A | 703.596 | 1 | 8445275109478 | 0 | 52
CPD6018025SUM | Envolvente industrial metal CPDM puerta transparente. IP55. Con placa de montaje. 600x1800x250mm | 0 | B | 777.02 | 1 | 8445275042010 | 0 | 52
CPD6018025SUM-1D | Envolvente industrial metal CPD puerta opaca. IP55. Con placa de montaje. 600x1800x250mm | 0 | B | 685.174 | 1 | 8445275109621 | 0 | 52
CPD6018025SUMP | Envolvente modular metalico CPD IP54. 600x1800x200mm. Puerta transparente . 240 modulos (10x24)+ MCC | 0 | A | 826.914 | 1 | 8445275046315 | 0 | 52
CPD6018025SUMP-1D | Envolvente distribución metal CPD puerta opaca. IP54. 240 modulos + MCCB. 600x1800x250mm | 0 | A | 799.937 | 1 | 8445275109553 | 0 | 52
CPD6018025SUMS | Envolvente distribución metal CPD1 puerta transparente. IP54. 264 modulos. 600x1800x250mm | 0 | B | 927.079 | 1 | 8681610013103 | 0 | 52
CPD6018025SUMS-1D | Envolvente distribución metal CPD puerta opaca. IP54. 264 modulos. 600x1800x250mm | 0 | A | 819.821 | 1 | 8445275109485 | 0 | 52
CPD606024 | Kit de aparamenta modular 24M Din para series CPD. Altura: 150mm Ancho:600mm | 0 | A | 30.958 | 1 | 8445275042034 | 0 | 52
CPD606025 | Kit de aparamenta modular 24M Din para series CPD. Altura: 200mm Ancho:600mm | 0 | A | 36.187 | 1 | 8445275042041 | 0 | 52
CPD606034 | Kit de tapas ciegas para series CPD. Altura: 150mm Ancho:600mm | 0 | A | 16.927 | 1 | 8445275042058 | 0 | 52
CPD606034M | Placa de montaje para CP Altura: 150mm Ancho:600mm | 0 | A | 29.472 | 1 | 8445275042065 | 0 | 52
CPD606035 | Kit de tapas ciegas para series CPD. Altura: 200mm Ancho:600mm | 0 | A | 17.314 | 1 | 8445275042072 | 0 | 52
CPD606035M | Placa de montaje para CPD. Altura: 200mm Ancho:600mm | 0 | A | 29.666 | 1 | 8445275042089 | 0 | 52
CPD606044 | Zócalo de base para instalación en pavimento de envolventes CPD Altura: 200mm Ancho:600mm | 0 | A | 47.192 | 1 | 8445275042096 | 0 | 52
CPD606045 | Cerradura metálica con llave (se suministra con 2) para series CPD Puerta trasnparente | 0 | A | 15.375 | 1 | 8445275042102 | 0 | 52
CPD606046 | Tapa de entrada pasacables con peines de escobilla para series CPD | 0 | B | 21.198 | 1 | 8445275042119 | 0 | 52
CPMA50 | Kit para fijación en postes | 0 | B | 46.332 | 1 | 8445275044823 | 0 | 52
CPR800 | Caja de distribución GARDENA ECO. Superficie 24 mód, 2 FILAS 300X320X150mm. IP41 - IK08 | 0 | B | 66.981 | 1 | 8445275041709 | 0 | 52
CPR801 | Caja de distribución GARDENA ECO. Superficie 36 mód, 3 FILAS 450X320X150mm. IP41 - IK08 | 0 | B | 97.919 | 1 | 8445275041716 | 0 | 52
CPR8012B | Placa ciega GARDENA ECO para CPR800/820/801/821/802/822. 150x273mm | 0 | A | 12.052 | 1 | 8445275041723 | 0 | 52
CPR8012D | Placa modular de 12 mód GARDENA ECO para CPR800/820/801/821/802/822. 150x273mm | 0 | B | 13.937 | 1 | 8445275041730 | 0 | 52
CPR8015B | Placa ciega GARDENA ECO para CPR803/823. 150x355mm | 0 | B | 14.333 | 1 | 8445275041747 | 0 | 52
CPR8015D | Placa modular de 15 mód GARDENA ECO para CPR803/823. 150x355mm | 0 | A | 16.253 | 1 | 8445275041754 | 0 | 52
CPR8016-1B | Placa ciega GARDENA ECO para CPR806/826/807/827. 200x322mm | 0 | B | 20.127 | 1 |  | 0 | 52
CPR8016-1D | Placa modular de 15 mód GARDENA ECO para CPR806/826/807/827. 200x322mm | 0 | B | 22.011 | 1 |  | 0 | 52
CPR8016B | Placa ciega GARDENA ECO para CPR806/826/807/827. 150x322mm | 0 | B | 18.051 | 1 |  | 0 | 52
CPR8016D | Placa modular de 15 mód GARDENA ECO para CPR806/826/807/827. 150x322mm | 0 | B | 19.936 | 1 |  | 0 | 52
CPR802 | Caja de distribución GARDENA ECO. Superficie 48 mód, 4 FILAS 600X320X175mm. IP41 - IK08 | 0 | B | 123.268 | 1 | 8445275041761 | 0 | 52
CPR8020-1B | Placa ciega GARDENA ECO para CPR804/824/805/825. 200x458mm | 0 | B | 20.518 | 1 |  | 0 | 52
CPR8020-1D | Placa modular de 20 mód GARDENA ECO para CPR804/824/805/825. 200x458mm | 0 | B | 22.334 | 1 |  | 0 | 52
CPR8020B | Placa ciega GARDENA ECO para CPR804/824/805/825. 150x458mm | 0 | B | 18.345 | 1 |  | 0 | 52
CPR8020D | Placa modular de 20 mód GARDENA ECO para CPR804/824/805/825. 150x458mm | 0 | B | 20.178 | 1 |  | 0 | 52
CPR803 | Caja de distribución GARDENA ECO. Superficie 60 mód, 4 FILAS 600X400X175mm. IP41 - IK08 | 0 | A | 153.129 | 1 | 8445275041778 | 0 | 52
CPR804 | Caja de distribución GARDENA ECO. Superficie 100 mód, 5 FILAS 800X500X175mm. IP41 - IK08 | 0 | A | 209.552 | 1 | 8445275041785 | 0 | 52
CPR805 | Caja de distribución GARDENA ECO. Superficie 120 mód, 6 FILAS 950X500X175mm. IP41 - IK08 | 0 | A | 235.33 | 1 | 8445275041792 | 0 | 52
CPR806 | Caja de distribución GARDENA ECO. Superficie 150 mód, 10 FILAS 800X750X200mm. IP41 - IK08 | 0 | B | 352.632 | 1 | 8445275041808 | 0 | 52
CPR807 | Caja de distribución GARDENA ECO. Superficie 180 mód, 12 FILAS 1000X750X200mm. IP41 - IK08 | 0 | B | 428.339 | 1 | 8445275041815 | 0 | 52
CPR820 | Caja de distribución GARDENA ECO. Empotrable 24 mód, 2 FILAS 300X320X140mm. IP41 - IK08 | 0 | B | 68.395 | 1 | 8445275041822 | 0 | 52
CPR821 | Caja de distribución GARDENA ECO. Empotrable 36 mód, 3 FILAS 450X320X140mm. IP41 - IK08 | 0 | B | 100.158 | 1 | 8445275041839 | 0 | 52
CPR822 | Caja de distribución GARDENA ECO. Empotrable 48 mód, 4 FILAS 600X320X140mm. IP41 - IK08 | 0 | B | 127.263 | 1 | 8445275041846 | 0 | 52
CPR823 | Caja de distribución GARDENA ECO. Empotrable 60 mód, 4 FILAS 600X400X140mm. IP41 - IK08 | 0 | B | 150.465 | 1 | 8445275041853 | 0 | 52
CPR824 | Caja de distribución GARDENA ECO. Empotrable 100 mód, 5 FILAS 800X500X140mm. IP41 - IK08 | 0 | A | 224.271 | 1 | 8445275041860 | 0 | 52
CPR825 | Caja de distribución GARDENA ECO. Empotrable 120 mód, 6 FILAS 950X500X165mm. IP41 - IK08 | 0 | A | 267.222 | 1 | 8445275041877 | 0 | 52
CPR826 | Caja de distribución GARDENA ECO. Empotrable 150 mód, 10 FILAS 800X750X165mm. IP41 - IK08 | 0 | B | 394.122 | 1 | 8445275041884 | 0 | 52
CPR827 | Caja de distribución GARDENA ECO. Empotrable 180 mód, 12 FILAS 1000X750X165mm. IP41 - IK08 | 0 | A | 429.007 | 1 | 8445275041891 | 0 | 52
CWD1010B | Canal ranurado. Azul RAL5012. AxH: 100x100mm | 0 | C | 14.187 | 8 |  | 0 | 52
CWD1010G | Canal ranurado. Gris RAL7030. AxH: 100x100mm | 0 | B | 14.187 | 16 |  | 0 | 52
CWD1060B | Canal ranurado. Azul RAL5012. AxH: 100x60mm | 0 | C | 8.81 | 12 |  | 0 | 52
CWD1060G | Canal ranurado. Gris RAL7030. AxH: 100x60mm | 0 | B | 8.81 | 12 |  | 0 | 52
CWD1080B | Canal ranurado. Azul RAL5012. AxH: 100x80mm | 0 | C | 9.802 | 10 |  | 0 | 52
CWD1080G | Canal ranurado. Gris RAL7030. AxH: 100x80mm | 0 | B | 9.802 | 10 |  | 0 | 52
CWD1210B | Canal ranurado. Azul RAL5012. AxH: 120x100mm | 0 | C | 19.951 | 8 |  | 0 | 52
CWD1210G | Canal ranurado. Gris RAL7030. AxH: 120x100mm | 0 | B | 19.951 | 8 |  | 0 | 52
CWD1260B | Canal ranurado. Azul RAL5012. AxH: 120x60mm | 0 | C | 13.217 | 8 |  | 0 | 52
CWD1260G | Canal ranurado. Gris RAL7030. AxH: 120x60mm | 0 | B | 13.217 | 8 |  | 0 | 52
CWD1280B | Canal ranurado. Azul RAL5012. AxH: 120x80mm | 0 | C | 14.935 | 8 |  | 0 | 52
CWD1280G | Canal ranurado. Gris RAL7030. AxH: 120x80mm | 0 | B | 14.935 | 8 |  | 0 | 52
CWD2525B | Canal ranurado. Azul RAL5012. AxH: 25x25mm | 0 | C | 2.656 | 60 |  | 0 | 52
CWD2525G | Canal ranurado. Gris RAL7030. AxH: 25x25mm | 0 | C | 2.656 | 120 |  | 0 | 52
CWD2540B | Canal ranurado. Azul RAL5012. AxH: 25x40mm | 0 | C | 2.538 | 50 |  | 0 | 52
CWD2540G | Canal ranurado. Gris RAL7030. AxH: 25x40mm | 0 | B | 2.538 | 100 | 8681610025779 | 0 | 52
CWD2560B | Canal ranurado. Azul RAL5012. AxH: 25x60mm | 0 | C | 3.371 | 30 |  | 0 | 52
CWD2560G | Canal ranurado. Gris RAL7030. AxH: 25x60mm | 0 | B | 3.371 | 60 | 8681610025786 | 0 | 52
CWD2580B | Canal ranurado. Azul RAL5012. AxH: 25x80mm | 0 | C | 4.33 | 24 |  | 0 | 52
CWD2580G | Canal ranurado. Gris RAL7030. AxH: 25x80mm | 0 | B | 4.33 | 48 |  | 0 | 52
CWD4010B | Canal ranurado. Azul RAL5012. AxH: 40x100mm | 0 | C | 6.685 | 20 |  | 0 | 52
CWD4010G | Canal ranurado. Gris RAL7030. AxH: 40x100mm | 0 | B | 6.685 | 40 |  | 0 | 52
CWD4025B | Canal ranurado. Azul RAL5012. AxH: 40x25mm | 0 | C | 3.464 | 40 |  | 0 | 52
CWD4025G | Canal ranurado. Gris RAL7030. AxH: 40x25mm | 0 | C | 3.464 | 80 |  | 0 | 52
CWD4040B | Canal ranurado. Azul RAL5012. AxH: 40x40mm | 0 | C | 3.307 | 26 |  | 0 | 52
CWD4040G | Canal ranurado. Gris RAL7030. AxH: 40x40mm | 0 | B | 3.307 | 52 | 8681610025809 | 0 | 52
CWD4060B | Canal ranurado. Azul RAL5012. AxH: 40x60mm | 0 | C | 4.218 | 18 |  | 0 | 52
CWD4060G | Canal ranurado. Gris RAL7030. AxH: 40x60mm | 0 | B | 4.218 | 36 | 8681610025816 | 0 | 52
CWD4080B | Canal ranurado. Azul RAL5012. AxH: 40x80mm | 0 | C | 5.164 | 24 |  | 0 | 52
CWD4080G | Canal ranurado. Gris RAL7030. AxH: 40x80mm | 0 | B | 5.164 | 24 |  | 0 | 52
CWD6010B | Canal ranurado. Azul RAL5012. AxH: 60x100mm | 0 | C | 8.394 | 12 |  | 0 | 52
CWD6010G | Canal ranurado. Gris RAL7030. AxH: 60x100mm | 0 | B | 8.394 | 12 |  | 0 | 52
CWD6040B | Canal ranurado. Azul RAL5012. AxH: 60x40mm | 0 | C | 4.554 | 18 |  | 0 | 52
CWD6040G | Canal ranurado. Gris RAL7030. AxH: 60x40mm | 0 | B | 4.554 | 36 | 8681610025847 | 0 | 52
CWD6060B | Canal ranurado. Azul RAL5012. AxH: 60x60mm | 0 | C | 5.013 | 24 |  | 0 | 52
CWD6060G | Canal ranurado. Gris RAL7030. AxH: 60x60mm | 0 | B | 5.013 | 48 | 8681610025854 | 0 | 52
CWD6080B | Canal ranurado. Azul RAL5012. AxH: 60x80mm | 0 | C | 6.61 | 18 |  | 0 | 52
CWD6080G | Canal ranurado. Gris RAL7030. AxH: 60x80mm | 0 | B | 6.61 | 36 |  | 0 | 52
CWD8010B | Canal ranurado. Azul RAL5012. AxH: 80x100mm | 0 | C | 11.728 | 8 |  | 0 | 52
CWD8010G | Canal ranurado. Gris RAL7030. AxH: 80x100mm | 0 | B | 11.728 | 8 |  | 0 | 52
CWD8040B | Canal ranurado. Azul RAL5012. AxH: 80x40mm | 0 | C | 5.417 | 24 |  | 0 | 52
CWD8040G | Canal ranurado. Gris RAL7030. AxH: 80x40mm | 0 | C | 5.417 | 24 |  | 0 | 52
CWD8060B | Canal ranurado. Azul RAL5012. AxH: 80x60mm | 0 | C | 6.912 | 16 |  | 0 | 52
CWD8060G | Canal ranurado. Gris RAL7030. AxH: 80x60mm | 0 | B | 6.912 | 32 |  | 0 | 52
CWD8080B | Canal ranurado. Azul RAL5012. AxH: 80x80mm | 0 | C | 8.442 | 12 |  | 0 | 52
CWD8080G | Canal ranurado. Gris RAL7030. AxH: 80x80mm | 0 | B | 8.442 | 24 |  | 0 | 52
D48EA4PROG05S | Amperimetro digital 48x48mm programable A+V (T.I./5A) (0-600V). 230VCA aux | 0 | B | 90.054 | 1 | 8445275117213 | 0 | 52
D52EA3PROG05S | Amperimetro digital 3 modulos Din programable A+V (T.I./5A) (0-600V). 230VCA aux | 0 | B | 90.054 | 1 | 8445275060304 | 0 | 52
D76EA4PROG05S | Amperimetro digital 36x72mm programable A+V (T.I./5A) (0-600V). 230VCA aux | 0 | B | 95.08 | 1 | 8445275117237 | 0 | 52
D96EA5PROG05S | Amperimetro digital 96x96mm programable A+V (T.I./5A) (0-600V). 230VCA aux | 0 | C | 98.737 | 1 |  | 0 | 52
D98EA5PROG05S | Amperimetro digital 48x96mm programable A+V (T.I./5A) (0-600V). 230VCA aux | 0 | B | 90.054 | 1 | 8445275098093 | 0 | 52
DDZY422-D2WIFI | Meter WiFi para monitorización de vertido y consumo de red en inst. FV. Monofasicas. | 0 | B | 260.258 | 1 | 8445275124990 | 0 | 52
DEK5 | Etiqueta neutra para bornas de conexión (bolsa 100 planchas - 10000 etiquetas) | 0 | A | 7.358 | 1 | 8445275057199 | 0 | 52
DIGIX-1-1-1-230V | Mini PLC modular con HMI y RTC. Entradas: 8 PNP. Salidas: 5 relé. RS485 maestro. Expandible. 180-270 | 0 | B | 229.22 | 1 | 8445275072888 | 0 | 52
DIGIX-1-230V | Mini PLC modular con HMI. Entradas: 8 PNP. Salidas: 5 relé. RS485 esclavo. 180-270VAC/DC. 5 modulos | 0 | B | 183.33 | 1 | 8445275072895 | 0 | 52
DK4Q/35 | Borna de conexión doble DIN. Gris 0.2 ~ 4 mm² 40A | 0 | A | 2.642 | 1 | 8445275057212 | 0 | 52
E32T21-C | Limitador de potencia VE (10 a 32A). Conexión manguera | 0 | B | 213.466 | 1 | 8445275116803 | 0 | 52
E32T21-CD | Control dinámico de potencia para cargador VE monofásico de 7kW + TI | 0 | A | 279.454 | 1 | 8445275116827 | 0 | 52
E32T21-CR | Limitador de potencia VE (10 a 32A). Control RFID. Conexión manguera | 0 | C | 279.454 | 1 | 8445275116834 | 0 | 52
E32T21-CU | Limitador de potencia VE (10 a 32A). Monitorización de corriente residual. Conexión manguera | 0 | C | 330.822 | 1 | 8445275116810 | 0 | 52
E32T21-S | Limitador de potencia VE (10 a 32A). Conexión toma de carga | 0 | B | 213.466 | 1 | 8445275116650 | 0 | 52
E32T21-SD | Control dinámico de potencia CDP + limitador de potencia VE (20 a 60A). Conexión toma de carga | 0 | C | 279.454 | 1 | 8445275116858 | 0 | 52
E32T21-SR | Limitador de potencia VE (10 a 32A). Control RFID. Conexión toma de carga | 0 | C | 279.454 | 1 | 8445275116865 | 0 | 52
E32T21-SU | Limitador de potencia VE (10 a 32A). Monitorización de corriente residual. Conexión toma de carga | 0 | C | 330.822 | 1 | 8445275116841 | 0 | 52
EK10 | Borna de conexión DIN. verde-amarillo (tierra). 1,5…16mm² | 0 | A | 2.074 | 20 | 8445275057229 | 0 | 52
EK16 | Borna de conexión DIN. verde-amarillo (tierra). 2,5…25mm² | 0 | A | 2.79 | 1 | 8445275057236 | 0 | 52
EK35 | Borna de conexión DIN. verde-amarillo (tierra). 10…35mm² | 0 | A | 4.642 | 1 | 8445275057243 | 0 | 52
EK4 | Borna de conexión DIN. verde-amarillo (tierra). 1,5…4mm² | 0 | A | 1.481 | 30 | 8445275057250 | 0 | 52
EK6 | Borna de conexión DIN. verde-amarillo (tierra). 1,5…10mm² | 0 | A | 1.802 | 25 | 8445275057267 | 0 | 52
EM202 | Pinza amperimétrica | 0 | A | 51.912 | 0 | 8445275092190 | 0 | 52
EM204 | Pinza amperimétrica funciones avanzadas | 0 | A | 114.548 | 0 | 8445275092206 | 0 | 52
EM2M1PC100AMID | Contador de energía monofásico. 100A. Clase B MID. 2 salidas pulso + RS485 | 0 | B | 117.609 | 1 | 8445275107894 | 0 | 52
EM3058 | Multimetro digital portátil multifunción | 0 | B | 72.145 | 0 | 8445275092213 | 0 | 52
EM520A | Termómetro láser | 0 | B | 127.287 | 0 | 8445275092220 | 0 | 52
EM5510 | Multimetro digital portátil multifunción avanzado | 0 | B | 124.936 | 0 | 8445275092237 | 0 | 52
EP32042 | Armario 42 modulos 558x356x108,5 | 0 |  | 0 | 0 |  | 0 | 52
EP32042F | Armario 42 modulos 558x356x108,5 ( PLADUR) | 0 |  | 0 | 0 |  | 0 | 52
EP32142 | Registro de terminacion de red 558x356x108,5 | 0 |  | 0 | 0 |  | 0 | 52
EP32142F | Registro de terminacion de red 558x356x108,5 ( PLADUR) | 0 |  | 0 | 0 |  | 0 | 52
EP32142TC | Caja ICT base multiple IP40 | 0 |  | 0 | 0 |  | 0 | 52
EP32242 | Conjunto 2 registros de terminacion de red 558x356x108,5 | 0 |  | 0 | 0 |  | 0 | 52
EP32242F | Conjunto 2 registros de terminacion de red 558x356x108,5 (PLADUR) | 0 |  | 0 | 0 |  | 0 | 52
EP32242TC | Pack 2 ICT con base multiple | 0 |  | 0 | 0 |  | 0 | 52
EP32342 | Conjunto de armario y registro de terminacion de red 42 mod | 0 |  | 0 | 0 |  | 0 | 52
EP32342F | Conjunto de armario y registro de terminacion de red 42 mod (PLADUR) | 0 |  | 0 | 0 |  | 0 | 52
EP32442 | Conjunto de armario y 2 registro de terminacion de red 42 mod | 0 |  | 0 | 0 |  | 0 | 52
EP32442F | Conjunto de armario y 2 registro de terminacion de red 42 mod (PLADUR) | 0 |  | 0 | 0 |  | 0 | 52
EP32442TC | Pack 2ICT + Dist base multiple | 0 |  | 0 | 0 |  | 0 | 52
EPB125H1B063 | Interruptor magnetotermico EPB125H Alpha+. 1 P, 63A, Curva B. 10kA | 0 | C | 46.029 | 1 | 8445275000003 | 0 | 75.5
EPB125H1B080 | Interruptor magnetotermico EPB125H Alpha+. 1 P, 80A, Curva B. 10kA | 0 | C | 53.567 | 1 | 8445275000010 | 0 | 75.5
EPB125H1B100 | Interruptor magnetotermico EPB125H Alpha+. 1 P, 100A, Curva B. 10kA | 0 | C | 62.025 | 1 | 8445275000027 | 0 | 75.5
EPB125H1B125 | Interruptor magnetotermico EPB125H Alpha+. 1 P, 125A, Curva B. 10kA | 0 | C | 74.744 | 1 | 8445275000034 | 0 | 75.5
EPB125H1C063 | Interruptor magnetotermico EPB125H Alpha+. 1 P, 63A, curva C. 10kA | 0 | C | 39.166 | 1 | 8445275000041 | 0 | 75.5
EPB125H1C080 | Interruptor magnetotermico EPB125H Alpha+. 1 P, 80A, curva C. 10kA | 0 | A | 45.544 | 1 | 8445275000058 | 0 | 75.5
EPB125H1C100 | Interruptor magnetotermico EPB125H Alpha+. 1 P, 100A, curva C. 10kA | 0 | B | 52.735 | 1 | 8445275000065 | 0 | 75.5
EPB125H1C125 | Interruptor magnetotermico EPB125H Alpha+. 1 P, 125A, curva C. 10kA | 0 | A | 63.659 | 1 | 8445275000072 | 0 | 75.5
EPB125H1D063 | Interruptor magnetotermico EPB125H Alpha+. 1 P, 63A, Curva D. 10kA | 0 | C | 49.935 | 1 | 8445275000089 | 0 | 75.5
EPB125H1D080 | Interruptor magnetotermico EPB125H Alpha+. 1 P, 80A, Curva D. 10kA | 0 | C | 58.169 | 1 | 8445275000096 | 0 | 75.5
EPB125H1D100 | Interruptor magnetotermico EPB125H Alpha+. 1 P, 100A, Curva D. 10kA | 0 | C | 67.354 | 1 | 8445275000102 | 0 | 75.5
EPB125H1D125 | Interruptor magnetotermico EPB125H Alpha+. 1 P, 125A, Curva D. 10kA | 0 | C | 81.236 | 1 | 8445275000119 | 0 | 75.5
EPB125H2B063 | Interruptor magnetotermico EPB125H Alpha+. 2 P, 63A, Curva B. 10kA | 0 | C | 97.758 | 1 | 8445275000126 | 0 | 75.5
EPB125H2B080 | Interruptor magnetotermico EPB125H Alpha+. 2 P, 80A, Curva B. 10kA | 0 | C | 109.259 | 1 | 8445275000133 | 0 | 75.5
EPB125H2B100 | Interruptor magnetotermico EPB125H Alpha+. 2 P, 100A, Curva B. 10kA | 0 | C | 128.969 | 1 | 8445275000140 | 0 | 75.5
EPB125H2B125 | Interruptor magnetotermico EPB125H Alpha+. 2 P, 125A, Curva B. 10kA | 0 | C | 149.487 | 1 | 8445275000157 | 0 | 75.5
EPB125H2C063 | Interruptor magnetotermico EPB125H Alpha+. 2 P, 63A, curva C. 10kA | 0 | C | 83.189 | 1 | 8445275000164 | 0 | 75.5
EPB125H2C080 | Interruptor magnetotermico EPB125H Alpha+. 2 P, 80A, curva C. 10kA | 0 | A | 92.976 | 1 | 8445275000171 | 0 | 75.5
EPB125H2C100 | Interruptor magnetotermico EPB125H Alpha+. 2 P, 100A, curva C. 10kA | 0 | A | 109.842 | 1 | 8445275000188 | 0 | 75.5
EPB125H2C125 | Interruptor magnetotermico EPB125H Alpha+. 2 P, 125A, curva C. 10kA | 0 | C | 127.317 | 1 | 8445275000195 | 0 | 75.5
EPB125H2D063 | Interruptor magnetotermico EPB125H Alpha+. 2 P, 63A, Curva D. 10kA | 0 | C | 106.098 | 1 | 8445275000201 | 0 | 75.5
EPB125H2D080 | Interruptor magnetotermico EPB125H Alpha+. 2 P, 80A, Curva D. 10kA | 0 | C | 118.58 | 1 | 8445275000218 | 0 | 75.5
EPB125H2D100 | Interruptor magnetotermico EPB125H Alpha+. 2 P, 100A, Curva D. 10kA | 0 | C | 140.036 | 1 | 8445275000225 | 0 | 75.5
EPB125H2D125 | Interruptor magnetotermico EPB125H Alpha+. 2 P, 125A, Curva D. 10kA | 0 | C | 162.314 | 1 | 8445275000232 | 0 | 75.5
EPB125H3B063 | Interruptor magnetotermico EPB125H Alpha+. 3 P, 63A, Curva B. 10kA | 0 | C | 146.531 | 1 | 8445275000249 | 0 | 75.5
EPB125H3B080 | Interruptor magnetotermico EPB125H Alpha+. 3 P, 80A, Curva B. 10kA | 0 | C | 163.77 | 1 | 8445275000256 | 0 | 75.5
EPB125H3B100 | Interruptor magnetotermico EPB125H Alpha+. 3 P, 100A, Curva B. 10kA | 0 | C | 193.317 | 1 | 8445275000263 | 0 | 75.5
EPB125H3B125 | Interruptor magnetotermico EPB125H Alpha+. 3 P, 125A, Curva B. 10kA | 0 | C | 224.072 | 1 | 8445275000270 | 0 | 75.5
EPB125H3C063 | Interruptor magnetotermico EPB125H Alpha+. 3 P, 63A, curva C. 10kA | 0 | C | 124.784 | 1 | 8445275000287 | 0 | 75.5
EPB125H3C080 | Interruptor magnetotermico EPB125H Alpha+. 3 P, 80A, curva C. 10kA | 0 | A | 139.464 | 1 | 8445275000294 | 0 | 75.5
EPB125H3C100 | Interruptor magnetotermico EPB125H Alpha+. 3 P, 100A, curva C. 10kA | 0 | A | 164.627 | 1 | 8445275000300 | 0 | 75.5
EPB125H3C125 | Interruptor magnetotermico EPB125H Alpha+. 3 P, 125A, curva C. 10kA | 0 | A | 190.818 | 1 | 8445275000317 | 0 | 75.5
EPB125H3D063 | Interruptor magnetotermico EPB125H Alpha+. 3 P, 63A, Curva D. 10kA | 0 | C | 159.2 | 1 | 8445275000324 | 0 | 75.5
EPB125H3D080 | Interruptor magnetotermico EPB125H Alpha+. 3 P, 80A, Curva D. 10kA | 0 | C | 177.929 | 1 | 8445275000331 | 0 | 75.5
EPB125H3D100 | Interruptor magnetotermico EPB125H Alpha+. 3 P, 100A, Curva D. 10kA | 0 | C | 209.985 | 1 | 8445275000348 | 0 | 75.5
EPB125H3D125 | Interruptor magnetotermico EPB125H Alpha+. 3 P, 125A, Curva D. 10kA | 0 | C | 243.392 | 1 | 8445275000355 | 0 | 75.5
EPB125H4B063 | Interruptor magnetotermico EPB125H Alpha+. 4 P, 63A, Curva B. 10kA | 0 | C | 195.41 | 1 | 8445275000362 | 0 | 75.5
EPB125H4B080 | Interruptor magnetotermico EPB125H Alpha+. 4 P, 80A, Curva B. 10kA | 0 | C | 218.399 | 1 | 8445275000379 | 0 | 75.5
EPB125H4B100 | Interruptor magnetotermico EPB125H Alpha+. 4 P, 100A, Curva B. 10kA | 0 | C | 257.802 | 1 | 8445275000386 | 0 | 75.5
EPB125H4B125 | Interruptor magnetotermico EPB125H Alpha+. 4 P, 125A, Curva B. 10kA | 0 | C | 298.816 | 1 | 8445275000393 | 0 | 75.5
EPB125H4C063 | Interruptor magnetotermico EPB125H Alpha+. 4 P, 63A, curva C. 10kA | 0 | A | 166.378 | 1 | 8445275000409 | 0 | 75.5
EPB125H4C080 | Interruptor magnetotermico EPB125H Alpha+. 4 P, 80A, curva C. 10kA | 0 | A | 185.952 | 1 | 8445275000416 | 0 | 75.5
EPB125H4C100 | Interruptor magnetotermico EPB125H Alpha+. 4 P, 100A, curva C. 10kA | 0 | A | 219.548 | 1 | 8445275000423 | 0 | 75.5
EPB125H4C125 | Interruptor magnetotermico EPB125H Alpha+. 4 P, 125A, curva C. 10kA | 0 | A | 254.476 | 1 | 8445275000430 | 0 | 75.5
EPB125H4D063 | Interruptor magnetotermico EPB125H Alpha+. 4 P, 63A, Curva D. 10kA | 0 | C | 212.196 | 1 | 8445275000447 | 0 | 75.5
EPB125H4D080 | Interruptor magnetotermico EPB125H Alpha+. 4 P, 80A, Curva D. 10kA | 0 | C | 237.16 | 1 | 8445275000454 | 0 | 75.5
EPB125H4D100 | Interruptor magnetotermico EPB125H Alpha+. 4 P, 100A, Curva D. 10kA | 0 | C | 280.071 | 1 | 8445275000461 | 0 | 75.5
EPB125H4D125 | Interruptor magnetotermico EPB125H Alpha+. 4 P, 125A, Curva D. 10kA | 0 | C | 324.628 | 1 | 8445275000478 | 0 | 75.5
EPB125HMN0V | Bobina de mínima tensión para EPB125H. 230V | 0 | A | 83.714 | 1 | 8445275020612 | 0 | 75.5
EPB125HMX23A | Bobina de disparo para EPB125H. 230VAC | 0 | A | 67.441 | 1 | 8445275020629 | 0 | 75.5
EPB125HMX24D | Bobina de disparo para EPB125H. 24VDC | 0 | C | 67.441 | 1 | 8445275020636 | 0 | 75.5
EPB125HMX40A | Bobina de disparo para EPB125H. 400VAC | 0 | C | 67.441 | 1 | 8445275020643 | 0 | 75.5
EPB125HMX48D | Bobina de disparo para EPB125H. 48VDC | 0 | C | 67.441 | 1 | 8445275020650 | 0 | 75.5
EPB125HOF | Contacto auxiliar NO/NC para EPB125H | 0 | A | 34.721 | 1 | 8445275020667 | 0 | 75.5
EPB125HSD | Contacto de señalización de defecto para EPB125H | 0 | B | 43.858 | 1 | 8445275020674 | 0 | 75.5
EPB63H1B01 | Interruptor magnetotermico Alpha+ industrial. 1P, 1A, Curva B. 10kA | 0 | C | 0 | 1 | 8445275000492 | 0 | 75.5
EPB63H1B02 | Interruptor magnetotermico Alpha+ industrial. 1P, 2A, Curva B. 10kA | 0 | C | 0 | 1 | 8445275000508 | 0 | 75.5
EPB63H1B03 | Interruptor magnetotermico Alpha+ industrial. 1P, 3A, Curva B. 10kA | 0 | C | 0 | 1 | 8445275000515 | 0 | 75.5
EPB63H1B04 | Interruptor magnetotermico Alpha+ industrial. 1P, 4A, Curva B. 10kA | 0 | C | 0 | 1 | 8445275000522 | 0 | 75.5
EPB63H1B06 | Interruptor magnetotermico Alpha+ industrial. 1 P, 6A, Curva B. 10kA | 0 | C | 33.674 | 1 | 8445275000539 | 0 | 75.5
EPB63H1B10 | Interruptor magnetotermico Alpha+ industrial. 1 P, 10A, Curva B. 10kA | 0 | C | 23.566 | 1 | 8445275000546 | 0 | 75.5
EPB63H1B16 | Interruptor magnetotermico Alpha+ industrial. 1 P, 16A, Curva B. 10kA | 0 | C | 23.566 | 1 | 8445275000553 | 0 | 75.5
EPB63H1B20 | Interruptor magnetotermico Alpha+ industrial. 1 P, 20A, Curva B. 10kA | 0 | C | 23.566 | 1 | 8445275000560 | 0 | 75.5
EPB63H1B25 | Interruptor magnetotermico Alpha+ industrial. 1 P, 25A, Curva B. 10kA | 0 | C | 23.566 | 1 | 8445275000577 | 0 | 75.5
EPB63H1B32 | Interruptor magnetotermico Alpha+ industrial. 1 P, 32A, Curva B. 10kA | 0 | C | 26.585 | 1 | 8445275000584 | 0 | 75.5
EPB63H1B40 | Interruptor magnetotermico Alpha+ industrial. 1 P, 40A, Curva B. 10kA | 0 | C | 34.181 | 1 | 8445275000591 | 0 | 75.5
EPB63H1B50 | Interruptor magnetotermico Alpha+ industrial. 1 P, 50A, Curva B. 10kA | 0 | C | 45.909 | 1 | 8445275000607 | 0 | 75.5
EPB63H1B63 | Interruptor magnetotermico Alpha+ industrial. 1 P, 63A, Curva B. 10kA | 0 | C | 53.255 | 1 | 8445275000614 | 0 | 75.5
EPB63H1C01 | Interruptor magnetotermico Alpha+ industrial. 1P, 1A, Curva C, 10kA | 0 | C | 0 | 1 | 8445275000638 | 0 | 75.5
EPB63H1C02 | Interruptor magnetotermico Alpha+ industrial. 1P, 2A, Curva C, 10kA | 0 | C | 0 | 1 | 8445275000645 | 0 | 75.5
EPB63H1C03 | Interruptor magnetotermico Alpha+ industrial. 1P, 3A, Curva C, 10kA | 0 | C | 0 | 1 | 8445275000652 | 0 | 75.5
EPB63H1C04 | Interruptor magnetotermico Alpha+ industrial. 1P, 4A, Curva C, 10kA | 0 | C | 0 | 1 | 8445275000669 | 0 | 75.5
EPB63H1C06 | Interruptor magnetotermico Alpha+ industrial. 1 P, 6A, curva C. 10kA | 0 | C | 28.197 | 1 | 8445275000676 | 0 | 75.5
EPB63H1C10 | Interruptor magnetotermico Alpha+ industrial. 1 P, 10A, curva C. 10kA | 0 | A | 19.674 | 1 | 8445275000683 | 0 | 75.5
EPB63H1C16 | Interruptor magnetotermico Alpha+ industrial. 1 P, 16A, curva C. 10kA | 0 | B | 19.674 | 1 | 8445275000690 | 0 | 75.5
EPB63H1C20 | Interruptor magnetotermico Alpha+ industrial. 1 P, 20A, curva C. 10kA | 0 | B | 19.674 | 1 | 8445275000706 | 0 | 75.5
EPB63H1C25 | Interruptor magnetotermico Alpha+ industrial. 1 P, 25A, curva C. 10kA | 0 | B | 19.674 | 1 | 8445275000713 | 0 | 75.5
EPB63H1C32 | Interruptor magnetotermico Alpha+ industrial. 1 P, 32A, curva C. 10kA | 0 | B | 22.261 | 1 | 8445275000720 | 0 | 75.5
EPB63H1C40 | Interruptor magnetotermico Alpha+ industrial. 1 P, 40A, curva C. 10kA | 0 | B | 25.592 | 1 | 8445275000737 | 0 | 75.5
EPB63H1C50 | Interruptor magnetotermico Alpha+ industrial. 1 P, 50A, curva C. 10kA | 0 | B | 29.211 | 1 | 8445275000744 | 0 | 75.5
EPB63H1C63 | Interruptor magnetotermico Alpha+ industrial. 1 P, 63A, curva C. 10kA | 0 | C | 32.286 | 1 | 8445275000751 | 0 | 75.5
EPB63H1D01 | Interruptor magnetotermico Alpha+ industrial. 1P, 1A, Curva D. 10kA | 0 | C | 0 | 1 | 8445275000775 | 0 | 75.5
EPB63H1D02 | Interruptor magnetotermico Alpha+ industrial. 1P, 2A, Curva D. 10kA | 0 | C | 0 | 1 | 8445275000782 | 0 | 75.5
EPB63H1D03 | Interruptor magnetotermico Alpha+ industrial. 1P, 3A, Curva D. 10kA | 0 | C | 0 | 1 | 8445275000799 | 0 | 75.5
EPB63H1D04 | Interruptor magnetotermico Alpha+ industrial. 1P, 4A, Curva D. 10kA | 0 | C | 0 | 1 | 8445275000805 | 0 | 75.5
EPB63H1D06 | Interruptor magnetotermico Alpha+ industrial. 1 P, 6A, Curva D. 10kA | 0 | C | 38.745 | 1 | 8445275000812 | 0 | 75.5
EPB63H1D10 | Interruptor magnetotermico Alpha+ industrial. 1 P, 10A, Curva D. 10kA | 0 | C | 27.097 | 1 | 8445275000829 | 0 | 75.5
EPB63H1D16 | Interruptor magnetotermico Alpha+ industrial. 1 P, 16A, Curva D. 10kA | 0 | C | 27.097 | 1 | 8445275000836 | 0 | 75.5
EPB63H1D20 | Interruptor magnetotermico Alpha+ industrial. 1 P, 20A, Curva D. 10kA | 0 | C | 27.097 | 1 | 8445275000843 | 0 | 75.5
EPB63H1D25 | Interruptor magnetotermico Alpha+ industrial. 1 P, 25A, Curva D. 10kA | 0 | C | 27.097 | 1 | 8445275000850 | 0 | 75.5
EPB63H1D32 | Interruptor magnetotermico Alpha+ industrial. 1 P, 32A, Curva D. 10kA | 0 | C | 30.588 | 1 | 8445275000867 | 0 | 75.5
EPB63H1D40 | Interruptor magnetotermico Alpha+ industrial. 1 P, 40A, Curva D. 10kA | 0 | C | 39.253 | 1 | 8445275000874 | 0 | 75.5
EPB63H1D50 | Interruptor magnetotermico Alpha+ industrial. 1 P, 50A, Curva D. 10kA | 0 | C | 52.849 | 1 | 8445275000881 | 0 | 75.5
EPB63H1D63 | Interruptor magnetotermico Alpha+ industrial. 1 P, 63A, Curva D. 10kA | 0 | C | 61.305 | 1 | 8445275000898 | 0 | 75.5
EPB63H2B01 | Interruptor magnetotermico Alpha+ industrial. 2P, 1A, Curva B. 10kA | 0 | C | 0 | 1 | 8445275000911 | 0 | 75.5
EPB63H2B02 | Interruptor magnetotermico Alpha+ industrial. 2P, 2A, Curva B. 10kA | 0 | C | 0 | 1 | 8445275000928 | 0 | 75.5
EPB63H2B03 | Interruptor magnetotermico Alpha+ industrial. 2P, 3A, Curva B. 10kA | 0 | C | 0 | 1 | 8445275000935 | 0 | 75.5
EPB63H2B04 | Interruptor magnetotermico Alpha+ industrial. 2P, 6A, Curva B. 10kA | 0 | C | 0 | 1 | 8445275000942 | 0 | 75.5
EPB63H2B06 | Interruptor magnetotermico Alpha+ industrial. 2 P, 6A, Curva B. 10kA | 0 | C | 67.348 | 1 | 8445275000959 | 0 | 75.5
EPB63H2B10 | Interruptor magnetotermico Alpha+ industrial. 2 P, 10A, Curva B. 10kA | 0 | C | 47.132 | 1 | 8445275000966 | 0 | 75.5
EPB63H2B16 | Interruptor magnetotermico Alpha+ industrial. 2 P, 16A, Curva B. 10kA | 0 | C | 47.132 | 1 | 8445275000973 | 0 | 75.5
EPB63H2B20 | Interruptor magnetotermico Alpha+ industrial. 2 P, 20A, Curva B. 10kA | 0 | C | 47.132 | 1 | 8445275000980 | 0 | 75.5
EPB63H2B25 | Interruptor magnetotermico Alpha+ industrial. 2 P, 25A, Curva B. 10kA | 0 | C | 47.132 | 1 | 8445275000997 | 0 | 75.5
EPB63H2B32 | Interruptor magnetotermico Alpha+ industrial. 2 P, 32A, Curva B. 10kA | 0 | C | 53.169 | 1 | 8445275001000 | 0 | 75.5
EPB63H2B40 | Interruptor magnetotermico Alpha+ industrial. 2 P, 40A, Curva B. 10kA | 0 | C | 68.362 | 1 | 8445275001017 | 0 | 75.5
EPB63H2B50 | Interruptor magnetotermico Alpha+ industrial. 2 P, 50A, Curva B. 10kA | 0 | C | 91.952 | 1 | 8445275001024 | 0 | 75.5
EPB63H2B63 | Interruptor magnetotermico Alpha+ industrial. 2 P, 63A, Curva B. 10kA | 0 | C | 106.665 | 1 | 8445275001031 | 0 | 75.5
EPB63H2C01 | Interruptor magnetotermico Alpha+ industrial. 2P, 1A, Curva C, 10kA | 0 | C | 0 | 1 | 8445275001055 | 0 | 75.5
EPB63H2C02 | Interruptor magnetotermico Alpha+ industrial. 2P, 2A, Curva C, 10kA | 0 | C | 0 | 1 | 8445275001062 | 0 | 75.5
EPB63H2C03 | Interruptor magnetotermico Alpha+ industrial. 2P, 3A, Curva C, 10kA | 0 | C | 0 | 1 | 8445275001079 | 0 | 75.5
EPB63H2C04 | Interruptor magnetotermico Alpha+ industrial. 2P, 4A, Curva C, 10kA | 0 | C | 0 | 1 | 8445275001086 | 0 | 75.5
EPB63H2C06 | Interruptor magnetotermico Alpha+ industrial. 2 P, 6A, curva C. 10kA | 0 | C | 56.292 | 1 | 8445275001093 | 12.8297 | 0
EPB63H2C10 | Interruptor magnetotermico Alpha+ industrial. 2 P, 10A, curva C. 10kA | 0 | A | 39.421 | 1 | 8445275001109 | 8.9934 | 0
EPB63H2C16 | Interruptor magnetotermico Alpha+ industrial. 2 P, 16A, curva C. 10kA | 0 | A | 39.421 | 1 | 8445275001116 | 8.9934 | 0
EPB63H2C20 | Interruptor magnetotermico Alpha+ industrial. 2 P, 20A, curva C. 10kA | 0 | B | 39.421 | 1 | 8445275001123 | 8.9934 | 0
EPB63H2C25 | Interruptor magnetotermico Alpha+ industrial. 2 P, 25A, curva C. 10kA | 0 | A | 39.421 | 1 | 8445275001130 | 8.9934 | 0
EPB63H2C32 | Interruptor magnetotermico Alpha+ industrial. 2 P, 32A, curva C. 10kA | 0 | B | 44.441 | 1 | 8445275001147 | 10.154 | 0
EPB63H2C40 | Interruptor magnetotermico Alpha+ industrial. 2 P, 40A, curva C. 10kA | 0 | B | 51.093 | 1 | 8445275001154 | 11.6227 | 0
EPB63H2C50 | Interruptor magnetotermico Alpha+ industrial. 2 P, 50A, curva C. 10kA | 0 | B | 58.422 | 1 | 8445275001161 | 13.3152 | 0
EPB63H2C63 | Interruptor magnetotermico Alpha+ industrial. 2 P, 63A, curva C. 10kA | 0 | B | 64.572 | 1 | 8445275001178 | 14.9529 | 0
EPB63H2D01 | Interruptor magnetotermico Alpha+ industrial. 2P, 1A, Curva D. 10kA | 0 | C | 0 | 1 | 8445275001192 | 0 | 75.5
EPB63H2D02 | Interruptor magnetotermico Alpha+ industrial. 2P, 2A, Curva D. 10kA | 0 | C | 0 | 1 | 8445275001208 | 0 | 75.5
EPB63H2D03 | Interruptor magnetotermico Alpha+ industrial. 2P, 3A, Curva D. 10kA | 0 | C | 0 | 1 | 8445275001215 | 0 | 75.5
EPB63H2D04 | Interruptor magnetotermico Alpha+ industrial. 2P, 4A, Curva D. 10kA | 0 | C | 0 | 1 | 8445275001222 | 0 | 75.5
EPB63H2D06 | Interruptor magnetotermico Alpha+ industrial. 2 P, 6A, Curva D. 10kA | 0 | C | 77.389 | 1 | 8445275001239 | 0 | 75.5
EPB63H2D10 | Interruptor magnetotermico Alpha+ industrial. 2 P, 10A, Curva D. 10kA | 0 | C | 54.194 | 1 | 8445275001246 | 0 | 75.5
EPB63H2D16 | Interruptor magnetotermico Alpha+ industrial. 2 P, 16A, Curva D. 10kA | 0 | C | 54.194 | 1 | 8445275001253 | 0 | 75.5
EPB63H2D20 | Interruptor magnetotermico Alpha+ industrial. 2 P, 20A, Curva D. 10kA | 0 | C | 54.194 | 1 | 8445275001260 | 0 | 75.5
EPB63H2D25 | Interruptor magnetotermico Alpha+ industrial. 2 P, 25A, Curva D. 10kA | 0 | C | 54.194 | 1 | 8445275001277 | 0 | 75.5
EPB63H2D32 | Interruptor magnetotermico Alpha+ industrial. 2 P, 32A, Curva D. 10kA | 0 | C | 61.097 | 1 | 8445275001284 | 0 | 75.5
EPB63H2D40 | Interruptor magnetotermico Alpha+ industrial. 2 P, 40A, Curva D. 10kA | 0 | C | 78.606 | 1 | 8445275001291 | 0 | 75.5
EPB63H2D50 | Interruptor magnetotermico Alpha+ industrial. 2 P, 50A, Curva D. 10kA | 0 | C | 105.698 | 1 | 8445275001307 | 0 | 75.5
EPB63H2D63 | Interruptor magnetotermico Alpha+ industrial. 2 P, 63A, Curva D. 10kA | 0 | C | 122.61 | 1 | 8445275001314 | 0 | 75.5
EPB63H3B01 | Interruptor magnetotermico Alpha+ industrial. 3P, 1A, Curva B. 10kA | 0 | C | 0 | 1 | 8445275001338 | 0 | 75.5
EPB63H3B02 | Interruptor magnetotermico Alpha+ industrial. 3P, 2A, Curva B. 10kA | 0 | C | 0 | 1 | 8445275001345 | 0 | 75.5
EPB63H3B03 | Interruptor magnetotermico Alpha+ industrial. 3P, 3A, Curva B. 10kA | 0 | C | 0 | 1 | 8445275001352 | 0 | 75.5
EPB63H3B04 | Interruptor magnetotermico Alpha+ industrial. 3P, 4A, Curva B. 10kA | 0 | C | 0 | 1 | 8445275001369 | 0 | 75.5
EPB63H3B06 | Interruptor magnetotermico Alpha+ industrial. 3 P, 6A, Curva B. 10kA | 0 | C | 100.921 | 1 | 8445275001376 | 0 | 75.5
EPB63H3B10 | Interruptor magnetotermico Alpha+ industrial. 3 P, 10A, Curva B. 10kA | 0 | C | 70.626 | 1 | 8445275001383 | 0 | 75.5
EPB63H3B16 | Interruptor magnetotermico Alpha+ industrial. 3 P, 16A, Curva B. 10kA | 0 | C | 70.626 | 1 | 8445275001390 | 0 | 75.5
EPB63H3B20 | Interruptor magnetotermico Alpha+ industrial. 3 P, 20A, Curva B. 10kA | 0 | C | 70.626 | 1 | 8445275001406 | 0 | 75.5
EPB63H3B25 | Interruptor magnetotermico Alpha+ industrial. 3 P, 25A, Curva B. 10kA | 0 | C | 70.626 | 1 | 8445275001413 | 0 | 75.5
EPB63H3B32 | Interruptor magnetotermico Alpha+ industrial. 3 P, 32A, Curva B. 10kA | 0 | C | 79.674 | 1 | 8445275001420 | 0 | 75.5
EPB63H3B40 | Interruptor magnetotermico Alpha+ industrial. 3 P, 40A, Curva B. 10kA | 0 | C | 102.442 | 1 | 8445275001437 | 0 | 75.5
EPB63H3B50 | Interruptor magnetotermico Alpha+ industrial. 3 P, 50A, Curva B. 10kA | 0 | C | 137.862 | 1 | 8445275001444 | 0 | 75.5
EPB63H3B63 | Interruptor magnetotermico Alpha+ industrial. 3 P, 63A, Curva B. 10kA | 0 | C | 159.919 | 1 | 8445275001451 | 0 | 75.5
EPB63H3C01 | Interruptor magnetotermico Alpha+ industrial. 3P, 1A, Curva C, 10kA | 0 | C | 0 | 1 | 8445275001475 | 0 | 75.5
EPB63H3C02 | Interruptor magnetotermico Alpha+ industrial. 3P, 2A, Curva C, 10kA | 0 | C | 0 | 1 | 8445275001482 | 0 | 75.5
EPB63H3C03 | Interruptor magnetotermico Alpha+ industrial. 3P, 3A, Curva C, 10kA | 0 | C | 0 | 1 | 8445275001499 | 0 | 75.5
EPB63H3C04 | Interruptor magnetotermico Alpha+ industrial. 3P, 4A, Curva C, 10kA | 0 | C | 0 | 1 | 8445275001505 | 0 | 75.5
EPB63H3C06 | Interruptor magnetotermico Alpha+ industrial. 3 P, 6A, curva C. 10kA | 0 | C | 84.489 | 1 | 8445275001512 | 19.2562 | 0
EPB63H3C10 | Interruptor magnetotermico Alpha+ industrial. 3 P, 10A, curva C. 10kA | 0 | A | 59.095 | 1 | 8445275001529 | 13.4818 | 0
EPB63H3C16 | Interruptor magnetotermico Alpha+ industrial. 3 P, 16A, curva C. 10kA | 0 | A | 59.095 | 1 | 8445275001536 | 13.4818 | 0
EPB63H3C20 | Interruptor magnetotermico Alpha+ industrial. 3 P, 20A, curva C. 10kA | 0 | A | 59.095 | 1 | 8445275001543 | 13.4818 | 0
EPB63H3C25 | Interruptor magnetotermico Alpha+ industrial. 3 P, 25A, curva C. 10kA | 0 | A | 59.095 | 1 | 8445275001550 | 13.4818 | 0
EPB63H3C32 | Interruptor magnetotermico Alpha+ industrial. 3 P, 32A, curva C. 10kA | 0 | A | 66.702 | 1 | 8445275001567 | 15.2402 | 0
EPB63H3C40 | Interruptor magnetotermico Alpha+ industrial. 3 P, 40A, curva C. 10kA | 0 | A | 76.685 | 1 | 8445275001574 | 17.4444 | 0
EPB63H3C50 | Interruptor magnetotermico Alpha+ industrial. 3 P, 50A, curva C. 10kA | 0 | A | 87.634 | 1 | 8445275001581 | 19.9728 | 0
EPB63H3C63 | Interruptor magnetotermico Alpha+ industrial. 3 P, 63A, curva C. 10kA | 0 | A | 96.858 | 1 | 8445275001598 | 22.4293 | 0
EPB63H3D01 | Interruptor magnetotermico Alpha+ industrial. 3P, 1A, Curva D. 10kA | 0 | C | 0 | 1 | 8445275001611 | 0 | 75.5
EPB63H3D02 | Interruptor magnetotermico Alpha+ industrial. 3P, 2A, Curva D. 10kA | 0 | C | 0 | 1 | 8445275001628 | 0 | 75.5
EPB63H3D03 | Interruptor magnetotermico Alpha+ industrial. 3P, 3A, Curva D. 10kA | 0 | C | 0 | 1 | 8445275001635 | 0 | 75.5
EPB63H3D04 | Interruptor magnetotermico Alpha+ industrial. 3P, 4A, Curva D. 10kA | 0 | C | 0 | 1 | 8445275001642 | 0 | 75.5
EPB63H3D06 | Interruptor magnetotermico Alpha+ industrial. 3 P, 6A, Curva D. 10kA | 0 | C | 116.135 | 1 | 8445275001659 | 0 | 75.5
EPB63H3D10 | Interruptor magnetotermico Alpha+ industrial. 3 P, 10A, Curva D. 10kA | 0 | B | 81.292 | 1 | 8445275001666 | 0 | 75.5
EPB63H3D16 | Interruptor magnetotermico Alpha+ industrial. 3 P, 16A, Curva D. 10kA | 0 | B | 81.292 | 1 | 8445275001673 | 0 | 75.5
EPB63H3D20 | Interruptor magnetotermico Alpha+ industrial. 3 P, 20A, Curva D. 10kA | 0 | B | 81.292 | 1 | 8445275001680 | 0 | 75.5
EPB63H3D25 | Interruptor magnetotermico Alpha+ industrial. 3 P, 25A, Curva D. 10kA | 0 | B | 81.292 | 1 | 8445275001697 | 0 | 75.5
EPB63H3D32 | Interruptor magnetotermico Alpha+ industrial. 3 P, 32A, Curva D. 10kA | 0 | B | 91.685 | 1 | 8445275001703 | 0 | 75.5
EPB63H3D40 | Interruptor magnetotermico Alpha+ industrial. 3 P, 40A, Curva D. 10kA | 0 | B | 117.859 | 1 | 8445275001710 | 0 | 75.5
EPB63H3D50 | Interruptor magnetotermico Alpha+ industrial. 3 P, 50A, Curva D. 10kA | 0 | C | 158.548 | 1 | 8445275001727 | 0 | 75.5
EPB63H3D63 | Interruptor magnetotermico Alpha+ industrial. 3 P, 63A, Curva D. 10kA | 0 | C | 183.915 | 1 | 8445275001734 | 0 | 75.5
EPB63H4B01 | Interruptor magnetotermico Alpha+ industrial. 4P, 1A, Curva B. 10kA | 0 | C | 0 | 1 | 8445275001758 | 0 | 75.5
EPB63H4B02 | Interruptor magnetotermico Alpha+ industrial. 4P, 2A, Curva B. 10kA | 0 | C | 0 | 1 | 8445275001765 | 0 | 75.5
EPB63H4B03 | Interruptor magnetotermico Alpha+ industrial. 4P, 3A, Curva B. 10kA | 0 | C | 0 | 1 | 8445275001772 | 0 | 75.5
EPB63H4B04 | Interruptor magnetotermico Alpha+ industrial. 4P, 4A, Curva B. 10kA | 0 | C | 0 | 1 | 8445275001789 | 0 | 75.5
EPB63H4B06 | Interruptor magnetotermico Alpha+ industrial. 4 P, 6A, Curva B. 10kA | 0 | C | 134.595 | 1 | 8445275001796 | 0 | 75.5
EPB63H4B10 | Interruptor magnetotermico Alpha+ industrial. 4 P, 10A, Curva B. 10kA | 0 | C | 94.192 | 1 | 8445275001802 | 0 | 75.5
EPB63H4B16 | Interruptor magnetotermico Alpha+ industrial. 4 P, 16A, Curva B. 10kA | 0 | C | 94.192 | 1 | 8445275001819 | 0 | 75.5
EPB63H4B20 | Interruptor magnetotermico Alpha+ industrial. 4 P, 20A, Curva B. 10kA | 0 | C | 94.192 | 1 | 8445275001826 | 0 | 75.5
EPB63H4B25 | Interruptor magnetotermico Alpha+ industrial. 4 P, 25A, Curva B. 10kA | 0 | C | 94.192 | 1 | 8445275001833 | 0 | 75.5
EPB63H4B32 | Interruptor magnetotermico Alpha+ industrial. 4 P, 32A, Curva B. 10kA | 0 | C | 106.259 | 1 | 8445275001840 | 0 | 75.5
EPB63H4B40 | Interruptor magnetotermico Alpha+ industrial. 4 P, 40A, Curva B. 10kA | 0 | C | 136.623 | 1 | 8445275001857 | 0 | 75.5
EPB63H4B50 | Interruptor magnetotermico Alpha+ industrial. 4 P, 50A, Curva B. 10kA | 0 | C | 183.771 | 1 | 8445275001864 | 0 | 75.5
EPB63H4B63 | Interruptor magnetotermico Alpha+ industrial. 4 P, 63A, Curva B. 10kA | 0 | C | 213.174 | 1 | 8445275001871 | 0 | 75.5
EPB63H4C01 | Interruptor magnetotermico Alpha+ industrial. 4P, 1A, Curva C, 10kA | 0 | C | 0 | 1 | 8445275001895 | 0 | 75.5
EPB63H4C02 | Interruptor magnetotermico Alpha+ industrial. 4P, 2A, Curva C, 10kA | 0 | C | 0 | 1 | 8445275001901 | 0 | 75.5
EPB63H4C03 | Interruptor magnetotermico Alpha+ industrial. 4P, 3A, Curva C, 10kA | 0 | C | 0 | 1 | 8445275001918 | 0 | 75.5
EPB63H4C04 | Interruptor magnetotermico Alpha+ industrial. 4P, 4A, Curva C, 10kA | 0 | C | 0 | 1 | 8445275001925 | 0 | 75.5
EPB63H4C06 | Interruptor magnetotermico Alpha+ industrial. 4 P, 6A, curva C. 10kA | 0 | C | 112.585 | 1 | 8445275001932 | 25.6595 | 0
EPB63H4C10 | Interruptor magnetotermico Alpha+ industrial. 4 P, 10A, curva C. 10kA | 0 | A | 78.769 | 1 | 8445275001949 | 17.9703 | 0
EPB63H4C16 | Interruptor magnetotermico Alpha+ industrial. 4 P, 16A, curva C. 10kA | 0 | A | 78.769 | 1 | 8445275001956 | 17.9703 | 0
EPB63H4C20 | Interruptor magnetotermico Alpha+ industrial. 4 P, 20A, curva C. 10kA | 0 | A | 78.769 | 1 | 8445275001963 | 17.9703 | 0
EPB63H4C25 | Interruptor magnetotermico Alpha+ industrial. 4 P, 25A, curva C. 10kA | 0 | A | 78.769 | 1 | 8445275001970 | 17.9703 | 0
EPB63H4C32 | Interruptor magnetotermico Alpha+ industrial. 4 P, 32A, curva C. 10kA | 0 | B | 88.883 | 1 | 8445275001987 | 20.308 | 0
EPB63H4C40 | Interruptor magnetotermico Alpha+ industrial. 4 P, 40A, curva C. 10kA | 0 | A | 102.276 | 1 | 8445275001994 | 23.2661 | 0
EPB63H4C50 | Interruptor magnetotermico Alpha+ industrial. 4 P, 50A, curva C. 10kA | 0 | A | 116.845 | 1 | 8445275002007 | 26.6304 | 0
EPB63H4C63 | Interruptor magnetotermico Alpha+ industrial. 4 P, 63A, curva C. 10kA | 0 | A | 129.144 | 1 | 8445275002014 | 29.9058 | 0
EPB63H4D01 | Interruptor magnetotermico Alpha+ industrial. 4P, 1A, Curva D, 6kA | 0 | C | 0 | 1 | 8445275002038 | 0 | 75.5
EPB63H4D02 | Interruptor magnetotermico Alpha+ industrial. 4P, 2A, Curva D, 6kA | 0 | C | 0 | 1 | 8445275002045 | 0 | 75.5
EPB63H4D03 | Interruptor magnetotermico Alpha+ industrial. 4P, 3A, Curva D, 6kA | 0 | C | 0 | 1 | 8445275002052 | 0 | 75.5
EPB63H4D04 | Interruptor magnetotermico Alpha+ industrial. 4P, 4A, Curva D, 6kA | 0 | C | 0 | 1 | 8445275002069 | 0 | 75.5
EPB63H4D06 | Interruptor magnetotermico Alpha+ industrial. 4 P, 6A, Curva D. 10kA | 0 | C | 154.779 | 1 | 8445275002076 | 0 | 75.5
EPB63H4D10 | Interruptor magnetotermico Alpha+ industrial. 4 P, 10A, Curva D. 10kA | 0 | B | 108.317 | 1 | 8445275002083 | 0 | 75.5
EPB63H4D16 | Interruptor magnetotermico Alpha+ industrial. 4 P, 16A, Curva D. 10kA | 0 | B | 108.317 | 1 | 8445275002090 | 0 | 75.5
EPB63H4D20 | Interruptor magnetotermico Alpha+ industrial. 4 P, 20A, Curva D. 10kA | 0 | B | 108.317 | 1 | 8445275002106 | 0 | 75.5
EPB63H4D25 | Interruptor magnetotermico Alpha+ industrial. 4 P, 25A, Curva D. 10kA | 0 | B | 108.317 | 1 | 8445275002113 | 0 | 75.5
EPB63H4D32 | Interruptor magnetotermico Alpha+ industrial. 4 P, 32A, Curva D. 10kA | 0 | B | 122.194 | 1 | 8445275002120 | 0 | 75.5
EPB63H4D40 | Interruptor magnetotermico Alpha+ industrial. 4 P, 40A, Curva D. 10kA | 0 | B | 157.112 | 1 | 8445275002137 | 0 | 75.5
EPB63H4D50 | Interruptor magnetotermico Alpha+ industrial. 4 P, 50A, Curva D. 10kA | 0 | B | 211.397 | 1 | 8445275002144 | 0 | 75.5
EPB63H4D63 | Interruptor magnetotermico Alpha+ industrial. 4 P, 63A, Curva D. 10kA | 0 | B | 245.22 | 1 | 8445275002151 | 0 | 75.5
EPB63M1B01 | Interruptor magnetotermico Alpha+ industrial. 1 P, 1A, Curva B. 6kA | 0 | C | 28.963 | 1 | 8445275002175 | 0 | 75.5
EPB63M1B02 | Interruptor magnetotermico Alpha+ industrial. 1 P, 2A, Curva B. 6kA | 0 | C | 28.963 | 1 | 8445275002182 | 0 | 75.5
EPB63M1B03 | Interruptor magnetotermico Alpha+ industrial. 1 P, 3A, Curva B. 6kA | 0 | C | 28.963 | 1 | 8445275002199 | 0 | 75.5
EPB63M1B04 | Interruptor magnetotermico Alpha+ industrial. 1 P, 4A, Curva B. 6kA | 0 | C | 28.963 | 1 | 8445275002205 | 0 | 75.5
EPB63M1B06 | Interruptor magnetotermico Alpha+ industrial. 1 P, 6A, Curva B. 6kA | 0 | C | 9.44 | 1 | 8445275002212 | 0 | 75.5
EPB63M1B10 | Interruptor magnetotermico Alpha+ industrial. 1 P, 10A, Curva B. 6kA | 0 | C | 7.659 | 1 | 8445275002229 | 0 | 75.5
EPB63M1B16 | Interruptor magnetotermico Alpha+ industrial. 1 P, 16A, Curva B. 6kA | 0 | C | 7.659 | 1 | 8445275002236 | 0 | 75.5
EPB63M1B20 | Interruptor magnetotermico Alpha+ industrial. 1 P, 20A, Curva B. 6kA | 0 | C | 7.659 | 1 | 8445275002243 | 0 | 75.5
EPB63M1B25 | Interruptor magnetotermico Alpha+ industrial. 1 P, 25A, Curva B. 6kA | 0 | C | 7.659 | 1 | 8445275002250 | 0 | 75.5
EPB63M1B32 | Interruptor magnetotermico Alpha+ industrial. 1 P, 32A, Curva B. 6kA | 0 | C | 8.11 | 1 | 8445275002267 | 0 | 75.5
EPB63M1B40 | Interruptor magnetotermico Alpha+ industrial. 1 P, 40A, Curva B. 6kA | 0 | C | 9.837 | 1 | 8445275002274 | 0 | 75.5
EPB63M1B50 | Interruptor magnetotermico Alpha+ industrial. 1 P, 50A, Curva B. 6kA | 0 | C | 24.78 | 1 | 8445275002281 | 0 | 75.5
EPB63M1B63 | Interruptor magnetotermico Alpha+ industrial. 1 P, 63A, Curva B. 6kA | 0 | C | 28.91 | 1 | 8445275002298 | 0 | 75.5
EPB63M1C01 | Interruptor magnetotermico Alpha+ industrial. 1 P, 1A, curva C. 6kA | 0 | C | 25.263 | 1 | 8445275002311 | 0 | 75.5
EPB63M1C02 | Interruptor magnetotermico Alpha+ industrial. 1 P, 2A, curva C. 6kA | 0 | B | 25.263 | 1 | 8445275002328 | 0 | 75.5
EPB63M1C03 | Interruptor magnetotermico Alpha+ industrial. 1 P, 3A, curva C. 6kA | 0 | C | 25.263 | 1 | 8445275002335 | 0 | 75.5
EPB63M1C04 | Interruptor magnetotermico Alpha+ industrial. 1 P, 4A, curva C. 6kA | 0 | B | 25.263 | 1 | 8445275002342 | 0 | 75.5
EPB63M1C06 | Interruptor magnetotermico Alpha+ industrial. 1 P, 6A, curva C. 6kA | 0 | A | 8.153 | 1 | 8445275002359 | 0 | 75.5
EPB63M1C10 | Interruptor magnetotermico Alpha+ industrial. 1 P, 10A, curva C. 6kA | 0 | A | 6.608 | 1 | 8445275002366 | 0 | 75.5
EPB63M1C16 | Interruptor magnetotermico Alpha+ industrial. 1 P, 16A, curva C. 6kA | 0 | A | 6.608 | 1 | 8445275002373 | 0 | 75.5
EPB63M1C20 | Interruptor magnetotermico Alpha+ industrial. 1 P, 20A, curva C. 6kA | 0 | A | 6.608 | 1 | 8445275002380 | 0 | 75.5
EPB63M1C25 | Interruptor magnetotermico Alpha+ industrial. 1 P, 25A, curva C. 6kA | 0 | A | 6.608 | 1 | 8445275002397 | 0 | 75.5
EPB63M1C32 | Interruptor magnetotermico Alpha+ industrial. 1 P, 32A, curva C. 6kA | 0 | B | 7.284 | 1 | 8445275002403 | 0 | 75.5
EPB63M1C40 | Interruptor magnetotermico Alpha+ industrial. 1 P, 40A, curva C. 6kA | 0 | B | 8.786 | 1 | 8445275002410 | 0 | 75.5
EPB63M1C50 | Interruptor magnetotermico Alpha+ industrial. 1 P, 50A, curva C. 6kA | 0 | B | 21.883 | 1 | 8445275002427 | 0 | 75.5
EPB63M1C63 | Interruptor magnetotermico Alpha+ industrial. 1 P, 63A, curva C. 6kA | 0 | B | 25.531 | 1 | 8445275002434 | 0 | 75.5
EPB63M1D01 | Interruptor magnetotermico Alpha+ industrial. 1 P, 1A, Curva D. 6kA | 0 | C | 30.894 | 1 | 8445275002458 | 0 | 75.5
EPB63M1D02 | Interruptor magnetotermico Alpha+ industrial. 1 P, 2A, Curva D. 6kA | 0 | C | 30.894 | 1 | 8445275002465 | 0 | 75.5
EPB63M1D03 | Interruptor magnetotermico Alpha+ industrial. 1 P, 3A, Curva D. 6kA | 0 | C | 30.894 | 1 | 8445275002472 | 0 | 75.5
EPB63M1D04 | Interruptor magnetotermico Alpha+ industrial. 1 P, 4A, Curva D. 6kA | 0 | C | 30.894 | 1 | 8445275002489 | 0 | 75.5
EPB63M1D06 | Interruptor magnetotermico Alpha+ industrial. 1 P, 6A, Curva D. 6kA | 0 | C | 11.671 | 1 | 8445275002496 | 0 | 75.5
EPB63M1D10 | Interruptor magnetotermico Alpha+ industrial. 1 P, 10A, Curva D. 6kA | 0 | C | 9.236 | 1 | 8445275002502 | 0 | 75.5
EPB63M1D16 | Interruptor magnetotermico Alpha+ industrial. 1 P, 16A, Curva D. 6kA | 0 | B | 9.236 | 1 | 8445275002519 | 0 | 75.5
EPB63M1D20 | Interruptor magnetotermico Alpha+ industrial. 1 P, 20A, Curva D. 6kA | 0 | C | 9.236 | 1 | 8445275002526 | 0 | 75.5
EPB63M1D25 | Interruptor magnetotermico Alpha+ industrial. 1 P, 25A, Curva D. 6kA | 0 | C | 9.236 | 1 | 8445275002533 | 0 | 75.5
EPB63M1D32 | Interruptor magnetotermico Alpha+ industrial. 1 P, 32A, Curva D. 6kA | 0 | C | 10.212 | 1 | 8445275002540 | 0 | 75.5
EPB63M1D40 | Interruptor magnetotermico Alpha+ industrial. 1 P, 40A, Curva D. 6kA | 0 | C | 11.038 | 1 | 8445275002557 | 0 | 75.5
EPB63M1D50 | Interruptor magnetotermico Alpha+ industrial. 1 P, 50A, Curva D. 6kA | 0 | C | 30.894 | 1 | 8445275002564 | 0 | 75.5
EPB63M1D63 | Interruptor magnetotermico Alpha+ industrial. 1 P, 63A, Curva D. 6kA | 0 | C | 36.043 | 1 | 8445275002571 | 0 | 75.5
EPB63M2B01 | Interruptor magnetotermico Alpha+ industrial. 2P, 1A, Curva B. 6kA | 0 | C | 0 | 1 | 8445275002595 | 0 | 75.5
EPB63M2B02 | Interruptor magnetotermico Alpha+ industrial. 2P, 2A, Curva B. 6kA | 0 | C | 0 | 1 | 8445275002601 | 0 | 75.5
EPB63M2B03 | Interruptor magnetotermico Alpha+ industrial. 2P, 3A, Curva B. 6kA | 0 | C | 0 | 1 | 8445275002618 | 0 | 75.5
EPB63M2B04 | Interruptor magnetotermico Alpha+ industrial. 2P, 4A, Curva B. 6kA | 0 | C | 0 | 1 | 8445275002625 | 0 | 75.5
EPB63M2B06 | Interruptor magnetotermico Alpha+ industrial. 2 P, 6A, Curva B. 6kA | 0 | C | 25.574 | 1 | 8445275002632 | 0 | 75.5
EPB63M2B10 | Interruptor magnetotermico Alpha+ industrial. 2 P, 10A, Curva B. 6kA | 0 | B | 18.397 | 1 | 8445275002649 | 0 | 75.5
EPB63M2B16 | Interruptor magnetotermico Alpha+ industrial. 2 P, 16A, Curva B. 6kA | 0 | C | 18.397 | 1 | 8445275002656 | 0 | 75.5
EPB63M2B20 | Interruptor magnetotermico Alpha+ industrial. 2 P, 20A, Curva B. 6kA | 0 | C | 18.397 | 1 | 8445275002663 | 0 | 75.5
EPB63M2B25 | Interruptor magnetotermico Alpha+ industrial. 2 P, 25A, Curva B. 6kA | 0 | C | 18.397 | 1 | 8445275002670 | 0 | 75.5
EPB63M2B32 | Interruptor magnetotermico Alpha+ industrial. 2 P, 32A, Curva B. 6kA | 0 | C | 19.674 | 1 | 8445275002687 | 0 | 75.5
EPB63M2B40 | Interruptor magnetotermico Alpha+ industrial. 2 P, 40A, Curva B. 6kA | 0 | C | 20.575 | 1 | 8445275002694 | 0 | 75.5
EPB63M2B50 | Interruptor magnetotermico Alpha+ industrial. 2 P, 50A, Curva B. 6kA | 0 | C | 56.157 | 1 | 8445275002700 | 0 | 75.5
EPB63M2B63 | Interruptor magnetotermico Alpha+ industrial. 2 P, 63A, Curva B. 6kA | 0 | C | 65.516 | 1 | 8445275002717 | 0 | 75.5
EPB63M2C01 | Interruptor magnetotermico Alpha+ industrial. 2P, 1A, Curva C. 6kA | 0 | C | 0 | 1 | 8445275002731 | 0 | 75.5
EPB63M2C02 | Interruptor magnetotermico Alpha+ industrial. 2P, 2A, Curva C. 6kA | 0 | B | 0 | 1 | 8445275002748 | 0 | 75.5
EPB63M2C03 | Interruptor magnetotermico Alpha+ industrial. 2P, 3A, Curva C. 6kA | 0 | C | 0 | 1 | 8445275002755 | 0 | 75.5
EPB63M2C04 | Interruptor magnetotermico Alpha+ industrial. 2P, 4A, Curva C. 6kA | 0 | B | 0 | 1 | 8445275002762 | 0 | 75.5
EPB63M2C06 | Interruptor magnetotermico Alpha+ industrial. 2 P, 6A, curva C. 6kA | 0 | A | 22.215 | 6 | 8445275002779 | 0 | 75.5
EPB63M2C10 | Interruptor magnetotermico Alpha+ industrial. 2 P, 10A, curva C. 6kA | 0 | A | 15.789 | 6 | 8445275002786 | 2.3892 | 0
EPB63M2C16 | Interruptor magnetotermico Alpha+ industrial. 2 P, 16A, curva C. 6kA | 0 | A | 15.789 | 6 | 8445275002793 | 2.3892 | 0
EPB63M2C20 | Interruptor magnetotermico Alpha+ industrial. 2 P, 20A, curva C. 6kA | 0 | A | 15.789 | 6 | 8445275002809 | 2.3892 | 0
EPB63M2C25 | Interruptor magnetotermico Alpha+ industrial. 2 P, 25A, curva C. 6kA | 0 | A | 15.789 | 6 | 8445275002816 | 2.3892 | 0
EPB63M2C32 | Interruptor magnetotermico Alpha+ industrial. 2 P, 32A, curva C. 6kA | 0 | A | 17.138 | 6 | 8445275002823 | 2.5933 | 0
EPB63M2C40 | Interruptor magnetotermico Alpha+ industrial. 2 P, 40A, curva C. 6kA | 0 | A | 18.566 | 6 | 8445275002830 | 2.8094 | 0
EPB63M2C50 | Interruptor magnetotermico Alpha+ industrial. 2 P, 50A, curva C. 6kA | 0 | A | 49.475 | 6 | 8445275002847 | 0 | 75.5
EPB63M2C63 | Interruptor magnetotermico Alpha+ industrial. 2 P, 63A, curva C. 6kA | 0 | A | 57.72 | 6 | 8445275002854 | 0 | 75.5
EPB63M2D01 | Interruptor magnetotermico Alpha+ industrial. 2P, 1A, Curva D. 6kA | 0 | C | 0 | 1 | 8445275002878 | 0 | 75.5
EPB63M2D02 | Interruptor magnetotermico Alpha+ industrial. 2P, 2A, Curva D. 6kA | 0 | C | 0 | 1 | 8445275002885 | 0 | 75.5
EPB63M2D03 | Interruptor magnetotermico Alpha+ industrial. 2P, 3A, Curva D. 6kA | 0 | C | 0 | 1 | 8445275002892 | 0 | 75.5
EPB63M2D04 | Interruptor magnetotermico Alpha+ industrial. 2P, 4A, Curva D. 6kA | 0 | C | 0 | 1 | 8445275002908 | 0 | 75.5
EPB63M2D06 | Interruptor magnetotermico Alpha+ industrial. 2 P, 6A, Curva D. 6kA | 0 | C | 27.719 | 1 | 8445275002915 | 0 | 75.5
EPB63M2D10 | Interruptor magnetotermico Alpha+ industrial. 2 P, 10A, Curva D. 6kA | 0 | B | 19.524 | 1 | 8445275002922 | 0 | 75.5
EPB63M2D16 | Interruptor magnetotermico Alpha+ industrial. 2 P, 16A, Curva D. 6kA | 0 | B | 19.524 | 1 | 8445275002939 | 0 | 75.5
EPB63M2D20 | Interruptor magnetotermico Alpha+ industrial. 2 P, 20A, Curva D. 6kA | 0 | B | 19.524 | 1 | 8445275002946 | 0 | 75.5
EPB63M2D25 | Interruptor magnetotermico Alpha+ industrial. 2 P, 25A, Curva D. 6kA | 0 | B | 19.524 | 1 | 8445275002953 | 0 | 75.5
EPB63M2D32 | Interruptor magnetotermico Alpha+ industrial. 2 P, 32A, Curva D. 6kA | 0 | C | 21.251 | 1 | 8445275002960 | 0 | 75.5
EPB63M2D40 | Interruptor magnetotermico Alpha+ industrial. 2 P, 40A, Curva D. 6kA | 0 | C | 22.152 | 1 | 8445275002977 | 0 | 75.5
EPB63M2D50 | Interruptor magnetotermico Alpha+ industrial. 2 P, 50A, Curva D. 6kA | 0 | C | 61.789 | 1 | 8445275002984 | 0 | 75.5
EPB63M2D63 | Interruptor magnetotermico Alpha+ industrial. 2 P, 63A, Curva D. 6kA | 0 | C | 72.087 | 1 | 8445275002991 | 0 | 75.5
EPB63M3B01 | Interruptor magnetotermico Alpha+ industrial. 3P, 1A, Curva B. 6kA | 0 | C | 0 | 1 | 8445275003011 | 0 | 75.5
EPB63M3B02 | Interruptor magnetotermico Alpha+ industrial. 3P, 2A, Curva B. 6kA | 0 | C | 0 | 1 | 8445275003028 | 0 | 75.5
EPB63M3B03 | Interruptor magnetotermico Alpha+ industrial. 3P, 3A, Curva B. 6kA | 0 | C | 0 | 1 | 8445275003035 | 0 | 75.5
EPB63M3B04 | Interruptor magnetotermico Alpha+ industrial. 3P, 4A, Curva B. 6kA | 0 | C | 0 | 1 | 8445275003042 | 0 | 75.5
EPB63M3B06 | Interruptor magnetotermico Alpha+ industrial. 3 P, 6A, Curva B. 6kA | 0 | C | 58.785 | 1 | 8445275003059 | 0 | 75.5
EPB63M3B10 | Interruptor magnetotermico Alpha+ industrial. 3 P, 10A, Curva B. 6kA | 0 | C | 45.998 | 1 | 8445275003066 | 0 | 75.5
EPB63M3B16 | Interruptor magnetotermico Alpha+ industrial. 3 P, 16A, Curva B. 6kA | 0 | C | 45.998 | 1 | 8445275003073 | 0 | 75.5
EPB63M3B20 | Interruptor magnetotermico Alpha+ industrial. 3 P, 20A, Curva B. 6kA | 0 | B | 45.998 | 1 | 8445275003080 | 0 | 75.5
EPB63M3B25 | Interruptor magnetotermico Alpha+ industrial. 3 P, 25A, Curva B. 6kA | 0 | B | 47.028 | 1 | 8445275003097 | 0 | 75.5
EPB63M3B32 | Interruptor magnetotermico Alpha+ industrial. 3 P, 32A, Curva B. 6kA | 0 | B | 55.417 | 1 | 8445275003103 | 0 | 75.5
EPB63M3B40 | Interruptor magnetotermico Alpha+ industrial. 3 P, 40A, Curva B. 6kA | 0 | B | 68.82 | 1 | 8445275003110 | 0 | 75.5
EPB63M3B50 | Interruptor magnetotermico Alpha+ industrial. 3 P, 50A, Curva B. 6kA | 0 | B | 102.498 | 1 | 8445275003127 | 0 | 75.5
EPB63M3B63 | Interruptor magnetotermico Alpha+ industrial. 3 P, 63A, Curva B. 6kA | 0 | C | 119.581 | 1 | 8445275003134 | 0 | 75.5
EPB63M3C01 | Interruptor magnetotermico Alpha+ industrial. 3P, 1A, Curva C. 6kA | 0 | C | 0 | 1 | 8445275003158 | 0 | 75.5
EPB63M3C02 | Interruptor magnetotermico Alpha+ industrial. 3P, 2A, Curva C. 6kA | 0 | C | 0 | 1 | 8445275003165 | 0 | 75.5
EPB63M3C03 | Interruptor magnetotermico Alpha+ industrial. 3P, 3A, Curva C. 6kA | 0 | C | 0 | 1 | 8445275003172 | 0 | 75.5
EPB63M3C04 | Interruptor magnetotermico Alpha+ industrial. 3P, 4A, Curva C. 6kA | 0 | C | 0 | 1 | 8445275003189 | 0 | 75.5
EPB63M3C06 | Interruptor magnetotermico Alpha+ industrial. 3 P, 6A, curva C. 6kA | 0 | B | 48.566 | 1 | 8445275003196 | 0 | 75.5
EPB63M3C10 | Interruptor magnetotermico Alpha+ industrial. 3 P, 10A, curva C. 6kA | 0 | A | 34.935 | 4 | 8445275003202 | 7.8115 | 0
EPB63M3C16 | Interruptor magnetotermico Alpha+ industrial. 3 P, 16A, curva C. 6kA | 0 | A | 34.935 | 4 | 8445275003219 | 7.8115 | 0
EPB63M3C20 | Interruptor magnetotermico Alpha+ industrial. 3 P, 20A, curva C. 6kA | 0 | A | 34.935 | 4 | 8445275003226 | 7.8115 | 0
EPB63M3C25 | Interruptor magnetotermico Alpha+ industrial. 3 P, 25A, curva C. 6kA | 0 | A | 35.792 | 4 | 8445275003233 | 8.003 | 0
EPB63M3C32 | Interruptor magnetotermico Alpha+ industrial. 3 P, 32A, curva C. 6kA | 0 | A | 43.129 | 4 | 8445275003240 | 11.3075 | 0
EPB63M3C40 | Interruptor magnetotermico Alpha+ industrial. 3 P, 40A, curva C. 6kA | 0 | A | 50.605 | 4 | 8445275003257 | 11.8997 | 0
EPB63M3C50 | Interruptor magnetotermico Alpha+ industrial. 3 P, 50A, curva C. 6kA | 0 | A | 63.097 | 4 | 8445275003264 | 13.4506 | 0
EPB63M3C63 | Interruptor magnetotermico Alpha+ industrial. 3 P, 63A, curva C. 6kA | 0 | A | 71.942 | 4 | 8445275003271 | 13.4506 | 0
EPB63M3D01 | Interruptor magnetotermico Alpha+ industrial. 3P, 1A, Curva D. 6kA | 0 | C | 0 | 1 | 8445275003295 | 0 | 75.5
EPB63M3D02 | Interruptor magnetotermico Alpha+ industrial. 3P, 2A, Curva D. 6kA | 0 | C | 0 | 1 | 8445275003301 | 0 | 75.5
EPB63M3D03 | Interruptor magnetotermico Alpha+ industrial. 3P, 3A, Curva D. 6kA | 0 | C | 0 | 1 | 8445275003318 | 0 | 75.5
EPB63M3D04 | Interruptor magnetotermico Alpha+ industrial. 3P, 4A, Curva D. 6kA | 0 | C | 0 | 1 | 8445275003325 | 0 | 75.5
EPB63M3D06 | Interruptor magnetotermico Alpha+ industrial. 3 P, 6A, Curva D. 6kA | 0 | C | 64.685 | 1 | 8445275003332 | 0 | 75.5
EPB63M3D10 | Interruptor magnetotermico Alpha+ industrial. 3 P, 10A, Curva D. 6kA | 0 | B | 50.632 | 1 | 8445275003349 | 0 | 75.5
EPB63M3D16 | Interruptor magnetotermico Alpha+ industrial. 3 P, 16A, Curva D. 6kA | 0 | B | 50.632 | 1 | 8445275003356 | 0 | 75.5
EPB63M3D20 | Interruptor magnetotermico Alpha+ industrial. 3 P, 20A, Curva D. 6kA | 0 | B | 50.632 | 1 | 8445275003363 | 0 | 75.5
EPB63M3D25 | Interruptor magnetotermico Alpha+ industrial. 3 P, 25A, Curva D. 6kA | 0 | B | 51.748 | 1 | 8445275003370 | 0 | 75.5
EPB63M3D32 | Interruptor magnetotermico Alpha+ industrial. 3 P, 32A, Curva D. 6kA | 0 | C | 62.078 | 1 | 8445275003387 | 0 | 75.5
EPB63M3D40 | Interruptor magnetotermico Alpha+ industrial. 3 P, 40A, Curva D. 6kA | 0 | C | 76.367 | 1 | 8445275003394 | 0 | 75.5
EPB63M3D50 | Interruptor magnetotermico Alpha+ industrial. 3 P, 50A, Curva D. 6kA | 0 | C | 114.245 | 1 | 8445275003400 | 0 | 75.5
EPB63M3D63 | Interruptor magnetotermico Alpha+ industrial. 3 P, 63A, Curva D. 6kA | 0 | C | 133.285 | 1 | 8445275003417 | 0 | 75.5
EPB63M4B01 | Interruptor magnetotermico Alpha+ industrial. 3P, 1A, Curva B. 6kA | 0 | C | 0 | 1 | 8445275003431 | 0 | 75.5
EPB63M4B02 | Interruptor magnetotermico Alpha+ industrial. 3P, 2A, Curva B. 6kA | 0 | C | 0 | 1 | 8445275003448 | 0 | 75.5
EPB63M4B03 | Interruptor magnetotermico Alpha+ industrial. 3P, 3A, Curva B. 6kA | 0 | C | 0 | 1 | 8445275003455 | 0 | 75.5
EPB63M4B04 | Interruptor magnetotermico Alpha+ industrial. 3P, 4A, Curva B. 6kA | 0 | C | 0 | 1 | 8445275003462 | 0 | 75.5
EPB63M4B06 | Interruptor magnetotermico Alpha+ industrial. 4 P, 6A, Curva B. 6kA | 0 | C | 77.772 | 1 | 8445275003479 | 0 | 75.5
EPB63M4B10 | Interruptor magnetotermico Alpha+ industrial. 4 P, 10A, Curva B. 6kA | 0 | C | 61.188 | 1 | 8445275003486 | 0 | 75.5
EPB63M4B16 | Interruptor magnetotermico Alpha+ industrial. 4 P, 16A, Curva B. 6kA | 0 | C | 61.188 | 1 | 8445275003493 | 0 | 75.5
EPB63M4B20 | Interruptor magnetotermico Alpha+ industrial. 4 P, 20A, Curva B. 6kA | 0 | C | 61.188 | 1 | 8445275003509 | 0 | 75.5
EPB63M4B25 | Interruptor magnetotermico Alpha+ industrial. 4 P, 25A, Curva B. 6kA | 0 | C | 61.188 | 1 | 8445275003516 | 0 | 75.5
EPB63M4B32 | Interruptor magnetotermico Alpha+ industrial. 4 P, 32A, Curva B. 6kA | 0 | C | 73.857 | 1 | 8445275003523 | 0 | 75.5
EPB63M4B40 | Interruptor magnetotermico Alpha+ industrial. 4 P, 40A, Curva B. 6kA | 0 | C | 88.306 | 1 | 8445275003530 | 0 | 75.5
EPB63M4B50 | Interruptor magnetotermico Alpha+ industrial. 4 P, 50A, Curva B. 6kA | 0 | C | 137.415 | 1 | 8445275003547 | 0 | 75.5
EPB63M4B63 | Interruptor magnetotermico Alpha+ industrial. 4 P, 63A, Curva B. 6kA | 0 | C | 160.318 | 1 | 8445275003554 | 0 | 75.5
EPB63M4C01 | Interruptor magnetotermico Alpha+ industrial. 3P, 1A, Curva C. 6kA | 0 | C | 0 | 1 | 8445275003578 | 0 | 75.5
EPB63M4C02 | Interruptor magnetotermico Alpha+ industrial. 3P, 2A, Curva C. 6kA | 0 | C | 0 | 1 | 8445275003585 | 0 | 75.5
EPB63M4C03 | Interruptor magnetotermico Alpha+ industrial. 3P, 3A, Curva C. 6kA | 0 | C | 0 | 1 | 8445275003592 | 0 | 75.5
EPB63M4C04 | Interruptor magnetotermico Alpha+ industrial. 3P, 4A, Curva C. 6kA | 0 | C | 0 | 1 | 8445275003608 | 0 | 75.5
EPB63M4C06 | Interruptor magnetotermico Alpha+ industrial. 4 P, 6A, curva C. 6kA | 0 | B | 64.395 | 1 | 8445275003615 | 0 | 75.5
EPB63M4C10 | Interruptor magnetotermico Alpha+ industrial. 4 P, 10A, curva C. 6kA | 0 | A | 46.644 | 3 | 8445275003622 | 10.4295 | 0
EPB63M4C16 | Interruptor magnetotermico Alpha+ industrial. 4 P, 16A, curva C. 6kA | 0 | A | 46.644 | 3 | 8445275003639 | 10.4295 | 0
EPB63M4C20 | Interruptor magnetotermico Alpha+ industrial. 4 P, 20A, curva C. 6kA | 0 | A | 46.644 | 3 | 8445275003646 | 10.4295 | 0
EPB63M4C25 | Interruptor magnetotermico Alpha+ industrial. 4 P, 25A, curva C. 6kA | 0 | A | 46.644 | 3 | 8445275003653 | 10.4295 | 0
EPB63M4C32 | Interruptor magnetotermico Alpha+ industrial. 4 P, 32A, curva C. 6kA | 0 | A | 57.326 | 3 | 8445275003660 | 15.0297 | 0
EPB63M4C40 | Interruptor magnetotermico Alpha+ industrial. 4 P, 40A, curva C. 6kA | 0 | A | 66.673 | 3 | 8445275003677 | 15.6782 | 0
EPB63M4C50 | Interruptor magnetotermico Alpha+ industrial. 4 P, 50A, curva C. 6kA | 0 | A | 84.129 | 3 | 8445275003684 | 18.5714 | 0
EPB63M4C63 | Interruptor magnetotermico Alpha+ industrial. 4 P, 63A, curva C. 6kA | 0 | A | 95.923 | 3 | 8445275003691 | 21.1204 | 0
EPB63M4D01 | Interruptor magnetotermico Alpha+ industrial 4P, 1A, Curva D, 6kA | 0 | C | 0 | 1 | 8445275003714 | 0 | 75.5
EPB63M4D02 | Interruptor magnetotermico Alpha+ industrial 4P, 2A, Curva D, 6kA | 0 | C | 0 | 1 | 8445275003721 | 0 | 75.5
EPB63M4D03 | Interruptor magnetotermico Alpha+ industrial 4P, 3A, Curva D, 6kA | 0 | C | 0 | 1 | 8445275003738 | 0 | 75.5
EPB63M4D04 | Interruptor magnetotermico Alpha+ industrial 4P, 4A, Curva D, 6kA | 0 | C | 0 | 1 | 8445275003745 | 0 | 75.5
EPB63M4D06 | Interruptor magnetotermico Alpha+ industrial. 4 P, 6A, Curva D. 6kA | 0 | C | 85.818 | 1 | 8445275003752 | 0 | 75.5
EPB63M4D10 | Interruptor magnetotermico Alpha+ industrial. 4 P, 10A, Curva D. 6kA | 0 | B | 67.453 | 1 | 8445275003769 | 0 | 75.5
EPB63M4D16 | Interruptor magnetotermico Alpha+ industrial. 4 P, 16A, Curva D. 6kA | 0 | B | 67.453 | 1 | 8445275003776 | 0 | 75.5
EPB63M4D20 | Interruptor magnetotermico Alpha+ industrial. 4 P, 20A, Curva D. 6kA | 0 | B | 67.453 | 1 | 8445275003783 | 0 | 75.5
EPB63M4D25 | Interruptor magnetotermico Alpha+ industrial. 4 P, 25A, Curva D. 6kA | 0 | B | 67.453 | 1 | 8445275003790 | 0 | 75.5
EPB63M4D32 | Interruptor magnetotermico Alpha+ industrial. 4 P, 32A, Curva D. 6kA | 0 | B | 82.642 | 1 | 8445275003806 | 0 | 75.5
EPB63M4D40 | Interruptor magnetotermico Alpha+ industrial. 4 P, 40A, Curva D. 6kA | 0 | B | 100.584 | 1 | 8445275003813 | 0 | 75.5
EPB63M4D50 | Interruptor magnetotermico Alpha+ industrial. 4 P, 50A, Curva D. 6kA | 0 | B | 152.219 | 1 | 8445275003820 | 0 | 75.5
EPB63M4D63 | Interruptor magnetotermico Alpha+ industrial. 4 P, 63A, Curva D. 6kA | 0 | B | 177.589 | 1 | 8445275003837 | 0 | 75.5
EPB63MDC1C01 | Interruptor magnetotermico CC Alpha+ 250VDC. 1 P, 1A, curva C. 6kA | 0 | C | 36.334 | 1 | 8445275003851 | 0 | 75.5
EPB63MDC1C02 | Interruptor magnetotermico CC Alpha+ 250VDC. 1 P, 2A, curva C. 6kA | 0 | C | 33.469 | 1 | 8445275003868 | 0 | 75.5
EPB63MDC1C04 | Interruptor magnetotermico CC Alpha+ 250VDC. 1 P, 4A, curva C. 6kA | 0 | C | 31.035 | 1 | 8445275003875 | 0 | 75.5
EPB63MDC1C06 | Interruptor magnetotermico CC Alpha+ 250VDC. 1 P, 6A, curva C. 6kA | 0 | C | 28.224 | 1 | 8445275003882 | 0 | 75.5
EPB63MDC1C10 | Interruptor magnetotermico CC Alpha+ 250VDC. 1 P, 10A, curva C. 6kA | 0 | B | 19.086 | 1 | 8445275003899 | 0 | 75.5
EPB63MDC1C16 | Interruptor magnetotermico CC Alpha+ 250VDC. 1 P, 16A, curva C. 6kA | 0 | C | 19.086 | 1 | 8445275003905 | 0 | 75.5
EPB63MDC1C20 | Interruptor magnetotermico CC Alpha+ 250VDC. 1 P, 20A, curva C. 6kA | 0 | C | 19.086 | 1 | 8445275003912 | 0 | 75.5
EPB63MDC1C25 | Interruptor magnetotermico CC Alpha+ 250VDC. 1 P, 25A, curva C. 6kA | 0 | C | 19.086 | 1 | 8445275003929 | 0 | 75.5
EPB63MDC1C32 | Interruptor magnetotermico CC Alpha+ 250VDC. 1 P, 32A, curva C. 6kA | 0 | C | 19.897 | 1 | 8445275003936 | 0 | 75.5
EPB63MDC1C40 | Interruptor magnetotermico CC Alpha+ 250VDC. 1 P, 40A, curva C. 6kA | 0 | C | 25.304 | 1 | 8445275003943 | 0 | 75.5
EPB63MDC1C50 | Interruptor magnetotermico CC Alpha+ 250VDC. 1 P, 50A, curva C. 6kA | 0 | C | 29.576 | 1 | 8445275003950 | 0 | 75.5
EPB63MDC1C63 | Interruptor magnetotermico CC Alpha+ 250VDC. 1 P, 63A, curva C. 6kA | 0 | C | 36.334 | 1 | 8445275003967 | 0 | 75.5
EPB63MDC2C01 | Interruptor magnetotermico CC Alpha+ 500VDC. 2 P, 1A, curva C. 6kA | 0 | C | 76.237 | 1 | 8445275003974 | 0 | 75.5
EPB63MDC2C02 | Interruptor magnetotermico CC Alpha+ 500VDC. 2 P, 2A, curva C. 6kA | 0 | C | 70.181 | 1 | 8445275003981 | 0 | 75.5
EPB63MDC2C04 | Interruptor magnetotermico CC Alpha+ 500VDC. 2 P, 4A, curva C. 6kA | 0 | C | 65.045 | 1 | 8445275003998 | 0 | 75.5
EPB63MDC2C06 | Interruptor magnetotermico CC Alpha+ 500VDC. 2 P, 6A, curva C. 6kA | 0 | C | 59.205 | 1 | 8445275004001 | 0 | 75.5
EPB63MDC2C10 | Interruptor magnetotermico CC Alpha+ 500VDC. 2 P, 10A, curva C. 6kA | 0 | A | 40.065 | 1 | 8445275004018 | 0 | 75.5
EPB63MDC2C16 | Interruptor magnetotermico CC Alpha+ 500VDC. 2 P, 16A, curva C. 6kA | 0 | A | 40.065 | 1 | 8445275004025 | 0 | 75.5
EPB63MDC2C20 | Interruptor magnetotermico CC Alpha+ 500VDC. 2 P, 20A, curva C. 6kA | 0 | A | 40.065 | 1 | 8445275004032 | 0 | 75.5
EPB63MDC2C25 | Interruptor magnetotermico CC Alpha+ 500VDC. 2 P, 25A, curva C. 6kA | 0 | A | 40.065 | 1 | 8445275004049 | 0 | 75.5
EPB63MDC2C32 | Interruptor magnetotermico CC Alpha+ 500VDC. 2 P, 32A, curva C. 6kA | 0 | A | 42.336 | 1 | 8445275004056 | 0 | 75.5
EPB63MDC2C40 | Interruptor magnetotermico CC Alpha+ 500VDC. 2 P, 40A, curva C. 6kA | 0 | A | 53.366 | 1 | 8445275004063 | 0 | 75.5
EPB63MDC2C50 | Interruptor magnetotermico CC Alpha+ 500VDC. 2 P, 50A, curva C. 6kA | 0 | A | 62.017 | 1 | 8445275004070 | 0 | 75.5
EPB63MDC2C63 | Interruptor magnetotermico CC Alpha+ 500VDC. 2 P, 63A, curva C. 6kA | 0 | A | 76.237 | 1 | 8445275004087 | 0 | 75.5
EPB63MDC3C01 | Interruptor magnetotermico CC Alpha+ 750VDC. 3 P, 1A, curva C. 6kA | 0 | C | 114.301 | 1 | 8445275004094 | 0 | 75.5
EPB63MDC3C02 | Interruptor magnetotermico CC Alpha+ 750VDC. 3 P, 2A, curva C. 6kA | 0 | C | 105.272 | 1 | 8445275004100 | 0 | 75.5
EPB63MDC3C04 | Interruptor magnetotermico CC Alpha+ 750VDC. 3 P, 4A, curva C. 6kA | 0 | C | 97.594 | 1 | 8445275004117 | 0 | 75.5
EPB63MDC3C06 | Interruptor magnetotermico CC Alpha+ 750VDC. 3 P, 6A, curva C. 6kA | 0 | C | 88.835 | 1 | 8445275004124 | 0 | 75.5
EPB63MDC3C10 | Interruptor magnetotermico CC Alpha+ 750VDC. 3 P, 10A, curva C. 6kA | 0 | C | 60.124 | 1 | 8445275004131 | 0 | 75.5
EPB63MDC3C16 | Interruptor magnetotermico CC Alpha+ 750VDC. 3 P, 16A, curva C. 6kA | 0 | B | 60.124 | 1 | 8445275004148 | 0 | 75.5
EPB63MDC3C20 | Interruptor magnetotermico CC Alpha+ 750VDC. 3 P, 20A, curva C. 6kA | 0 | C | 60.124 | 1 | 8445275004155 | 0 | 75.5
EPB63MDC3C25 | Interruptor magnetotermico CC Alpha+ 750VDC. 3 P, 25A, curva C. 6kA | 0 | A | 60.124 | 1 | 8445275004162 | 0 | 75.5
EPB63MDC3C32 | Interruptor magnetotermico CC Alpha+ 750VDC. 3 P, 32A, curva C. 6kA | 0 | C | 63.044 | 1 | 8445275004179 | 0 | 75.5
EPB63MDC3C40 | Interruptor magnetotermico CC Alpha+ 750VDC. 3 P, 40A, curva C. 6kA | 0 | C | 79.427 | 1 | 8445275004186 | 0 | 75.5
EPB63MDC3C50 | Interruptor magnetotermico CC Alpha+ 750VDC. 3 P, 50A, curva C. 6kA | 0 | C | 93.052 | 1 | 8445275004193 | 0 | 75.5
EPB63MDC3C63 | Interruptor magnetotermico CC Alpha+ 750VDC. 3 P, 63A, curva C. 6kA | 0 | C | 114.301 | 1 | 8445275004209 | 0 | 75.5
EPB63MDC4C01 | Interruptor magnetotermico CC Alpha+ 1000VDC. 4 P, 1A, curva C. 6kA | 0 | C | 152.42 | 1 | 8445275004216 | 0 | 75.5
EPB63MDC4C02 | Interruptor magnetotermico CC Alpha+ 1000VDC. 4 P, 2A, curva C. 6kA | 0 | C | 140.417 | 1 | 8445275004223 | 0 | 75.5
EPB63MDC4C04 | Interruptor magnetotermico CC Alpha+ 1000VDC. 4 P, 4A, curva C. 6kA | 0 | C | 130.143 | 1 | 8445275004230 | 0 | 75.5
EPB63MDC4C06 | Interruptor magnetotermico CC Alpha+ 1000VDC. 4 P, 6A, curva C. 6kA | 0 | C | 118.411 | 1 | 8445275004247 | 0 | 75.5
EPB63MDC4C10 | Interruptor magnetotermico CC Alpha+ 1000VDC. 4 P, 10A, curva C. 6kA | 0 | B | 80.184 | 1 | 8445275004254 | 0 | 75.5
EPB63MDC4C16 | Interruptor magnetotermico CC Alpha+ 1000VDC. 4 P, 16A, curva C. 6kA | 0 | A | 80.184 | 1 | 8445275004261 | 0 | 75.5
EPB63MDC4C20 | Interruptor magnetotermico CC Alpha+ 1000VDC. 4 P, 20A, curva C. 6kA | 0 | A | 80.184 | 1 | 8445275004278 | 0 | 75.5
EPB63MDC4C25 | Interruptor magnetotermico CC Alpha+ 1000VDC. 4 P, 25A, curva C. 6kA | 0 | A | 80.184 | 1 | 8445275004285 | 0 | 75.5
EPB63MDC4C32 | Interruptor magnetotermico CC Alpha+ 1000VDC. 4 P, 32A, curva C. 6kA | 0 | A | 83.698 | 1 | 8445275004292 | 0 | 75.5
EPB63MDC4C40 | Interruptor magnetotermico CC Alpha+ 1000VDC. 4 P, 40A, curva C. 6kA | 0 | A | 106.083 | 1 | 8445275004308 | 0 | 75.5
EPB63MDC4C50 | Interruptor magnetotermico CC Alpha+ 1000VDC. 4 P, 50A, curva C. 6kA | 0 | A | 124.088 | 1 | 8445275004315 | 0 | 75.5
EPB63MDC4C63 | Interruptor magnetotermico CC Alpha+ 1000VDC. 4 P, 63A, curva C. 6kA | 0 | A | 152.42 | 1 | 8445275004322 | 0 | 75.5
EPB63Me1C06 | Interruptor magnetotermico Alpha+ residencial EPB63Me. 1 P, 6A, curva C. 6kA no accesoriable | 0 | A | 7.649 | 12 | 8445275123061 | 0 | 75.5
EPB63Me1C10 | Interruptor magnetotermico Alpha+ residencial EPB63Me. 1 P, 10A, curva C. 6kA no accesoriable | 0 | A | 5.339 | 12 | 8445275123078 | 0 | 75.5
EPB63Me1C16 | Interruptor magnetotermico Alpha+ residencial EPB63Me. 1 P, 16A, curva C. 6kA no accesoriable | 0 | A | 5.339 | 12 | 8445275123085 | 0 | 75.5
EPB63Me1C20 | Interruptor magnetotermico Alpha+ residencial EPB63Me. 1 P, 20A, curva C. 6kA no accesoriable | 0 | A | 5.339 | 12 | 8445275123092 | 0 | 75.5
EPB63Me1C25 | Interruptor magnetotermico Alpha+ residencial EPB63Me. 1 P, 25A, curva C. 6kA no accesoriable | 0 | A | 5.339 | 12 | 8445275123108 | 0 | 75.5
EPB63Me1C32 | Interruptor magnetotermico Alpha+ residencial EPB63Me. 1 P, 32A, curva C. 6kA no accesoriable | 0 | B | 6.144 | 1 |  | 0 | 75.5
EPB63Me1C40 | Interruptor magnetotermico Alpha+ residencial EPB63Me. 1 P, 40A, curva C. 6kA no accesoriable | 0 | B | 6.509 | 1 |  | 0 | 75.5
EPB63Me1NC06 | Interruptor magnetotermico Alpha+ residencial EPB63Me. 1+N P, 6A, curva C. 6kA no accesoriable | 0 | A | 8.46 | 6 | 8445275123115 | 0 | 75.5
EPB63Me1NC10 | Interruptor magnetotermico Alpha+ residencial EPB63Me. 1+N P, 10A, curva C. 6kA no accesoriable | 0 | A | 6.571 | 6 | 8445275123122 | 1.3581 | 0
EPB63Me1NC16 | Interruptor magnetotermico Alpha+ residencial EPB63Me. 1+N P, 16A, curva C. 6kA no accesoriable | 0 | A | 6.571 | 6 | 8445275123139 | 1.3581 | 0
EPB63Me1NC20 | Interruptor magnetotermico Alpha+ residencial EPB63Me. 1+N P, 20A, curva C. 6kA no accesoriable | 0 | A | 6.571 | 6 | 8445275123146 | 1.3581 | 0
EPB63Me1NC25 | Interruptor magnetotermico Alpha+ residencial EPB63Me. 1+N P, 25A, curva C. 6kA no accesoriable | 0 | A | 6.571 | 6 | 8445275123153 | 1.3581 | 0
EPB63Me1NC32 | Interruptor magnetotermico Alpha+ residencial EPB63Me. 1+N P, 32A, curva C. 6kA no accesoriable | 0 | A | 6.624 | 6 | 8445275123160 | 1.3691 | 0
EPB63Me1NC40 | Interruptor magnetotermico Alpha+ residencial EPB63Me. 1+N P, 40A, curva C. 6kA no accesoriable | 0 | A | 6.678 | 6 | 8445275123177 | 1.3801 | 0
EPB63Me2C06 | Interruptor magnetotermico Alpha+ residencial EPB63Me. 2 P, 6A, curva C. 6kA no accesoriable | 0 | B | 9.688 | 6 | 8445275123184 | 0 | 75.5
EPB63Me2C10 | Interruptor magnetotermico Alpha+ residencial EPB63Me. 2 P, 10A, curva C. 6kA no accesoriable | 0 | A | 7.479 | 6 | 8445275123191 | 1.5458 | 0
EPB63Me2C16 | Interruptor magnetotermico Alpha+ residencial EPB63Me. 2 P, 16A, curva C. 6kA no accesoriable | 0 | A | 7.479 | 6 | 8445275123207 | 1.5458 | 0
EPB63Me2C20 | Interruptor magnetotermico Alpha+ residencial EPB63Me. 2 P, 20A, curva C. 6kA no accesoriable | 0 | A | 7.479 | 6 | 8445275123214 | 1.5458 | 0
EPB63Me2C25 | Interruptor magnetotermico Alpha+ residencial EPB63Me. 2 P, 25A, curva C. 6kA no accesoriable | 0 | A | 7.479 | 6 | 8445275123221 | 1.5458 | 0
EPB63Me2C32 | Interruptor magnetotermico Alpha+ residencial EPB63Me. 2 P, 32A, curva C. 6kA no accesoriable | 0 | A | 7.586 | 6 | 8445275123238 | 1.5678 | 0
EPB63Me2C40 | Interruptor magnetotermico Alpha+ residencial EPB63Me. 2 P, 40A, curva C. 6kA no accesoriable | 0 | A | 7.586 | 6 | 8445275123245 | 1.5678 | 0
EPBAMN0V | Bobina de minima tensión 230VAC para series EPB Alpha+6 | 0 | A | 83.666 | 1 | 8445275020698 | 0 | 75.5
EPBAMN23A | Protector sobre+subtension 230VAC para series EPB Alpha+ | 0 | A | 67.351 | 1 | 8445275097065 | 0 | 75.5
EPBAMX | Bobina de disparo multitensión 110, 230, 415 VAC para series EPB63 Alpha+ | 0 | A | 67.351 | 1 | 8445275020704 | 0 | 75.5
EPBAMX24D | Bobina de disparo 24VDC para EPB | 0 | B | 67.351 | 1 | 8445275020711 | 0 | 75.5
EPBAMX48D | Bobina de disparo 48VDC para EPB | 0 | C | 67.351 | 1 | 8445275020735 | 0 | 75.5
EPBAOF23A | Contacto auxiliar para series EPB Alpha+ | 0 | A | 33.85 | 1 | 8445275020742 | 0 | 75.5
EPBASD23A | Contacto de alarma para series EPB Alpha+6 | 0 | A | 42.923 | 1 | 8445275020766 | 0 | 75.5
EPBE63M1C06 | Interruptor magnetotermico Alpha+ residencial. 1 P, 6A, curva C. 6kA | 0 | A | 8.571 | 12 | 8445275004339 | 0 | 75.5
EPBE63M1C10 | Interruptor magnetotermico Alpha+ residencial. 1 P, 10A, curva C. 6kA | 0 | A | 5.924 | 12 | 8445275004346 | 0 | 75.5
EPBE63M1C16 | Interruptor magnetotermico Alpha+ residencial. 1 P, 16A, curva C. 6kA | 0 | A | 5.924 | 12 | 8445275004353 | 0 | 75.5
EPBE63M1C20 | Interruptor magnetotermico Alpha+ residencial. 1 P, 20A, curva C. 6kA | 0 | A | 5.924 | 12 | 8445275004360 | 0 | 75.5
EPBE63M1C25 | Interruptor magnetotermico Alpha+ residencial. 1 P, 25A, curva C. 6kA | 0 | A | 5.924 | 12 | 8445275004377 | 0 | 75.5
EPBE63M1C32 | Interruptor magnetotermico Alpha+ residencial. 1 P, 32A, curva C. 6kA | 0 | B | 6.509 | 1 | 8445275004384 | 0 | 75.5
EPBE63M1C40 | Interruptor magnetotermico Alpha+ residencial. 1 P, 40A, curva C. 6kA | 0 | B | 8.265 | 1 | 8445275004391 | 0 | 75.5
EPBE63M1C50 | Interruptor magnetotermico Alpha+ residencial. 1 P, 50A, curva C. 6kA | 0 | C | 11.946 | 1 | 8445275004407 | 0 | 75.5
EPBE63M1C63 | Interruptor magnetotermico Alpha+ residencial. 1 P, 63A, curva C. 6kA | 0 | C | 13.805 | 1 | 8445275004414 | 0 | 75.5
EPBE63M1NC06 | Interruptor magnetotermico Alpha+ residencial. 1+N P, 6A, curva C. 6kA | 0 | A | 14.788 | 6 | 8445275004421 | 0 | 75.5
EPBE63M1NC10 | Interruptor magnetotermico Alpha+ residencial. 1+N P, 10A, curva C. 6kA | 0 | A | 7.319 | 6 | 8445275004438 | 1.5126 | 0
EPBE63M1NC16 | Interruptor magnetotermico Alpha+ residencial. 1+N P, 16A, curva C. 6kA | 0 | A | 7.319 | 6 | 8445275004445 | 1.5126 | 0
EPBE63M1NC20 | Interruptor magnetotermico Alpha+ residencial. 1+N P, 20A, curva C. 6kA | 0 | A | 7.319 | 6 | 8445275004452 | 1.5126 | 0
EPBE63M1NC25 | Interruptor magnetotermico Alpha+ residencial. 1+N P, 25A, curva C. 6kA | 0 | A | 7.319 | 6 | 8445275004469 | 1.5126 | 0
EPBE63M1NC32 | Interruptor magnetotermico Alpha+ residencial. 1+N P, 32A, curva C. 6kA | 0 | A | 7.319 | 6 | 8445275004476 | 1.5126 | 0
EPBE63M1NC40 | Interruptor magnetotermico Alpha+ residencial. 1+N P, 40A, curva C. 6kA | 0 | A | 8.227 | 6 | 8445275004483 | 1.7003 | 0
EPBE63M1NC50 | Interruptor magnetotermico Alpha+ residencial. 1+N P, 50A, curva C. 6kA | 0 | B | 15.842 | 1 | 8445275004490 | 0 | 75.5
EPBE63M1NC63 | Interruptor magnetotermico Alpha+ residencial. 1+N P, 63A, curva C. 6kA | 0 | B | 17.702 | 1 | 8445275004506 | 0 | 75.5
EPBE63M2C06 | Interruptor magnetotermico Alpha+ residencial. 2 P, 6A, curva C. 6kA | 0 | B | 16.536 | 6 | 8445275004513 | 0 | 75.5
EPBE63M2C10 | Interruptor magnetotermico Alpha+ residencial. 2 P, 10A, curva C. 6kA | 0 | A | 8.227 | 6 | 8445275004520 | 1.7003 | 0
EPBE63M2C16 | Interruptor magnetotermico Alpha+ residencial. 2 P, 16A, curva C. 6kA | 0 | A | 8.227 | 6 | 8445275004537 | 1.7003 | 0
EPBE63M2C20 | Interruptor magnetotermico Alpha+ residencial. 2 P, 20A, curva C. 6kA | 0 | A | 8.227 | 6 | 8445275004544 | 1.7003 | 0
EPBE63M2C25 | Interruptor magnetotermico Alpha+ residencial. 2 P, 25A, curva C. 6kA | 0 | A | 8.227 | 6 | 8445275004551 | 1.7003 | 0
EPBE63M2C32 | Interruptor magnetotermico Alpha+ residencial. 2 P, 32A, curva C. 6kA | 0 | A | 8.227 | 6 | 8445275004568 | 1.7003 | 0
EPBE63M2C40 | Interruptor magnetotermico Alpha+ residencial. 2 P, 40A, curva C. 6kA | 0 | A | 9.242 | 6 | 8445275004575 | 1.9101 | 0
EPBE63M2C50 | Interruptor magnetotermico Alpha+ residencial. 2 P, 50A, curva C. 6kA | 0 | B | 17.27 | 1 | 8445275004582 | 0 | 75.5
EPBE63M2C63 | Interruptor magnetotermico Alpha+ residencial. 2 P, 63A, curva C. 6kA | 0 | B | 20.251 | 1 | 8445275004599 | 0 | 75.5
EPBOV2C25 | Protector combi Alpha+ sobretensiones permanentes + IGA. 2P, 25A, EN50550 | 0 | A | 63.086 | 1 | 8445275014291 | 14.662 | 0
EPBOV2C40 | Protector combi Alpha+ sobretensiones permanentes + IGA. 2P, 40A, EN50550 | 0 | A | 68.56 | 1 | 8445275014307 | 15.9342 | 0
EPBOV2C63 | Protector combi Alpha+ sobretensiones permanentes + IGA. 2P, 63A, EN50550 | 0 | A | 81.026 | 1 | 8445275014314 | 18.8313 | 0
EPBOV2SC25 | Protector combi Alpha+ sobretensiones P+T. 2P, 25A, Tipo 2/Clase C, 15kA Imáx, EN50550 | 0 | A | 97.61 | 1 | 8445275014321 | 22.6857 | 0
EPBOV2SC32 | Protector combi Alpha+ sobretensiones P+T. 2P, 32A, Tipo 2/Clase C, 15kA Imáx, EN50550 | 0 | B | 99.236 | 1 | 8445275014338 | 23.0636 | 0
EPBOV2SC40 | Protector combi Alpha+ sobretensiones P+T. 2P, 40A, Tipo 2/Clase C, 15kA Imáx, EN50550 | 0 | A | 101.675 | 1 | 8445275014345 | 23.6305 | 0
EPBOV2SC63 | Protector combi Alpha+ sobretensiones P+T. 2P, 63A, Tipo 2/Clase C, 15kA Imáx, EN50550 | 0 | B | 119.669 | 1 | 8445275014352 | 27.8124 | 0
EPBOV4C25 | Protector combi Alpha+ sobretensiones permanentes + IGA. 4P, 25A, EN50550 | 0 | B | 120.482 | 1 | 8445275014369 | 28.0013 | 0
EPBOV4C40 | Protector combi Alpha+ sobretensiones permanentes + IGA. 4P, 40A, EN50550 | 0 | A | 132.568 | 1 | 8445275014376 | 30.8103 | 0
EPBOV4C63 | Protector combi Alpha+ sobretensiones permanentes + IGA. 4P, 63A, EN50550 | 0 | A | 148.99 | 1 | 8445275014383 | 34.6269 | 0
EPBOV4SC25 | Protector combi Alpha+ sobretensiones P+T. 4P, 25A, Tipo 2/Clase C, 15kA Imáx, EN50550 | 0 | B | 172.078 | 1 | 8445275014390 | 39.9929 | 0
EPBOV4SC32 | Protector combi Alpha+ sobretensiones P+T. 4P, 32A, Tipo 2/Clase C, 15kA Imáx, EN50550 | 0 | B | 172.078 | 1 | 8445275014406 | 39.9929 | 0
EPBOV4SC40 | Protector combi Alpha+ sobretensiones P+T. 4P, 40A, Tipo 2/Clase C, 15kA Imáx, EN50550 | 0 | A | 175.005 | 1 | 8445275014413 | 40.6731 | 0
EPBOV4SC63 | Protector combi Alpha+ sobretensiones P+T. 4P, 63A, Tipo 2/Clase C, 15kA Imáx, EN50550 | 0 | B | 210.992 | 1 | 8445275014420 | 49.037 | 0
EPBR32HB06010 | Int. Magneto+Dif Combinado. DPN. 1P+N, 6A, Curva B. 6kA. Clase AC. 10mA | 0 |  | 88.172 | 0 |  | 0 | 75.5
EPBR32HB06010A | Int. Magneto+Dif Combinado. DPN. 1P+N, 6A, Curva B. 6kA. Clase A inmunizado. 10mA | 0 |  | 115.262 | 0 |  | 0 | 75.5
EPBR32HB06030 | Int. Magneto+Dif Combinado. DPN. 1P+N, 6A, Curva B. 6kA. Clase AC. 30mA | 0 |  | 77.76 | 0 |  | 0 | 75.5
EPBR32HB06030A | Int. Magneto+Dif Combinado. DPN. 1P+N, 6A, Curva B. 6kA. Clase A inmunizado. 30mA | 0 |  | 101.063 | 0 |  | 0 | 75.5
EPBR32HB06300 | Int. Magneto+Dif Combinado. DPN. 1P+N, 6A, Curva B. 6kA. Clase AC. 300mA | 0 |  | 83.85 | 0 |  | 0 | 75.5
EPBR32HB06300A | Int. Magneto+Dif Combinado. DPN. 1P+N, 6A, Curva B. 6kA. Clase A inmunizado. 300mA | 0 |  | 109.198 | 0 |  | 0 | 75.5
EPBR32HB10010 | Int. Magneto+Dif Combinado. DPN. 1P+N, 10A, Curva B. 6kA. Clase AC. 10mA | 0 |  | 88.172 | 0 |  | 0 | 75.5
EPBR32HB10010A | Int. Magneto+Dif Combinado. DPN. 1P+N, 10A, Curva B. 6kA. Clase A inmunizado. 10mA | 0 |  | 115.262 | 0 |  | 0 | 75.5
EPBR32HB10030 | Int. Magneto+Dif Combinado. DPN. 1P+N, 10A, Curva B. 6kA. Clase AC. 30mA | 0 |  | 77.76 | 0 |  | 0 | 75.5
EPBR32HB10030A | Int. Magneto+Dif Combinado. DPN. 1P+N, 10A, Curva B. 6kA. Clase A inmunizado. 30mA | 0 |  | 101.063 | 0 |  | 0 | 75.5
EPBR32HB10300 | Int. Magneto+Dif Combinado. DPN. 1P+N, 10A, Curva B. 6kA. Clase AC. 300mA | 0 |  | 83.85 | 0 |  | 0 | 75.5
EPBR32HB10300A | Int. Magneto+Dif Combinado. DPN. 1P+N, 10A, Curva B. 6kA. Clase A inmunizado. 300mA | 0 |  | 109.198 | 0 |  | 0 | 75.5
EPBR32HB16010 | Int. Magneto+Dif Combinado. DPN. 1P+N, 16A, Curva B. 6kA. Clase AC. 10mA | 0 |  | 88.172 | 0 |  | 0 | 75.5
EPBR32HB16010A | Int. Magneto+Dif Combinado. DPN. 1P+N, 16A, Curva B. 6kA. Clase A inmunizado. 10mA | 0 |  | 115.262 | 0 |  | 0 | 75.5
EPBR32HB16030 | Int. Magneto+Dif Combinado. DPN. 1P+N, 16A, Curva B. 6kA. Clase AC. 30mA | 0 |  | 77.76 | 0 |  | 0 | 75.5
EPBR32HB16030A | Int. Magneto+Dif Combinado. DPN. 1P+N, 16A, Curva B. 6kA. Clase A inmunizado. 30mA | 0 |  | 101.063 | 0 |  | 0 | 75.5
EPBR32HB16300 | Int. Magneto+Dif Combinado. DPN. 1P+N, 16A, Curva B. 6kA. Clase AC. 300mA | 0 |  | 83.85 | 0 |  | 0 | 75.5
EPBR32HB16300A | Int. Magneto+Dif Combinado. DPN. 1P+N, 16A, Curva B. 6kA. Clase A inmunizado. 300mA | 0 |  | 109.198 | 0 |  | 0 | 75.5
EPBR32HB20010 | Int. Magneto+Dif Combinado. DPN. 1P+N, 20A, Curva B. 6kA. Clase AC. 10mA | 0 |  | 88.172 | 0 |  | 0 | 75.5
EPBR32HB20010A | Int. Magneto+Dif Combinado. DPN. 1P+N, 20A, Curva B. 6kA. Clase A inmunizado. 10mA | 0 |  | 115.262 | 0 |  | 0 | 75.5
EPBR32HB20030 | Int. Magneto+Dif Combinado. DPN. 1P+N, 20A, Curva B. 6kA. Clase AC. 30mA | 0 |  | 77.76 | 0 |  | 0 | 75.5
EPBR32HB20030A | Int. Magneto+Dif Combinado. DPN. 1P+N, 20A, Curva B. 6kA. Clase A inmunizado. 30mA | 0 |  | 101.063 | 0 |  | 0 | 75.5
EPBR32HB20300 | Int. Magneto+Dif Combinado. DPN. 1P+N, 20A, Curva B. 6kA. Clase AC. 300mA | 0 |  | 83.85 | 0 |  | 0 | 75.5
EPBR32HB20300A | Int. Magneto+Dif Combinado. DPN. 1P+N, 20A, Curva B. 6kA. Clase A inmunizado. 300mA | 0 |  | 109.198 | 0 |  | 0 | 75.5
EPBR32HB25010 | Int. Magneto+Dif Combinado. DPN. 1P+N, 25A, Curva B. 6kA. Clase AC. 10mA | 0 |  | 88.172 | 0 |  | 0 | 75.5
EPBR32HB25010A | Int. Magneto+Dif Combinado. DPN. 1P+N, 25A, Curva B. 6kA. Clase A inmunizado. 10mA | 0 |  | 115.262 | 0 |  | 0 | 75.5
EPBR32HB25030 | Int. Magneto+Dif Combinado. DPN. 1P+N, 25A, Curva B. 6kA. Clase AC. 30mA | 0 |  | 77.76 | 0 |  | 0 | 75.5
EPBR32HB25030A | Int. Magneto+Dif Combinado. DPN. 1P+N, 25A, Curva B. 6kA. Clase A inmunizado. 30mA | 0 |  | 101.063 | 0 |  | 0 | 75.5
EPBR32HB25300 | Int. Magneto+Dif Combinado. DPN. 1P+N, 25A, Curva B. 6kA. Clase AC. 300mA | 0 |  | 83.85 | 0 |  | 0 | 75.5
EPBR32HB25300A | Int. Magneto+Dif Combinado. DPN. 1P+N, 25A, Curva B. 6kA. Clase A inmunizado. 300mA | 0 |  | 109.198 | 0 |  | 0 | 75.5
EPBR32HB32010 | Int. Magneto+Dif Combinado. DPN. 1P+N, 32A, Curva B. 6kA. Clase AC. 10mA | 0 |  | 88.172 | 0 |  | 0 | 75.5
EPBR32HB32010A | Int. Magneto+Dif Combinado. DPN. 1P+N, 32A, Curva B. 6kA. Clase A inmunizado. 10mA | 0 |  | 115.262 | 0 |  | 0 | 75.5
EPBR32HB32030 | Int. Magneto+Dif Combinado. DPN. 1P+N, 32A, Curva B. 6kA. Clase AC. 30mA | 0 |  | 77.76 | 0 |  | 0 | 75.5
EPBR32HB32030A | Int. Magneto+Dif Combinado. DPN. 1P+N, 32A, Curva B. 6kA. Clase A inmunizado. 30mA | 0 |  | 101.063 | 0 |  | 0 | 75.5
EPBR32HB32300 | Int. Magneto+Dif Combinado. DPN. 1P+N, 32A, Curva B. 6kA. Clase AC. 300mA | 0 |  | 83.85 | 0 |  | 0 | 75.5
EPBR32HB32300A | Int. Magneto+Dif Combinado. DPN. 1P+N, 32A, Curva B. 6kA. Clase A inmunizado. 300mA | 0 |  | 109.198 | 0 |  | 0 | 75.5
EPBR32HC06010 | Int. Magneto+Dif Combinado. DPN. 1P+N, 6A, Curva C. 6kA. Clase AC. 10mA | 0 |  | 81.654 | 0 |  | 0 | 75.5
EPBR32HC06010A | Int. Magneto+Dif Combinado. DPN. 1P+N, 6A, Curva C. 6kA. Clase A inmunizado. 10mA | 0 |  | 99.394 | 0 |  | 0 | 75.5
EPBR32HC06030 | Int. Magneto+Dif Combinado. DPN. 1P+N, 6A, Curva C. 6kA. Clase AC. 30mA | 0 |  | 78.69 | 0 |  | 0 | 75.5
EPBR32HC06030A | Int. Magneto+Dif Combinado. DPN. 1P+N, 6A, Curva C. 6kA. Clase A inmunizado. 30mA | 0 |  | 95.718 | 0 | 8445275119569 | 0 | 75.5
EPBR32HC06300 | Int. Magneto+Dif Combinado. DPN. 1P+N, 6A, Curva C. 6kA. Clase AC. 300mA | 0 |  | 77.76 | 0 |  | 0 | 75.5
EPBR32HC06300A | Int. Magneto+Dif Combinado. DPN. 1P+N, 6A, Curva C. 6kA. Clase A inmunizado. 300mA | 0 |  | 94.635 | 0 |  | 0 | 75.5
EPBR32HC10010 | Int. Magneto+Dif Combinado. DPN. 1P+N, 10A, Curva C. 6kA. Clase AC. 10mA | 0 |  | 81.654 | 0 |  | 0 | 75.5
EPBR32HC10010A | Int. Magneto+Dif Combinado. DPN. 1P+N, 10A, Curva C. 6kA. Clase A inmunizado. 10mA | 0 |  | 99.394 | 0 |  | 0 | 75.5
EPBR32HC10030 | Int. Magneto+Dif Combinado. DPN. 1P+N, 10A, Curva C. 6kA. Clase AC. 30mA | 0 |  | 78.69 | 0 |  | 0 | 75.5
EPBR32HC10030A | Int. Magneto+Dif Combinado. DPN. 1P+N, 10A, Curva C. 6kA. Clase A inmunizado. 30mA | 0 |  | 95.718 | 0 | 8445275119576 | 22.6012 | 0
EPBR32HC10300 | Int. Magneto+Dif Combinado. DPN. 1P+N, 10A, Curva C. 6kA. Clase AC. 300mA | 0 |  | 77.76 | 0 |  | 0 | 75.5
EPBR32HC10300A | Int. Magneto+Dif Combinado. DPN. 1P+N, 10A, Curva C. 6kA. Clase A inmunizado. 300mA | 0 |  | 94.635 | 0 |  | 0 | 75.5
EPBR32HC16010 | Int. Magneto+Dif Combinado. DPN. 1P+N, 16A, Curva C. 6kA. Clase AC. 10mA | 0 |  | 81.654 | 0 |  | 0 | 75.5
EPBR32HC16010A | Int. Magneto+Dif Combinado. DPN. 1P+N, 16A, Curva C. 6kA. Clase A inmunizado. 10mA | 0 |  | 99.394 | 0 |  | 0 | 75.5
EPBR32HC16030 | Int. Magneto+Dif Combinado. DPN. 1P+N, 16A, Curva C. 6kA. Clase AC. 30mA | 0 |  | 78.69 | 0 |  | 0 | 75.5
EPBR32HC16030A | Int. Magneto+Dif Combinado. DPN. 1P+N, 16A, Curva C. 6kA. Clase A inmunizado. 30mA | 0 |  | 95.718 | 0 | 8445275119583 | 22.6012 | 0
EPBR32HC16300 | Int. Magneto+Dif Combinado. DPN. 1P+N, 16A, Curva C. 6kA. Clase AC. 300mA | 0 |  | 77.76 | 0 |  | 0 | 75.5
EPBR32HC16300A | Int. Magneto+Dif Combinado. DPN. 1P+N, 16A, Curva C. 6kA. Clase A inmunizado. 300mA | 0 |  | 94.635 | 0 |  | 0 | 75.5
EPBR32HC20010 | Int. Magneto+Dif Combinado. DPN. 1P+N, 20A, Curva C. 6kA. Clase AC. 10mA | 0 |  | 81.654 | 0 |  | 0 | 75.5
EPBR32HC20010A | Int. Magneto+Dif Combinado. DPN. 1P+N, 20A, Curva C. 6kA. Clase A inmunizado. 10mA | 0 |  | 99.394 | 0 |  | 0 | 75.5
EPBR32HC20030 | Int. Magneto+Dif Combinado. DPN. 1P+N, 20A, Curva C. 6kA. Clase AC. 30mA | 0 |  | 78.69 | 0 |  | 0 | 75.5
EPBR32HC20030A | Int. Magneto+Dif Combinado. DPN. 1P+N, 20A, Curva C. 6kA. Clase A inmunizado. 30mA | 0 |  | 95.718 | 0 | 8445275119590 | 22.6012 | 0
EPBR32HC20300 | Int. Magneto+Dif Combinado. DPN. 1P+N, 20A, Curva C. 6kA. Clase AC. 300mA | 0 |  | 77.76 | 0 |  | 0 | 75.5
EPBR32HC20300A | Int. Magneto+Dif Combinado. DPN. 1P+N, 20A, Curva C. 6kA. Clase A inmunizado. 300mA | 0 |  | 94.635 | 0 |  | 0 | 75.5
EPBR32HC25010 | Int. Magneto+Dif Combinado. DPN. 1P+N, 25A, Curva C. 6kA. Clase AC. 10mA | 0 |  | 81.654 | 0 |  | 0 | 75.5
EPBR32HC25010A | Int. Magneto+Dif Combinado. DPN. 1P+N, 25A, Curva C. 6kA. Clase A inmunizado. 10mA | 0 |  | 99.394 | 0 |  | 0 | 75.5
EPBR32HC25030 | Int. Magneto+Dif Combinado. DPN. 1P+N, 25A, Curva C. 6kA. Clase AC. 30mA | 0 |  | 68.176 | 0 |  | 0 | 75.5
EPBR32HC25030A | Int. Magneto+Dif Combinado. DPN. 1P+N, 25A, Curva C. 6kA. Clase A inmunizado. 30mA | 0 |  | 82.947 | 0 | 8445275119606 | 19.5857 | 0
EPBR32HC25300 | Int. Magneto+Dif Combinado. DPN. 1P+N, 25A, Curva C. 6kA. Clase AC. 300mA | 0 |  | 77.76 | 0 |  | 0 | 75.5
EPBR32HC25300A | Int. Magneto+Dif Combinado. DPN. 1P+N, 25A, Curva C. 6kA. Clase A inmunizado. 300mA | 0 |  | 94.635 | 0 |  | 0 | 75.5
EPBR32HC32010 | Int. Magneto+Dif Combinado. DPN. 1P+N, 32A, Curva C. 6kA. Clase AC. 10mA | 0 |  | 81.654 | 0 |  | 0 | 75.5
EPBR32HC32010A | Int. Magneto+Dif Combinado. DPN. 1P+N, 32A, Curva C. 6kA. Clase A inmunizado. 10mA | 0 |  | 99.394 | 0 |  | 0 | 75.5
EPBR32HC32030 | Int. Magneto+Dif Combinado. DPN. 1P+N, 32A, Curva C. 6kA. Clase AC. 30mA | 0 |  | 78.69 | 0 |  | 0 | 75.5
EPBR32HC32030A | Int. Magneto+Dif Combinado. DPN. 1P+N, 32A, Curva C. 6kA. Clase A inmunizado. 30mA | 0 |  | 95.718 | 0 | 8445275119613 | 22.6012 | 0
EPBR32HC32300 | Int. Magneto+Dif Combinado. DPN. 1P+N, 32A, Curva C. 6kA. Clase AC. 300mA | 0 |  | 77.76 | 0 |  | 0 | 75.5
EPBR32HC32300A | Int. Magneto+Dif Combinado. DPN. 1P+N, 32A, Curva C. 6kA. Clase A inmunizado. 300mA | 0 |  | 94.635 | 0 |  | 0 | 75.5
EPC1-2502-P7 | Contactor modular Alpha+ (1 módulo DIN). 2P (2NC), 25A, 230VAC | 0 | B | 32.524 | 1 | 8445275012594 | 0 | 75.5
EPC1-2511-P7 | Contactor modular Alpha+ (1 mód DIN). 2P (1NO+1NC), 25A, 230VAC | 0 | B | 32.524 | 1 | 8445275012648 | 0 | 75.5
EPC1-2520-B7 | Contactor modular Alpha+ (1 mód DIN). 2P (2NO), 25A, 24VAC | 0 | C | 32.524 | 1 | 8445275012655 | 0 | 75.5
EPC1-2520-P7 | Contactor modular Alpha+ (1 mód DIN). 2P (2NO), 25A, 230VAC | 0 | A | 32.524 | 12 | 8445275012693 | 7.4931 | 0
EPC1-6302-P7 | Contactor modular Alpha+ (2 móds DIN). 2P (2NC), 63A, 230VAC | 0 | B | 59.381 | 1 | 8445275012747 | 0 | 75.5
EPC1-6304-B7 | Contactor modular Alpha+ (3 móds DIN). 4P (4NC), 63A, 24VAC | 0 | C | 86.125 | 1 | 8445275012754 | 0 | 75.5
EPC1-6304-P7 | Contactor modular Alpha+ (3 móds DIN). 4P (4NC), 63A, 230VAC | 0 | B | 86.125 | 1 | 8445275012792 | 0 | 75.5
EPC1-6311-P7 | Contactor modular Alpha+ (2 móds DIN). 2P (1NO+1NC), 63A, 230VAC | 0 | B | 59.381 | 1 | 8445275012846 | 0 | 75.5
EPC1-6320-B7 | Contactor modular Alpha+ (2 móds DIN). 2P (2NO), 63A, 24VAC | 0 | C | 59.381 | 1 | 8445275012853 | 0 | 75.5
EPC1-6320-P7 | Contactor modular Alpha+ (2 móds DIN). 2P (2NO), 63A, 230VAC | 0 | A | 59.381 | 6 | 8445275012891 | 13.6808 | 0
EPC1-6322-P7 | Contactor modular Alpha+ (3 móds DIN). 4P (2NO+2NC), 63A, 230VAC | 0 | B | 86.125 | 1 | 8445275012945 | 0 | 75.5
EPC1-6340-B7 | Contactor modular Alpha+ (3 móds DIN). 4P (4NO), 63A, 24VAC | 0 | C | 86.125 | 1 | 8445275012952 | 0 | 75.5
EPC1-6340-P7 | Contactor modular Alpha+ (3 móds DIN). 4P (4NO), 63A, 230VAC | 0 | A | 86.125 | 4 | 8445275012990 | 19.8424 | 0
EPC1-C2520M-B7 | Contactor modular con mando A-0-M includo (1 mod. DIN). 2P (2NO), 25A, 24VAC | 0 | C | 47.539 | 1 | 8445275013317 | 0 | 75.5
EPC1-C2520M-P7 | Contactor modular con mando A-0-M includo (1 mod. DIN). 2P (2NO), 25A, 230VAC | 0 | A | 47.539 | 12 | 8445275013355 | 0 | 75.5
EPC1-C6320M-B7 | Contactor modular con mando A-0-M includo (2 mod. DIN). 2P (2NO), 63A, 24VAC | 0 | C | 77.173 | 1 | 8445275013713 | 0 | 75.5
EPC1-C6320M-P7 | Contactor modular con mando A-0-M includo (2 mod. DIN). 2P (2NO), 63A, 230VAC | 0 | B | 77.173 | 1 | 8445275013003 | 0 | 75.5
EPC1-C6340M-B7 | Contactor modular con mando A-0-M includo (3 mod. DIN). 4P (4NO), 63A, 24VAC | 0 | C | 100.574 | 1 | 8445275013867 | 0 | 75.5
EPC1-C6340M-P7 | Contactor modular con mando A-0-M includo (3 mod. DIN). 4P (4NO), 63A, 230VAC | 0 | B | 100.574 | 1 | 8445275013904 | 0 | 75.5
EPC1-MA | Contacto auxiliar 1NA+1NC para EPC1 | 0 | A | 16.658 | 1 | 8445275013935 | 0 | 75.5
EPDPN6KB01 | Interruptor DPN Alpha+ industrial. 1+N P, 1A, curva B. 6kA | 0 | C | 0 | 1 | 8445275004605 | 0 | 75.5
EPDPN6KB02 | Interruptor DPN Alpha+ industrial. 1+N P, 2A, curva B. 6kA | 0 | C | 31.375 | 1 | 8445275004612 | 0 | 75.5
EPDPN6KB04 | Interruptor DPN Alpha+ industrial. 1+N P, 4A, curva B. 6kA | 0 | C | 31.375 | 1 | 8445275004629 | 0 | 75.5
EPDPN6KB06 | Interruptor DPN Alpha+ industrial. 1+N P, 6A, curva B. 6kA | 0 | C | 24.271 | 1 | 8445275004636 | 0 | 75.5
EPDPN6KB10 | Interruptor DPN Alpha+ industrial. 1+N P, 10A, curva B. 6kA | 0 | C | 24.271 | 1 | 8445275004643 | 0 | 75.5
EPDPN6KB16 | Interruptor DPN Alpha+ industrial. 1+N P, 16A, curva B. 6kA | 0 | C | 24.271 | 1 | 8445275004650 | 0 | 75.5
EPDPN6KB20 | Interruptor DPN Alpha+ industrial. 1+N P, 20A, curva B. 6kA | 0 | C | 24.271 | 1 | 8445275004667 | 0 | 75.5
EPDPN6KB25 | Interruptor DPN Alpha+ industrial. 1+N P, 25A, curva B. 6kA | 0 | C | 24.271 | 1 | 8445275004674 | 0 | 75.5
EPDPN6KB32 | Interruptor DPN Alpha+ industrial. 1+N P, 32A, curva B. 6kA | 0 | C | 25.772 | 1 | 8445275004681 | 0 | 75.5
EPDPN6KC01 | Interruptor DPN Alpha+ industrial. 1+N P, 1A, curva C. 6kA | 0 | C | 0 | 1 | 8445275004698 | 0 | 75.5
EPDPN6KC02 | Interruptor DPN Alpha+ industrial. 1+N P, 2A, curva C. 6kA | 0 | C | 29.395 | 1 | 8445275004704 | 0 | 75.5
EPDPN6KC04 | Interruptor DPN Alpha+ industrial. 1+N P, 4A, curva C. 6kA | 0 | C | 29.395 | 1 | 8445275004711 | 0 | 75.5
EPDPN6KC06 | Interruptor DPN Alpha+ industrial. 1+N P, 6A, curva C. 6kA | 0 | A | 22.645 | 12 | 8445275004728 | 3.3743 | 0
EPDPN6KC10 | Interruptor DPN Alpha+ industrial. 1+N P, 10A, curva C. 6kA | 0 | A | 22.645 | 12 | 8445275004735 | 3.3743 | 0
EPDPN6KC16 | Interruptor DPN Alpha+ industrial. 1+N P, 16A, curva C. 6kA | 0 | A | 22.645 | 12 | 8445275004742 | 3.3743 | 0
EPDPN6KC20 | Interruptor DPN Alpha+ industrial. 1+N P, 20A, curva C. 6kA | 0 | A | 22.645 | 12 | 8445275004759 | 3.3743 | 0
EPDPN6KC25 | Interruptor DPN Alpha+ industrial. 1+N P, 25A, curva C. 6kA | 0 | A | 22.645 | 12 | 8445275004766 | 3.3743 | 0
EPDPN6KC32 | Interruptor DPN Alpha+ industrial. 1+N P, 32A, curva C. 6kA | 0 | A | 24.146 | 12 | 8445275004773 | 3.598 | 0
EPF1251 | Base/seccionador portafusibles cilíndricos 22x58mm SGF125. 1P. Hasta 125A. | 0 | C | 8.774 | 6 |  | 4.0109 | 0
EPF1252 | Base/seccionador portafusibles cilíndricos 22x58mm SGF125. 2P. Hasta 125A. | 0 | C | 17.99 | 3 |  | 8.224 | 0
EPF1253 | Base/seccionador portafusibles cilíndricos 22x58mm SGF125. 3P. Hasta 125A. | 0 | C | 27.034 | 2 |  | 0 | 52
EPF1254 | Base/seccionador portafusibles cilíndricos 22x58mm SGF125. 4P. Hasta 125A. | 0 | C | 36.128 | 1 |  | 16.5155 | 0
EPF125PN | Base/seccionador portafusibles para fusible 22x58mm. 1P+N | 0 | C | 0 | 3 |  | 0 | 52
EPF125X1 | Base/seccionador portafusibles con indicador para fusible 22x58mm. 1P | 0 | C | 0 | 6 |  | 0 | 52
EPF125X2 | Base/seccionador portafusibles con indicador para fusible 22x58mm. 2P | 0 | C | 0 | 3 |  | 0 | 52
EPF125X3 | Base/seccionador portafusibles con indicador para fusible 22x58mm. 3P | 0 | C | 0 | 2 |  | 0 | 52
EPF125X4 | Base/seccionador portafusibles con indicador para fusible 22x58mm. 4P | 0 | C | 0 | 1 |  | 0 | 52
EPF125XPN | Base/seccionador portafusibles con indicador para fusible 22x58mm. 1P+N | 0 | C | 0 | 3 |  | 0 | 52
EPF321 | Base/seccionador portafusibles cilíndricos 10x38mm SGF-32.1P. Hasta 32A. | 0 | A | 4.505 | 12 | 8445275053993 | 1.8805 | 0
EPF322 | Base/seccionador portafusibles cilíndricos 10x38mm SGF-32.2P. Hasta 32A. | 0 | B | 5.771 | 6 |  | 2.4086 | 0
EPF323 | Base/seccionador portafusibles cilíndricos 10x38mm SGF-32.3P. Hasta 32A. | 0 | A | 8.64 | 4 |  | 0 | 52
EPF324 | Base/seccionador portafusibles cilíndricos 10x38mm SGF-32.4P. Hasta 32A. | 0 | A | 12.621 | 3 |  | 5.2679 | 0
EPF32PN | Base/seccionador portafusibles cilíndricos 10x38mm SGF-32.1P+N. Hasta 16A. | 0 | A | 5.771 | 12 |  | 0 | 52
EPF32X1 | Base/seccionador portafusibles con indicador para fusibles 10x38mm SGF-32.1P. Hasta 32A. | 0 | C | 0 | 12 |  | 0 | 52
EPF32X2 | Base/seccionador portafusibles con indicador para fusibles 10x38mm SGF-32.2P. Hasta 32A. | 0 | C | 0 | 6 |  | 0 | 52
EPF32X3 | Base/seccionador portafusibles con indicador para fusibles 10x38mm SGF-32.3P. Hasta 32A. | 0 | C | 0 | 4 |  | 0 | 52
EPF32X4 | Base/seccionador portafusibles con indicador para fusibles 10x38mm SGF-32.4P. Hasta 32A. | 0 | C | 0 | 3 |  | 0 | 52
EPF32XPN | Base/seccionador portafusibles con indicador para fusibles 10x38mm SGF-32.1P+N. Hasta 32A. | 0 | C | 0 | 12 |  | 0 | 52
EPF631 | Base/seccionador portafusibles cilíndricos 14x51mm SGF-63.1P. Hasta 63A. | 0 | A | 3.819 | 12 |  | 1.7628 | 0
EPF632 | Base/seccionador portafusibles cilíndricos 14x51mm SGF-63.2P. Hasta 63A. | 0 | B | 7.639 | 6 |  | 3.5257 | 0
EPF633 | Base/seccionador portafusibles cilíndricos 14x51mm SGF-63.3P. Hasta 63A. | 0 | A | 11.482 | 4 | 8445275054549 | 0 | 52
EPF634 | Base/seccionador portafusibles cilíndricos 14x51mm SGF-63.4P. Hasta 63A. | 0 | C | 15.301 | 3 |  | 7.0622 | 0
EPF63PN | Base/seccionador portafusibles cilíndricos 14x51mm SGF-63.1P+N. Hasta 25A. | 0 | B | 0 | 6 |  | 0 | 52
EPF63X1 | Base/seccionador portafusibles con indicador para fusibles 14x51mm 1P. Hasta 63A. | 0 | C | 0 | 12 |  | 0 | 52
EPF63X2 | Base/seccionador portafusibles con indicador para fusibles 14x51mm 2P. Hasta 63A. | 0 | C | 0 | 6 |  | 0 | 52
EPF63X3 | Base/seccionador portafusibles con indicador para fusibles 14x51mm 3P. Hasta 63A. | 0 | C | 0 | 0 |  | 0 | 52
EPF63X4 | Base/seccionador portafusibles con indicador para fusibles 14x51mm 4P. Hasta 63A. | 0 | C | 0 | 3 |  | 0 | 52
EPF63XPN | Base/seccionador portafusibles con indicador para fusibles 14x51mm 1P+N. Hasta 63A. | 0 | C | 0 | 6 |  | 0 | 52
EPIR1016 | Interruptor de maniobra Alpha+. 1 P, 16A | 0 | A | 13.303 | 1 | 8445275022685 | 0 | 75.5
EPIR1025 | Interruptor de maniobra Alpha+. 1 P, 25A | 0 | B | 13.303 | 1 | 8445275022692 | 0 | 75.5
EPIR1032 | Interruptor de maniobra Alpha+. 1 P, 32A | 0 | A | 13.303 | 1 | 8445275022708 | 0 | 75.5
EPIR1063 | Interruptor de maniobra Alpha+. 1 P, 63A | 0 | C | 16.289 | 1 | 8445275022715 | 0 | 75.5
EPIR1100 | Interruptor de maniobra Alpha+. 1 P, 100A | 0 | C | 18.834 | 1 | 8445275022722 | 0 | 75.5
EPIR1125 | Interruptor de maniobra Alpha+. 1 P, 125A | 0 | C | 21.634 | 1 | 8445275022739 | 0 | 75.5
EPIR2016 | Interruptor de maniobra Alpha+. 2 P, 16A | 0 | B | 26.673 | 1 | 8445275022746 | 0 | 75.5
EPIR2025 | Interruptor de maniobra Alpha+. 2 P, 25A | 0 | B | 26.673 | 1 | 8445275022753 | 0 | 75.5
EPIR2032 | Interruptor de maniobra Alpha+. 2 P, 32A | 0 | A | 26.673 | 1 | 8445275022760 | 0 | 75.5
EPIR2063 | Interruptor de maniobra Alpha+. 2 P, 63A | 0 | A | 32.5 | 1 | 8445275022777 | 0 | 75.5
EPIR2100 | Interruptor de maniobra Alpha+. 2 P, 100A | 0 | C | 37.668 | 1 | 8445275022784 | 0 | 75.5
EPIR2125 | Interruptor de maniobra Alpha+. 2 P, 125A | 0 | C | 43.175 | 1 | 8445275022791 | 0 | 75.5
EPIR3016 | Interruptor de maniobra Alpha+. 3 P, 16A | 0 | C | 39.977 | 1 | 8445275022807 | 0 | 75.5
EPIR3025 | Interruptor de maniobra Alpha+. 3 P, 25A | 0 | B | 39.977 | 1 | 8445275022814 | 0 | 75.5
EPIR3032 | Interruptor de maniobra Alpha+. 3 P, 32A | 0 | C | 39.977 | 1 | 8445275022821 | 0 | 75.5
EPIR3063 | Interruptor de maniobra Alpha+. 3 P, 63A | 0 | C | 48.789 | 1 | 8445275022838 | 0 | 75.5
EPIR3100 | Interruptor de maniobra Alpha+. 3 P, 100A | 0 | C | 56.502 | 1 | 8445275022845 | 0 | 75.5
EPIR3125 | Interruptor de maniobra Alpha+. 3 P, 125A | 0 | C | 64.809 | 1 | 8445275022852 | 0 | 75.5
EPIR4016 | Interruptor de maniobra Alpha+. 4 P, 16A | 0 | C | 53.28 | 1 | 8445275022869 | 0 | 75.5
EPIR4025 | Interruptor de maniobra Alpha+. 4 P, 25A | 0 | B | 53.28 | 1 | 8445275022876 | 0 | 75.5
EPIR4032 | Interruptor de maniobra Alpha+. 4 P, 32A | 0 | B | 53.28 | 1 | 8445275022883 | 0 | 75.5
EPIR4063 | Interruptor de maniobra Alpha+. 4 P, 63A | 0 | B | 65.078 | 1 | 8445275022890 | 0 | 75.5
EPIR4100 | Interruptor de maniobra Alpha+. 4 P, 100A | 0 | B | 75.422 | 1 | 8445275022906 | 0 | 75.5
EPIR4125 | Interruptor de maniobra Alpha+. 4 P, 125A | 0 | B | 86.349 | 1 | 8445275022913 | 0 | 75.5
EPMR40DB06030A | Int. Magneto+Dif Combinado. 2 mód. 1P+N, 6A, Curva B. 6kA. Clase A Inmunizado. 30mA | 0 |  | 171.344 | 0 |  | 0 | 75.5
EPMR40DB06030A+F | Int. Magneto+Dif Combinado. 2 mód. 1P+N, 6A, Curva B. 6kA. Clase A+F alta inmunización. 30mA | 0 |  | 360.058 | 0 |  | 0 | 75.5
EPMR40DB06030A+G | Int. Magneto+Dif Combinado. 2 mód. 1P+N, 6A, Curva B. 6kA. Clase A+G alta inmunización. 30mA | 0 |  | 223.514 | 0 |  | 0 | 75.5
EPMR40DB06100A | Int. Magneto+Dif Combinado. 2 mód. 1P+N, 6A, Curva B. 6kA. Clase A Inmunizado. 10mA | 0 |  | 272.593 | 0 |  | 0 | 75.5
EPMR40DB06100A+F | Int. Magneto+Dif Combinado. 2 mód. 1P+N, 6A, Curva B. 6kA. Clase A+F alta inmunización. 100mA | 0 |  | 635.371 | 0 |  | 0 | 75.5
EPMR40DB06100A+G | Int. Magneto+Dif Combinado. 2 mód. 1P+N, 6A, Curva B. 6kA. Clase A+G alta inmunización. 10mA | 0 |  | 394.487 | 0 |  | 0 | 75.5
EPMR40DB06300A | Int. Magneto+Dif Combinado. 2 mód. 1P+N, 6A, Curva B. 6kA. Clase A Inmunizado. 300mA | 0 |  | 199.902 | 0 |  | 0 | 75.5
EPMR40DB06300A+F | Int. Magneto+Dif Combinado. 2 mód. 1P+N, 6A, Curva B. 6kA. Clase A+F alta inmunización. 300mA | 0 |  | 432.069 | 0 |  | 0 | 75.5
EPMR40DB06300A+G | Int. Magneto+Dif Combinado. 2 mód. 1P+N, 6A, Curva B. 6kA. Clase A+G alta inmunización. 300mA | 0 |  | 268.266 | 0 |  | 0 | 75.5
EPMR40DB10030A | Int. Magneto+Dif Combinado. 2 mód. 1P+N, 10A, Curva B. 6kA. Clase A Inmunizado. 30mA | 0 |  | 163.247 | 0 |  | 0 | 75.5
EPMR40DB10030A+F | Int. Magneto+Dif Combinado. 2 mód. 1P+N, 10A, Curva B. 6kA. Clase A+F alta inmunización. 30mA | 0 |  | 360.058 | 0 |  | 0 | 75.5
EPMR40DB10030A+G | Int. Magneto+Dif Combinado. 2 mód. 1P+N, 10A, Curva B. 6kA. Clase A+G alta inmunización. 30mA | 0 |  | 214.118 | 0 |  | 0 | 75.5
EPMR40DB10100A | Int. Magneto+Dif Combinado. 2 mód. 1P+N, 10A, Curva B. 6kA. Clase A Inmunizado. 10mA | 0 |  | 259.736 | 0 |  | 0 | 75.5
EPMR40DB10100A+F | Int. Magneto+Dif Combinado. 2 mód. 1P+N, 10A, Curva B. 6kA. Clase A+F alta inmunización. 100mA | 0 |  | 635.371 | 0 |  | 0 | 75.5
EPMR40DB10100A+G | Int. Magneto+Dif Combinado. 2 mód. 1P+N, 10A, Curva B. 6kA. Clase A+G alta inmunización. 10mA | 0 |  | 377.798 | 0 |  | 0 | 75.5
EPMR40DB10300A | Int. Magneto+Dif Combinado. 2 mód. 1P+N, 10A, Curva B. 6kA. Clase A Inmunizado. 300mA | 0 |  | 190.444 | 0 |  | 0 | 75.5
EPMR40DB10300A+F | Int. Magneto+Dif Combinado. 2 mód. 1P+N, 10A, Curva B. 6kA. Clase A+F alta inmunización. 300mA | 0 |  | 432.069 | 0 |  | 0 | 75.5
EPMR40DB10300A+G | Int. Magneto+Dif Combinado. 2 mód. 1P+N, 10A, Curva B. 6kA. Clase A+G alta inmunización. 300mA | 0 |  | 256.893 | 0 |  | 0 | 75.5
EPMR40DB16030A | Int. Magneto+Dif Combinado. 2 mód. 1P+N, 16A, Curva B. 6kA. Clase A Inmunizado. 30mA | 0 |  | 163.247 | 0 |  | 0 | 75.5
EPMR40DB16030A+F | Int. Magneto+Dif Combinado. 2 mód. 1P+N, 16A, Curva B. 6kA. Clase A+F alta inmunización. 30mA | 0 |  | 360.058 | 0 |  | 0 | 75.5
EPMR40DB16030A+G | Int. Magneto+Dif Combinado. 2 mód. 1P+N, 16A, Curva B. 6kA. Clase A+G alta inmunización. 30mA | 0 |  | 214.118 | 0 |  | 0 | 75.5
EPMR40DB16100A | Int. Magneto+Dif Combinado. 2 mód. 1P+N, 16A, Curva B. 6kA. Clase A Inmunizado. 10mA | 0 |  | 259.736 | 0 |  | 0 | 75.5
EPMR40DB16100A+F | Int. Magneto+Dif Combinado. 2 mód. 1P+N, 16A, Curva B. 6kA. Clase A+F alta inmunización. 100mA | 0 |  | 635.371 | 0 |  | 0 | 75.5
EPMR40DB16100A+G | Int. Magneto+Dif Combinado. 2 mód. 1P+N, 16A, Curva B. 6kA. Clase A+G alta inmunización. 10mA | 0 |  | 377.798 | 0 |  | 0 | 75.5
EPMR40DB16300A | Int. Magneto+Dif Combinado. 2 mód. 1P+N, 16A, Curva B. 6kA. Clase A Inmunizado. 300mA | 0 |  | 190.444 | 0 |  | 0 | 75.5
EPMR40DB16300A+F | Int. Magneto+Dif Combinado. 2 mód. 1P+N, 16A, Curva B. 6kA. Clase A+F alta inmunización. 300mA | 0 |  | 432.069 | 0 |  | 0 | 75.5
EPMR40DB16300A+G | Int. Magneto+Dif Combinado. 2 mód. 1P+N, 16A, Curva B. 6kA. Clase A+G alta inmunización. 300mA | 0 |  | 256.893 | 0 |  | 0 | 75.5
EPMR40DB20030A | Int. Magneto+Dif Combinado. 2 mód. 1P+N, 20A, Curva B. 6kA. Clase A Inmunizado. 30mA | 0 |  | 163.247 | 0 |  | 0 | 75.5
EPMR40DB20030A+F | Int. Magneto+Dif Combinado. 2 mód. 1P+N, 20A, Curva B. 6kA. Clase A+F alta inmunización. 30mA | 0 |  | 360.058 | 0 |  | 0 | 75.5
EPMR40DB20030A+G | Int. Magneto+Dif Combinado. 2 mód. 1P+N, 20A, Curva B. 6kA. Clase A+G alta inmunización. 30mA | 0 |  | 214.118 | 0 |  | 0 | 75.5
EPMR40DB20100A | Int. Magneto+Dif Combinado. 2 mód. 1P+N, 20A, Curva B. 6kA. Clase A Inmunizado. 10mA | 0 |  | 259.736 | 0 |  | 0 | 75.5
EPMR40DB20100A+F | Int. Magneto+Dif Combinado. 2 mód. 1P+N, 20A, Curva B. 6kA. Clase A+F alta inmunización. 100mA | 0 |  | 635.371 | 0 |  | 0 | 75.5
EPMR40DB20100A+G | Int. Magneto+Dif Combinado. 2 mód. 1P+N, 20A, Curva B. 6kA. Clase A+G alta inmunización. 10mA | 0 |  | 377.798 | 0 |  | 0 | 75.5
EPMR40DB20300A | Int. Magneto+Dif Combinado. 2 mód. 1P+N, 20A, Curva B. 6kA. Clase A Inmunizado. 300mA | 0 |  | 190.444 | 0 |  | 0 | 75.5
EPMR40DB20300A+F | Int. Magneto+Dif Combinado. 2 mód. 1P+N, 20A, Curva B. 6kA. Clase A+F alta inmunización. 300mA | 0 |  | 432.069 | 0 |  | 0 | 75.5
EPMR40DB20300A+G | Int. Magneto+Dif Combinado. 2 mód. 1P+N, 20A, Curva B. 6kA. Clase A+G alta inmunización. 300mA | 0 |  | 256.893 | 0 |  | 0 | 75.5
EPMR40DB25030A | Int. Magneto+Dif Combinado. 2 mód. 1P+N, 25A, Curva B. 6kA. Clase A Inmunizado. 30mA | 0 |  | 163.247 | 0 |  | 0 | 75.5
EPMR40DB25030A+F | Int. Magneto+Dif Combinado. 2 mód. 1P+N, 25A, Curva B. 6kA. Clase A+F alta inmunización. 30mA | 0 |  | 360.058 | 0 |  | 0 | 75.5
EPMR40DB25030A+G | Int. Magneto+Dif Combinado. 2 mód. 1P+N, 25A, Curva B. 6kA. Clase A+G alta inmunización. 30mA | 0 |  | 214.118 | 0 |  | 0 | 75.5
EPMR40DB25100A | Int. Magneto+Dif Combinado. 2 mód. 1P+N, 25A, Curva B. 6kA. Clase A Inmunizado. 10mA | 0 |  | 259.736 | 0 |  | 0 | 75.5
EPMR40DB25100A+F | Int. Magneto+Dif Combinado. 2 mód. 1P+N, 25A, Curva B. 6kA. Clase A+F alta inmunización. 100mA | 0 |  | 635.371 | 0 |  | 0 | 75.5
EPMR40DB25100A+G | Int. Magneto+Dif Combinado. 2 mód. 1P+N, 25A, Curva B. 6kA. Clase A+G alta inmunización. 10mA | 0 |  | 377.798 | 0 |  | 0 | 75.5
EPMR40DB25300A | Int. Magneto+Dif Combinado. 2 mód. 1P+N, 25A, Curva B. 6kA. Clase A Inmunizado. 300mA | 0 |  | 190.444 | 0 |  | 0 | 75.5
EPMR40DB25300A+F | Int. Magneto+Dif Combinado. 2 mód. 1P+N, 25A, Curva B. 6kA. Clase A+F alta inmunización. 300mA | 0 |  | 432.069 | 0 |  | 0 | 75.5
EPMR40DB25300A+G | Int. Magneto+Dif Combinado. 2 mód. 1P+N, 25A, Curva B. 6kA. Clase A+G alta inmunización. 300mA | 0 |  | 256.893 | 0 |  | 0 | 75.5
EPMR40DB32030A | Int. Magneto+Dif Combinado. 2 mód. 1P+N, 32A, Curva B. 6kA. Clase A Inmunizado. 30mA | 0 |  | 171.344 | 0 |  | 0 | 75.5
EPMR40DB32030A+F | Int. Magneto+Dif Combinado. 2 mód. 1P+N, 32A, Curva B. 6kA. Clase A+F alta inmunización. 30mA | 0 |  | 360.058 | 0 |  | 0 | 75.5
EPMR40DB32030A+G | Int. Magneto+Dif Combinado. 2 mód. 1P+N, 32A, Curva B. 6kA. Clase A+G alta inmunización. 30mA | 0 |  | 223.514 | 0 |  | 0 | 75.5
EPMR40DB32100A | Int. Magneto+Dif Combinado. 2 mód. 1P+N, 32A, Curva B. 6kA. Clase A Inmunizado. 10mA | 0 |  | 272.593 | 0 |  | 0 | 75.5
EPMR40DB32100A+F | Int. Magneto+Dif Combinado. 2 mód. 1P+N, 32A, Curva B. 6kA. Clase A+F alta inmunización. 100mA | 0 |  | 635.371 | 0 |  | 0 | 75.5
EPMR40DB32100A+G | Int. Magneto+Dif Combinado. 2 mód. 1P+N, 32A, Curva B. 6kA. Clase A+G alta inmunización. 10mA | 0 |  | 394.487 | 0 |  | 0 | 75.5
EPMR40DB32300A | Int. Magneto+Dif Combinado. 2 mód. 1P+N, 32A, Curva B. 6kA. Clase A Inmunizado. 300mA | 0 |  | 199.902 | 0 |  | 0 | 75.5
EPMR40DB32300A+F | Int. Magneto+Dif Combinado. 2 mód. 1P+N, 32A, Curva B. 6kA. Clase A+F alta inmunización. 300mA | 0 |  | 432.069 | 0 |  | 0 | 75.5
EPMR40DB32300A+G | Int. Magneto+Dif Combinado. 2 mód. 1P+N, 32A, Curva B. 6kA. Clase A+G alta inmunización. 300mA | 0 |  | 268.266 | 0 |  | 0 | 75.5
EPMR40DB40030A | Int. Magneto+Dif Combinado. 2 mód. 1P+N, 40A, Curva B. 6kA. Clase A Inmunizado. 30mA | 0 |  | 177.402 | 0 |  | 0 | 75.5
EPMR40DB40030A+F | Int. Magneto+Dif Combinado. 2 mód. 1P+N, 40A, Curva B. 6kA. Clase A+F alta inmunización. 30mA | 0 |  | 360.058 | 0 |  | 0 | 75.5
EPMR40DB40030A+G | Int. Magneto+Dif Combinado. 2 mód. 1P+N, 40A, Curva B. 6kA. Clase A+G alta inmunización. 30mA | 0 |  | 230.622 | 0 |  | 0 | 75.5
EPMR40DB40100A | Int. Magneto+Dif Combinado. 2 mód. 1P+N, 40A, Curva B. 6kA. Clase A Inmunizado. 10mA | 0 |  | 282.298 | 0 |  | 0 | 75.5
EPMR40DB40100A+F | Int. Magneto+Dif Combinado. 2 mód. 1P+N, 40A, Curva B. 6kA. Clase A+F alta inmunización. 100mA | 0 |  | 635.371 | 0 |  | 0 | 75.5
EPMR40DB40100A+G | Int. Magneto+Dif Combinado. 2 mód. 1P+N, 40A, Curva B. 6kA. Clase A+G alta inmunización. 10mA | 0 |  | 406.974 | 0 |  | 0 | 75.5
EPMR40DB40300A | Int. Magneto+Dif Combinado. 2 mód. 1P+N, 40A, Curva B. 6kA. Clase A Inmunizado. 300mA | 0 |  | 207.01 | 0 |  | 0 | 75.5
EPMR40DB40300A+F | Int. Magneto+Dif Combinado. 2 mód. 1P+N, 40A, Curva B. 6kA. Clase A+F alta inmunización. 300mA | 0 |  | 432.069 | 0 |  | 0 | 75.5
EPMR40DB40300A+G | Int. Magneto+Dif Combinado. 2 mód. 1P+N, 40A, Curva B. 6kA. Clase A+G alta inmunización. 300mA | 0 |  | 276.735 | 0 |  | 0 | 75.5
EPMR40DC06030A | Int. Magneto+Dif Combinado. 2 mód. 1P+N, 6A, Curva C. 6kA. Clase A Inmunizado. 30mA | 0 |  | 149.957 | 0 |  | 0 | 75.5
EPMR40DC06030A+F | Int. Magneto+Dif Combinado. 2 mód. 1P+N, 6A, Curva C. 6kA. Clase A+F alta inmunización. 30mA | 0 |  | 308.63 | 0 |  | 0 | 75.5
EPMR40DC06030A+G | Int. Magneto+Dif Combinado. 2 mód. 1P+N, 6A, Curva C. 6kA. Clase A+G alta inmunización. 30mA | 0 |  | 191.619 | 0 |  | 0 | 75.5
EPMR40DC06100A | Int. Magneto+Dif Combinado. 2 mód. 1P+N, 6A, Curva C. 6kA. Clase A Inmunizado. 10mA | 0 |  | 239.894 | 0 |  | 0 | 75.5
EPMR40DC06100A+F | Int. Magneto+Dif Combinado. 2 mód. 1P+N, 6A, Curva C. 6kA. Clase A+F alta inmunización. 100mA | 0 |  | 540.118 | 0 |  | 0 | 75.5
EPMR40DC06100A+G | Int. Magneto+Dif Combinado. 2 mód. 1P+N, 6A, Curva C. 6kA. Clase A+G alta inmunización. 10mA | 0 |  | 335.333 | 0 |  | 0 | 75.5
EPMR40DC06300A | Int. Magneto+Dif Combinado. 2 mód. 1P+N, 6A, Curva C. 6kA. Clase A Inmunizado. 300mA | 0 |  | 171.344 | 0 |  | 0 | 75.5
EPMR40DC06300A+F | Int. Magneto+Dif Combinado. 2 mód. 1P+N, 6A, Curva C. 6kA. Clase A+F alta inmunización. 300mA | 0 |  | 360.058 | 0 |  | 0 | 75.5
EPMR40DC06300A+G | Int. Magneto+Dif Combinado. 2 mód. 1P+N, 6A, Curva C. 6kA. Clase A+G alta inmunización. 300mA | 0 |  | 223.514 | 0 |  | 0 | 75.5
EPMR40DC10030A | Int. Magneto+Dif Combinado. 2 mód. 1P+N, 10A, Curva C. 6kA. Clase A Inmunizado. 30mA | 0 |  | 142.849 | 0 | 8445275120633 | 0 | 75.5
EPMR40DC10030A+F | Int. Magneto+Dif Combinado. 2 mód. 1P+N, 10A, Curva C. 6kA. Clase A+F alta inmunización. 30mA | 0 |  | 308.63 | 0 |  | 0 | 75.5
EPMR40DC10030A+G | Int. Magneto+Dif Combinado. 2 mód. 1P+N, 10A, Curva C. 6kA. Clase A+G alta inmunización. 30mA | 0 |  | 183.521 | 0 |  | 0 | 75.5
EPMR40DC10100A | Int. Magneto+Dif Combinado. 2 mód. 1P+N, 10A, Curva C. 6kA. Clase A Inmunizado. 10mA | 0 |  | 228.521 | 0 |  | 0 | 75.5
EPMR40DC10100A+F | Int. Magneto+Dif Combinado. 2 mód. 1P+N, 10A, Curva C. 6kA. Clase A+F alta inmunización. 100mA | 0 |  | 540.118 | 0 |  | 0 | 75.5
EPMR40DC10100A+G | Int. Magneto+Dif Combinado. 2 mód. 1P+N, 10A, Curva C. 6kA. Clase A+G alta inmunización. 10mA | 0 |  | 321.116 | 0 |  | 0 | 75.5
EPMR40DC10300A | Int. Magneto+Dif Combinado. 2 mód. 1P+N, 10A, Curva C. 6kA. Clase A Inmunizado. 300mA | 0 |  | 163.247 | 0 |  | 0 | 75.5
EPMR40DC10300A+F | Int. Magneto+Dif Combinado. 2 mód. 1P+N, 10A, Curva C. 6kA. Clase A+F alta inmunización. 300mA | 0 |  | 360.058 | 0 |  | 0 | 75.5
EPMR40DC10300A+G | Int. Magneto+Dif Combinado. 2 mód. 1P+N, 10A, Curva C. 6kA. Clase A+G alta inmunización. 300mA | 0 |  | 214.118 | 0 |  | 0 | 75.5
EPMR40DC16030A | Int. Magneto+Dif Combinado. 2 mód. 1P+N, 16A, Curva C. 6kA. Clase A Inmunizado. 30mA | 0 |  | 142.849 | 0 | 8445275120541 | 0 | 75.5
EPMR40DC16030A+F | Int. Magneto+Dif Combinado. 2 mód. 1P+N, 16A, Curva C. 6kA. Clase A+F alta inmunización. 30mA | 0 |  | 308.63 | 0 |  | 0 | 75.5
EPMR40DC16030A+G | Int. Magneto+Dif Combinado. 2 mód. 1P+N, 16A, Curva C. 6kA. Clase A+G alta inmunización. 30mA | 0 |  | 183.521 | 0 |  | 0 | 75.5
EPMR40DC16100A | Int. Magneto+Dif Combinado. 2 mód. 1P+N, 16A, Curva C. 6kA. Clase A Inmunizado. 10mA | 0 |  | 228.521 | 0 |  | 0 | 75.5
EPMR40DC16100A+F | Int. Magneto+Dif Combinado. 2 mód. 1P+N, 16A, Curva C. 6kA. Clase A+F alta inmunización. 100mA | 0 |  | 540.118 | 0 |  | 0 | 75.5
EPMR40DC16100A+G | Int. Magneto+Dif Combinado. 2 mód. 1P+N, 16A, Curva C. 6kA. Clase A+G alta inmunización. 10mA | 0 |  | 321.116 | 0 |  | 0 | 75.5
EPMR40DC16300A | Int. Magneto+Dif Combinado. 2 mód. 1P+N, 16A, Curva C. 6kA. Clase A Inmunizado. 300mA | 0 |  | 163.247 | 0 |  | 0 | 75.5
EPMR40DC16300A+F | Int. Magneto+Dif Combinado. 2 mód. 1P+N, 16A, Curva C. 6kA. Clase A+F alta inmunización. 300mA | 0 |  | 360.058 | 0 |  | 0 | 75.5
EPMR40DC16300A+G | Int. Magneto+Dif Combinado. 2 mód. 1P+N, 16A, Curva C. 6kA. Clase A+G alta inmunización. 300mA | 0 |  | 214.118 | 0 |  | 0 | 75.5
EPMR40DC20030A | Int. Magneto+Dif Combinado. 2 mód. 1P+N, 20A, Curva C. 6kA. Clase A Inmunizado. 30mA | 0 |  | 142.849 | 0 | 8445275120558 | 0 | 75.5
EPMR40DC20030A+F | Int. Magneto+Dif Combinado. 2 mód. 1P+N, 20A, Curva C. 6kA. Clase A+F alta inmunización. 30mA | 0 |  | 308.63 | 0 |  | 0 | 75.5
EPMR40DC20030A+G | Int. Magneto+Dif Combinado. 2 mód. 1P+N, 20A, Curva C. 6kA. Clase A+G alta inmunización. 30mA | 0 |  | 183.521 | 0 |  | 0 | 75.5
EPMR40DC20100A | Int. Magneto+Dif Combinado. 2 mód. 1P+N, 20A, Curva C. 6kA. Clase A Inmunizado. 10mA | 0 |  | 228.521 | 0 |  | 0 | 75.5
EPMR40DC20100A+F | Int. Magneto+Dif Combinado. 2 mód. 1P+N, 20A, Curva C. 6kA. Clase A+F alta inmunización. 100mA | 0 |  | 540.118 | 0 |  | 0 | 75.5
EPMR40DC20100A+G | Int. Magneto+Dif Combinado. 2 mód. 1P+N, 20A, Curva C. 6kA. Clase A+G alta inmunización. 10mA | 0 |  | 321.116 | 0 |  | 0 | 75.5
EPMR40DC20300A | Int. Magneto+Dif Combinado. 2 mód. 1P+N, 20A, Curva C. 6kA. Clase A Inmunizado. 300mA | 0 |  | 163.247 | 0 |  | 0 | 75.5
EPMR40DC20300A+F | Int. Magneto+Dif Combinado. 2 mód. 1P+N, 20A, Curva C. 6kA. Clase A+F alta inmunización. 300mA | 0 |  | 360.058 | 0 |  | 0 | 75.5
EPMR40DC20300A+G | Int. Magneto+Dif Combinado. 2 mód. 1P+N, 20A, Curva C. 6kA. Clase A+G alta inmunización. 300mA | 0 |  | 214.118 | 0 |  | 0 | 75.5
EPMR40DC25030A | Int. Magneto+Dif Combinado. 2 mód. 1P+N, 25A, Curva C. 6kA. Clase A Inmunizado. 30mA | 0 |  | 142.849 | 0 |  | 0 | 75.5
EPMR40DC25030A+F | Int. Magneto+Dif Combinado. 2 mód. 1P+N, 25A, Curva C. 6kA. Clase A+F alta inmunización. 30mA | 0 |  | 308.63 | 0 |  | 0 | 75.5
EPMR40DC25030A+G | Int. Magneto+Dif Combinado. 2 mód. 1P+N, 25A, Curva C. 6kA. Clase A+G alta inmunización. 30mA | 0 |  | 183.521 | 0 |  | 0 | 75.5
EPMR40DC25100A | Int. Magneto+Dif Combinado. 2 mód. 1P+N, 25A, Curva C. 6kA. Clase A Inmunizado. 10mA | 0 |  | 228.521 | 0 |  | 0 | 75.5
EPMR40DC25100A+F | Int. Magneto+Dif Combinado. 2 mód. 1P+N, 25A, Curva C. 6kA. Clase A+F alta inmunización. 100mA | 0 |  | 540.118 | 0 |  | 0 | 75.5
EPMR40DC25100A+G | Int. Magneto+Dif Combinado. 2 mód. 1P+N, 25A, Curva C. 6kA. Clase A+G alta inmunización. 10mA | 0 |  | 321.116 | 0 |  | 0 | 75.5
EPMR40DC25300A | Int. Magneto+Dif Combinado. 2 mód. 1P+N, 25A, Curva C. 6kA. Clase A Inmunizado. 300mA | 0 |  | 163.247 | 0 | 8445275120626 | 0 | 75.5
EPMR40DC25300A+F | Int. Magneto+Dif Combinado. 2 mód. 1P+N, 25A, Curva C. 6kA. Clase A+F alta inmunización. 300mA | 0 |  | 360.058 | 0 |  | 0 | 75.5
EPMR40DC25300A+G | Int. Magneto+Dif Combinado. 2 mód. 1P+N, 25A, Curva C. 6kA. Clase A+G alta inmunización. 300mA | 0 |  | 214.118 | 0 |  | 0 | 75.5
EPMR40DC32030A | Int. Magneto+Dif Combinado. 2 mód. 1P+N, 32A, Curva C. 6kA. Clase A Inmunizado. 30mA | 0 |  | 149.957 | 0 | 8445275120565 | 0 | 75.5
EPMR40DC32030A+F | Int. Magneto+Dif Combinado. 2 mód. 1P+N, 32A, Curva C. 6kA. Clase A+F alta inmunización. 30mA | 0 |  | 308.63 | 0 |  | 0 | 75.5
EPMR40DC32030A+G | Int. Magneto+Dif Combinado. 2 mód. 1P+N, 32A, Curva C. 6kA. Clase A+G alta inmunización. 30mA | 0 |  | 191.619 | 0 |  | 0 | 75.5
EPMR40DC32100A | Int. Magneto+Dif Combinado. 2 mód. 1P+N, 32A, Curva C. 6kA. Clase A Inmunizado. 10mA | 0 |  | 239.894 | 0 |  | 0 | 75.5
EPMR40DC32100A+F | Int. Magneto+Dif Combinado. 2 mód. 1P+N, 32A, Curva C. 6kA. Clase A+F alta inmunización. 100mA | 0 |  | 540.118 | 0 |  | 0 | 75.5
EPMR40DC32100A+G | Int. Magneto+Dif Combinado. 2 mód. 1P+N, 32A, Curva C. 6kA. Clase A+G alta inmunización. 10mA | 0 |  | 335.333 | 0 |  | 0 | 75.5
EPMR40DC32300A | Int. Magneto+Dif Combinado. 2 mód. 1P+N, 32A, Curva C. 6kA. Clase A Inmunizado. 300mA | 0 |  | 171.344 | 0 |  | 0 | 75.5
EPMR40DC32300A+F | Int. Magneto+Dif Combinado. 2 mód. 1P+N, 32A, Curva C. 6kA. Clase A+F alta inmunización. 300mA | 0 |  | 360.058 | 0 |  | 0 | 75.5
EPMR40DC32300A+G | Int. Magneto+Dif Combinado. 2 mód. 1P+N, 32A, Curva C. 6kA. Clase A+G alta inmunización. 300mA | 0 |  | 223.514 | 0 |  | 0 | 75.5
EPMR40DC40030A | Int. Magneto+Dif Combinado. 2 mód. 1P+N, 40A, Curva C. 6kA. Clase A Inmunizado. 30mA | 0 |  | 155.273 | 0 | 8445275120572 | 0 | 75.5
EPMR40DC40030A+F | Int. Magneto+Dif Combinado. 2 mód. 1P+N, 40A, Curva C. 6kA. Clase A+F alta inmunización. 30mA | 0 |  | 308.63 | 0 |  | 0 | 75.5
EPMR40DC40030A+G | Int. Magneto+Dif Combinado. 2 mód. 1P+N, 40A, Curva C. 6kA. Clase A+G alta inmunización. 30mA | 0 |  | 197.676 | 0 | 8445275120640 | 0 | 75.5
EPMR40DC40100A | Int. Magneto+Dif Combinado. 2 mód. 1P+N, 40A, Curva C. 6kA. Clase A Inmunizado. 10mA | 0 |  | 248.424 | 0 |  | 0 | 75.5
EPMR40DC40100A+F | Int. Magneto+Dif Combinado. 2 mód. 1P+N, 40A, Curva C. 6kA. Clase A+F alta inmunización. 100mA | 0 |  | 540.118 | 0 |  | 0 | 75.5
EPMR40DC40100A+G | Int. Magneto+Dif Combinado. 2 mód. 1P+N, 40A, Curva C. 6kA. Clase A+G alta inmunización. 10mA | 0 |  | 345.965 | 0 |  | 0 | 75.5
EPMR40DC40300A | Int. Magneto+Dif Combinado. 2 mód. 1P+N, 40A, Curva C. 6kA. Clase A Inmunizado. 300mA | 0 |  | 177.402 | 0 | 8445275120589 | 0 | 75.5
EPMR40DC40300A+F | Int. Magneto+Dif Combinado. 2 mód. 1P+N, 40A, Curva C. 6kA. Clase A+F alta inmunización. 300mA | 0 |  | 360.058 | 0 |  | 0 | 75.5
EPMR40DC40300A+G | Int. Magneto+Dif Combinado. 2 mód. 1P+N, 40A, Curva C. 6kA. Clase A+G alta inmunización. 300mA | 0 |  | 230.622 | 0 |  | 0 | 75.5
EPR2A016010 | Diferencial Alpha+ industrial. 2 P, 16A, 10mA. Clase A superinmunizado. 10kA | 0 | B | 140.809 | 1 | 8445275015649 | 0 | 75.5
EPR2A025010 | Diferencial Alpha+ industrial. 2 P, 25A, 10mA. Clase A superinmunizado. 10kA | 0 | B | 149.092 | 1 | 8445275015656 | 0 | 75.5
EPR2A025030 | Diferencial Alpha+ industrial. 2 P, 25A, 30mA. Clase A superinmunizado. 10kA | 0 | B | 79.228 | 1 | 8445275015663 | 11.6004 | 0
EPR2A025300 | Diferencial Alpha+ industrial. 2 P, 25A, 300mA. Clase A superinmunizado. 10kA | 0 | B | 81.055 | 1 | 8445275015670 | 13.3829 | 0
EPR2A040030 | Diferencial Alpha+ industrial. 2 P, 40A, 30mA. Clase A superinmunizado. 10kA | 0 | A | 82.578 | 1 | 8445275015687 | 12.091 | 0
EPR2A040100 | Diferencial Alpha+ industrial. 2 P, 40A, 100mA. Clase A superinmunizado. 10kA | 0 | A | 136.314 | 0 | 8445275119033 | 0 | 75.5
EPR2A040300 | Diferencial Alpha+ industrial. 2 P, 40A, 300mA. Clase A superinmunizado. 10kA | 0 | A | 83.098 | 1 | 8445275015694 | 13.7201 | 0
EPR2A063030 | Diferencial Alpha+ industrial. 2 P, 63A, 30mA. Clase A superinmunizado. 10kA | 0 | B | 97.252 | 1 | 8445275015700 | 0 | 75.5
EPR2A063300 | Diferencial Alpha+ industrial. 2 P, 63A, 300mA. Clase A superinmunizado. 10kA | 0 | B | 105.708 | 1 | 8445275015717 | 0 | 75.5
EPR2A080030 | Diferencial Alpha+ industrial. 2 P, 80A, 30mA. Clase A superinmunizado. 10kA | 0 | C | 216.796 | 1 | 8445275015724 | 0 | 75.5
EPR2A080300 | Diferencial Alpha+ industrial. 2 P, 80A, 300mA. Clase A superinmunizado. 10kA | 0 | C | 198.854 | 1 | 8445275015731 | 0 | 75.5
EPR2AS040300 | Diferencial Alpha+ Selectivo industrial + terciario. 2 P, 40A, 300mA. Clase A superinmunizado. 10kA | 0 | C | 209.894 | 1 | 8445275015748 | 0 | 75.5
EPR2AS063300 | Diferencial Alpha+ Selectivo industrial + terciario. 2 P, 63A, 300mA. Clase A superinmunizado. 10kA | 0 | B | 262.031 | 1 | 8445275015755 | 0 | 75.5
EPR2AS080300 | Diferencial Alpha+ Selectivo industrial + terciario. 2 P, 80A, 300mA. Clase A superinmunizado. 10kA | 0 | C | 591.349 | 1 | 8445275015762 | 0 | 75.5
EPR2CE025030 | Diferencial Alpha+ residencial. 2 P, 25A, 30mA. Clase AC. 6kA | 0 | A | 29.173 | 1 | 8445275015915 | 6.5962 | 0
EPR2CE040030 | Diferencial Alpha+ residencial. 2 P, 40A, 30mA. Clase AC. 6kA | 0 | A | 30.593 | 1 | 8445275015922 | 6.6788 | 0
EPR2F025030 | Diferencial Alpha+ industrial y terciario. 2 P, 25A, 30mA. Clase F superinmunizado. 10kA | 0 | B | 155.302 | 0 | 8445275122781 | 0 | 75.5
EPR2F025300 | Diferencial Alpha+ industrial y terciario. 2 P, 25A, 300mA. Clase F superinmunizado. 10kA | 0 | A | 159.537 | 0 | 8445275122798 | 0 | 75.5
EPR2F040030 | Diferencial Alpha+ industrial y terciario. 2 P, 40A, 30mA. Clase F superinmunizado. 10kA | 0 | C | 159.537 | 0 | 8445275122804 | 0 | 75.5
EPR2F040300 | Diferencial Alpha+ industrial y terciario. 2 P, 40A, 300mA. Clase F superinmunizado. 10kA | 0 | C | 162.361 | 0 | 8445275122811 | 0 | 75.5
EPR2F063030 | Diferencial Alpha+ industrial y terciario. 2 P, 63A, 30mA. Clase F superinmunizado. 10kA | 0 | C | 179.632 | 0 | 8445275122828 | 0 | 75.5
EPR2F063300 | Diferencial Alpha+ industrial y terciario. 2 P, 63A, 300mA. Clase F superinmunizado. 10kA | 0 | B | 172.148 | 0 | 8445275122835 | 0 | 75.5
EPR2F080030 | Diferencial Alpha+ industrial y terciario. 2 P, 80A, 30mA. Clase F superinmunizado. 10kA | 0 | A | 309.022 | 0 | 8445275122842 | 0 | 75.5
EPR2F080300 | Diferencial Alpha+ industrial y terciario. 2 P, 80A, 300mA. Clase F superinmunizado. 10kA | 0 | B | 283.448 | 0 | 8445275122859 | 0 | 75.5
EPR4A025030 | Diferencial Alpha+ industrial y terciario. 4 P, 25A, 30mA. Clase A superinmunizado. 10kA | 0 | B | 199.26 | 1 | 8445275015960 | 26.2544 | 0
EPR4A025300 | Diferencial Alpha+ industrial y terciario. 4 P, 25A, 300mA. Clase A superinmunizado. 10kA | 0 | A | 168.605 | 1 | 8445275015977 | 25.4706 | 0
EPR4A040030 | Diferencial Alpha+ industrial y terciario. 4 P, 40A, 30mA. Clase A superinmunizado. 10kA | 0 | A | 203.859 | 1 | 8445275015984 | 26.2544 | 0
EPR4A040100 | Diferencial Alpha+ industrial. 4 P, 40A, 100mA. Clase A superinmunizado. 10kA | 0 | A | 231.112 | 0 | 8445275119040 | 0 | 75.5
EPR4A040300 | Diferencial Alpha+ industrial y terciario. 4 P, 40A, 300mA. Clase A superinmunizado. 10kA | 0 | B | 171.67 | 1 | 8445275015991 | 25.4706 | 0
EPR4A063030 | Diferencial Alpha+ industrial y terciario. 4 P, 63A, 30mA. Clase A superinmunizado. 10kA | 0 | B | 278.726 | 1 | 8445275016004 | 42.4148 | 0
EPR4A063100 | Diferencial Alpha+ industrial. 4 P, 63A, 100mA. Clase A superinmunizado. 10kA | 0 | A | 301.903 | 0 | 8445275119057 | 0 | 75.5
EPR4A063300 | Diferencial Alpha+ industrial y terciario. 4 P, 63A, 300mA. Clase A superinmunizado. 10kA | 0 | B | 237.249 | 1 | 8445275016011 | 43.4752 | 0
EPR4A080030 | Diferencial Alpha+ industrial y terciario. 4 P, 80A, 30mA. Clase A superinmunizado. 10kA | 0 | A | 327.015 | 1 | 8445275016028 | 0 | 75.5
EPR4A080300 | Diferencial Alpha+ industrial y terciario. 4 P, 80A, 300mA. Clase A superinmunizado. 10kA | 0 | B | 308.848 | 1 | 8445275016035 | 0 | 75.5
EPR4AS040300 | Diferencial Alpha+ Selectivo industrial + terciario. 4 P, 40A, 300mA. Clase A superinmunizado. 10kA | 0 | B | 330.643 | 1 | 8445275016073 | 0 | 75.5
EPR4AS040500 | Diferencial Alpha+ Selectivo industrial + terciario. 4 P, 40A, 500mA. Clase A superinmunizado. 10kA | 0 | A | 308.874 | 1 | 8445275016080 | 0 | 75.5
EPR4AS063300 | Diferencial Alpha+ Selectivo industrial + terciario. 4 P, 63A, 300mA. Clase A superinmunizado. 10kA | 0 | B | 366.566 | 1 | 8445275016097 | 0 | 75.5
EPR4AS063500 | Diferencial Alpha+ Selectivo industrial + terciario. 4 P, 63A, 500mA. Clase A superinmunizado. 10kA | 0 | A | 348.77 | 1 | 8445275016103 | 0 | 75.5
EPR4AS080300 | Diferencial Alpha+ Selectivo industrial + terciario. 4 P, 80A, 300mA. Clase A superinmunizado. 10kA | 0 | C | 501.667 | 1 | 8445275016110 | 0 | 75.5
EPR4AS080500 | Diferencial Alpha+ Selectivo industrial + terciario. 4 P, 80A, 500mA. Clase A superinmunizado. 10kA | 0 | C | 493.044 | 1 | 8445275016127 | 0 | 75.5
EPR4F025030 | Diferencial Alpha+ industrial y terciario. 4 P, 25A, 30mA. Clase F superinmunizado. 10kA | 0 | B | 341.234 | 0 | 8445275122880 | 0 | 75.5
EPR4F025300 | Diferencial Alpha+ industrial y terciario. 4 P, 25A, 300mA. Clase F superinmunizado. 10kA | 0 | C | 320.708 | 0 | 8445275122897 | 0 | 75.5
EPR4F040030 | Diferencial Alpha+ industrial y terciario. 4 P, 40A, 30mA. Clase F superinmunizado. 10kA | 0 | C | 346.365 | 0 | 8445275122903 | 0 | 75.5
EPR4F040300 | Diferencial Alpha+ industrial y terciario. 4 P, 40A, 300mA. Clase F superinmunizado. 10kA | 0 | C | 346.365 | 0 | 8445275122910 | 0 | 75.5
EPR4F063030 | Diferencial Alpha+ industrial y terciario. 4 P, 63A, 30mA. Clase F superinmunizado. 10kA | 0 | C | 445.48 | 0 | 8445275122927 | 0 | 75.5
EPR4F063300 | Diferencial Alpha+ industrial y terciario. 4 P, 63A, 300mA. Clase F superinmunizado. 10kA | 0 | C | 405.705 | 0 | 8445275122934 | 0 | 75.5
EPR4F080030 | Diferencial Alpha+ industrial y terciario. 4 P, 80A, 30mA. Clase F superinmunizado. 10kA | 0 | B | 564.554 | 0 | 8445275122941 | 0 | 75.5
EPR4F080300 | Diferencial Alpha+ industrial y terciario. 4 P, 80A, 300mA. Clase F superinmunizado. 10kA | 0 | C | 522.213 | 0 | 8445275122958 | 0 | 75.5
EPRE2A025030 | Diferencial Alpha+ residencial. 2 P, 25A, 30mA. Clase A superinmunizado. 6kA | 0 | B | 46.574 | 1 | 8445275023965 | 9.4713 | 0
EPRE2A040030 | Diferencial Alpha+ residencial. 2 P, 40A, 30mA. Clase A superinmunizado. 6kA | 0 | A | 48.501 | 1 | 8445275101212 | 9.8632 | 0
EPRi2A100030 | Diferencial Alpha+ industrial. 2 P, 100A, 30mA. Clase A superinmunizado. 10kA | 0 | C | 239.107 | 1 | 8445275016448 | 0 | 75.5
EPRi2A100300 | Diferencial Alpha+ industrial. 2 P, 100A, 300mA. Clase A superinmunizado. 10kA | 0 | C | 239.107 | 1 | 8445275016455 | 0 | 75.5
EPRi2AS100300 | Diferencial Alpha+ Selectivo industrial + terciario. 2 P, 100A, 300mA. Clase A superinmunizado. 10kA | 0 | C | 718.279 | 1 | 8445275016462 | 0 | 75.5
EPRi2B025030 | Diferencial Alpha+ industrial y terciario Clase B superinmunizado. 2 P, 25A, 30mA. 10kA | 0 | A | 327.966 | 1 |  | 0 | 75.5
EPRi2B025300 | Diferencial Alpha+ industrial y terciario Clase B superinmunizado. 2 P, 25A, 300mA. 10kA | 0 | C | 360.249 | 1 | 8445275118487 | 0 | 75.5
EPRi2B040030 | Diferencial Alpha+ industrial y terciario Clase B superinmunizado. 2 P, 40A, 30mA. 10kA | 0 | C | 387.269 | 1 | 8445275118494 | 0 | 75.5
EPRi2B040300 | Diferencial Alpha+ industrial y terciario Clase B superinmunizado. 2 P, 40A, 300mA. 10kA | 0 | C | 428.715 | 1 | 8445275118500 | 0 | 75.5
EPRi2B063030 | Diferencial Alpha+ industrial y terciario Clase B superinmunizado. 2 P, 63A, 30mA. 10kA | 0 | C | 449.054 | 1 | 8445275118517 | 0 | 75.5
EPRi2B063300 | Diferencial Alpha+ industrial y terciario Clase B superinmunizado. 2 P, 63A, 300mA. 10kA | 0 | C | 510.663 | 1 | 8445275118524 | 0 | 75.5
EPRi2F100030 | Diferencial Alpha+ industrial y terciario. 2 P, 100A, 30mA. Clase F superinmunizado. 10kA | 0 | A | 338.249 | 0 | 8445275122866 | 0 | 75.5
EPRi2F100300 | Diferencial Alpha+ industrial y terciario. 2 P, 100A, 300mA. Clase F superinmunizado. 10kA | 0 | C | 338.249 | 0 | 8445275122873 | 0 | 75.5
EPRi4A100030 | Diferencial Alpha+ industrial y terciario. 4 P, 100A, 30mA. Clase A superinmunizado. 10kA | 0 | A | 434.569 | 1 | 8445275016509 | 0 | 75.5
EPRi4A100300 | Diferencial Alpha+ industrial y terciario. 4 P, 100A, 300mA. Clase A superinmunizado. 10kA | 0 | A | 395.062 | 1 | 8445275016516 | 0 | 75.5
EPRi4AS100300 | Diferencial Alpha+ Selectivo industrial + terciario. 4 P, 100A, 300mA. Clase A superinmunizado. 10kA | 0 | C | 573.333 | 1 | 8445275016554 | 0 | 75.5
EPRi4B025030 | Diferencial Alpha+ industrial y terciario Clase B superinmunizado. 4 P, 25A, 30mA. 10kA | 0 | A | 442.905 | 1 | 8445275016561 | 0 | 75.5
EPRi4B025300 | Diferencial Alpha+ industrial y terciario Clase B superinmunizado. 4 P, 25A, 300mA. 10kA | 0 | A | 579.898 | 1 | 8445275016578 | 0 | 75.5
EPRi4B040030 | Diferencial Alpha+ industrial y terciario Clase B superinmunizado. 4 P, 40A, 30mA. 10kA | 0 | B | 479.799 | 1 | 8445275016585 | 0 | 75.5
EPRI4B040300 | Diferencial Alpha+ industrial y terciario Clase B superinmunizado. 4 P, 40A, 300mA. 10kA | 0 | B | 633.584 | 1 | 8445275016592 | 0 | 75.5
EPRi4B063030 | Diferencial Alpha+ industrial y terciario Clase B superinmunizado. 4 P, 63A, 30mA. 10kA | 0 | B | 535.732 | 1 | 8445275016608 | 0 | 75.5
EPRi4B063300 | Diferencial Alpha+ industrial y terciario Clase B superinmunizado. 4 P, 63A, 300mA. 10kA | 0 | B | 712.042 | 1 | 8445275016615 | 0 | 75.5
EPRi4F100030 | Diferencial Alpha+ industrial y terciario. 4 P, 100A, 30mA. Clase F superinmunizado. 10kA | 0 | B | 718.53 | 0 | 8445275122965 | 0 | 75.5
EPRi4F100300 | Diferencial Alpha+ industrial y terciario. 4 P, 100A, 300mA. Clase F superinmunizado. 10kA | 0 | C | 673.622 | 0 | 8445275122972 | 0 | 75.5
EPRM63LE3B06030A | Interruptor Magneto+Dif combinado. 4 modulos. Clase A inmunizado. 3P, 6A, curva B. 30mA. 6kA | 0 |  | 273.028 | 0 |  | 0 | 75.5
EPRM63LE3B06300A | Interruptor Magneto+Dif combinado. 4 modulos. Clase A inmunizado. 3P, 6A, curva B. 300mA. 6kA | 0 |  | 206.852 | 0 |  | 0 | 75.5
EPRM63LE3B10030A | Interruptor Magneto+Dif combinado. 4 modulos. Clase A inmunizado. 3P, 10A, curva B. 30mA. 6kA | 0 |  | 273.028 | 0 |  | 0 | 75.5
EPRM63LE3B10300A | Interruptor Magneto+Dif combinado. 4 modulos. Clase A inmunizado. 3P, 10A, curva B. 300mA. 6kA | 0 |  | 206.852 | 0 |  | 0 | 75.5
EPRM63LE3B16030A | Interruptor Magneto+Dif combinado. 4 modulos. Clase A inmunizado. 3P, 16A, curva B. 30mA. 6kA | 0 |  | 273.028 | 0 |  | 0 | 75.5
EPRM63LE3B16300A | Interruptor Magneto+Dif combinado. 4 modulos. Clase A inmunizado. 3P, 16A, curva B. 300mA. 6kA | 0 |  | 206.852 | 0 |  | 0 | 75.5
EPRM63LE3B20030A | Interruptor Magneto+Dif combinado. 4 modulos. Clase A inmunizado. 3P, 20A, curva B. 30mA. 6kA | 0 |  | 273.028 | 0 |  | 0 | 75.5
EPRM63LE3B20300A | Interruptor Magneto+Dif combinado. 4 modulos. Clase A inmunizado. 3P, 20A, curva B. 300mA. 6kA | 0 |  | 206.852 | 0 |  | 0 | 75.5
EPRM63LE3B25030A | Interruptor Magneto+Dif combinado. 4 modulos. Clase A inmunizado. 3P, 25A, curva B. 30mA. 6kA | 0 |  | 273.028 | 0 |  | 0 | 75.5
EPRM63LE3B25300A | Interruptor Magneto+Dif combinado. 4 modulos. Clase A inmunizado. 3P, 25A, curva B. 300mA. 6kA | 0 |  | 206.852 | 0 |  | 0 | 75.5
EPRM63LE3B32030A | Interruptor Magneto+Dif combinado. 4 modulos. Clase A inmunizado. 3P, 32A, curva B. 30mA. 6kA | 0 |  | 278.962 | 0 |  | 0 | 75.5
EPRM63LE3B32300A | Interruptor Magneto+Dif combinado. 4 modulos. Clase A inmunizado. 3P, 32A, curva B. 300mA. 6kA | 0 |  | 211.302 | 0 |  | 0 | 75.5
EPRM63LE3B40030A | Interruptor Magneto+Dif combinado. 4 modulos. Clase A inmunizado. 3P, 40A, curva B. 30mA. 6kA | 0 |  | 290.766 | 0 |  | 0 | 75.5
EPRM63LE3B40300A | Interruptor Magneto+Dif combinado. 4 modulos. Clase A inmunizado. 3P, 40A, curva B. 300mA. 6kA | 0 |  | 220.268 | 0 |  | 0 | 75.5
EPRM63LE3B50030A | Interruptor Magneto+Dif combinado. 4 modulos. Clase A inmunizado. 3P, 50A, curva B. 30mA. 6kA | 0 |  | 308.504 | 0 |  | 0 | 75.5
EPRM63LE3B50300A | Interruptor Magneto+Dif combinado. 4 modulos. Clase A inmunizado. 3P, 50A, curva B. 300mA. 6kA | 0 |  | 233.748 | 0 |  | 0 | 75.5
EPRM63LE3B63030A | Interruptor Magneto+Dif combinado. 4 modulos. Clase A inmunizado. 3P, 63A, curva B. 30mA. 6kA | 0 |  | 308.504 | 0 |  | 0 | 75.5
EPRM63LE3B63300A | Interruptor Magneto+Dif combinado. 4 modulos. Clase A inmunizado. 3P, 63A, curva B. 300mA. 6kA | 0 |  | 233.748 | 0 |  | 0 | 75.5
EPRM63LE3C06030A | Interruptor combinado compacto inmunizado Clase A EPRM63LE. 3P, 6A, curva C. 30mA. 6kA | 0 |  | 213.302 | 0 |  | 0 | 75.5
EPRM63LE3C06300A | Interruptor combinado compacto inmunizado Clase A EPRM63LE. 3P, 6A, curva C. 300mA. 6kA | 0 |  | 170.667 | 0 |  | 0 | 75.5
EPRM63LE3C10030A | Interruptor combinado compacto inmunizado Clase A EPRM63LE. 3P, 10A, curva C. 30mA. 6kA | 0 |  | 213.302 | 0 |  | 0 | 75.5
EPRM63LE3C10300A | Interruptor combinado compacto inmunizado Clase A EPRM63LE. 3P, 10A, curva C. 300mA. 6kA | 0 |  | 170.667 | 0 |  | 0 | 75.5
EPRM63LE3C16030A | Interruptor combinado compacto inmunizado Clase A EPRM63LE. 3P, 16A, curva C. 30mA. 6kA | 0 |  | 213.302 | 0 |  | 0 | 75.5
EPRM63LE3C16300A | Interruptor combinado compacto inmunizado Clase A EPRM63LE. 3P, 16A, curva C. 300mA. 6kA | 0 |  | 170.667 | 0 |  | 0 | 75.5
EPRM63LE3C20030A | Interruptor combinado compacto inmunizado Clase A EPRM63LE. 3P, 20A, curva C. 30mA. 6kA | 0 |  | 213.302 | 0 |  | 0 | 75.5
EPRM63LE3C20300A | Interruptor combinado compacto inmunizado Clase A EPRM63LE. 3P, 20A, curva C. 300mA. 6kA | 0 |  | 170.667 | 0 |  | 0 | 75.5
EPRM63LE3C25030A | Interruptor combinado compacto inmunizado Clase A EPRM63LE. 3P, 25A, curva C. 30mA. 6kA | 0 |  | 213.302 | 0 |  | 0 | 75.5
EPRM63LE3C25300A | Interruptor combinado compacto inmunizado Clase A EPRM63LE. 3P, 25A, curva C. 300mA. 6kA | 0 |  | 170.667 | 0 |  | 0 | 75.5
EPRM63LE3C32030A | Interruptor combinado compacto inmunizado Clase A EPRM63LE. 3P, 32A, curva C. 30mA. 6kA | 0 |  | 217.946 | 0 |  | 0 | 75.5
EPRM63LE3C32300A | Interruptor combinado compacto inmunizado Clase A EPRM63LE. 3P, 32A, curva C. 300mA. 6kA | 0 |  | 174.344 | 0 |  | 0 | 75.5
EPRM63LE3C40030A | Interruptor combinado compacto inmunizado Clase A EPRM63LE. 3P, 40A, curva C. 30mA. 6kA | 0 |  | 227.169 | 0 |  | 0 | 75.5
EPRM63LE3C40300A | Interruptor combinado compacto inmunizado Clase A EPRM63LE. 3P, 40A, curva C. 300mA. 6kA | 0 |  | 181.761 | 0 |  | 0 | 75.5
EPRM63LE3C50030A | Interruptor combinado compacto inmunizado Clase A EPRM63LE. 3P, 50A, curva C. 30mA. 6kA | 0 |  | 241.036 | 0 |  | 0 | 75.5
EPRM63LE3C50300A | Interruptor combinado compacto inmunizado Clase A EPRM63LE. 3P, 50A, curva C. 300mA. 6kA | 0 |  | 192.855 | 0 |  | 0 | 75.5
EPRM63LE3C63030A | Interruptor combinado compacto inmunizado Clase A EPRM63LE. 3P, 63A, curva C. 30mA. 6kA | 0 |  | 241.036 | 0 |  | 0 | 75.5
EPRM63LE3C63300A | Interruptor combinado compacto inmunizado Clase A EPRM63LE. 3P, 63A, curva C. 300mA. 6kA | 0 |  | 192.855 | 0 |  | 0 | 75.5
EPRM63LE3D06030A | Interruptor combinado compacto inmunizado Clase A EPRM63LE. 3P, 6A, curva D. 30mA. 6kA | 0 |  | 273.028 | 0 | 8445275125393 | 0 | 75.5
EPRM63LE3D06300A | Interruptor combinado compacto inmunizado Clase A EPRM63LE. 3P, 6A, curva D. 300mA. 6kA | 0 |  | 206.852 | 0 | 8445275125485 | 0 | 75.5
EPRM63LE3D10030A | Interruptor combinado compacto inmunizado Clase A EPRM63LE. 3P, 10A, curva D. 30mA. 6kA | 0 |  | 273.028 | 0 | 8445275125409 | 0 | 75.5
EPRM63LE3D10300A | Interruptor combinado compacto inmunizado Clase A EPRM63LE. 3P, 10A, curva D. 300mA. 6kA | 0 |  | 206.852 | 0 | 8445275125492 | 0 | 75.5
EPRM63LE3D16030A | Interruptor combinado compacto inmunizado Clase A EPRM63LE. 3P, 16A, curva D. 30mA. 6kA | 0 |  | 273.028 | 0 | 8445275125416 | 0 | 75.5
EPRM63LE3D16300A | Interruptor combinado compacto inmunizado Clase A EPRM63LE. 3P, 16A, curva D. 300mA. 6kA | 0 |  | 206.852 | 0 | 8445275125508 | 0 | 75.5
EPRM63LE3D20030A | Interruptor combinado compacto inmunizado Clase A EPRM63LE. 3P, 20A, curva D. 30mA. 6kA | 0 |  | 273.028 | 0 | 8445275125423 | 0 | 75.5
EPRM63LE3D20300A | Interruptor combinado compacto inmunizado Clase A EPRM63LE. 3P, 20A, curva D. 300mA. 6kA | 0 |  | 206.852 | 0 | 8445275125515 | 0 | 75.5
EPRM63LE3D25030A | Interruptor combinado compacto inmunizado Clase A EPRM63LE. 3P, 25A, curva D. 30mA. 6kA | 0 |  | 273.028 | 0 | 8445275125430 | 0 | 75.5
EPRM63LE3D25300A | Interruptor combinado compacto inmunizado Clase A EPRM63LE. 3P, 25A, curva D. 300mA. 6kA | 0 |  | 206.852 | 0 | 8445275125522 | 0 | 75.5
EPRM63LE3D32030A | Interruptor combinado compacto inmunizado Clase A EPRM63LE. 3P, 32A, curva D. 30mA. 6kA | 0 |  | 278.962 | 0 | 8445275125447 | 0 | 75.5
EPRM63LE3D32300A | Interruptor combinado compacto inmunizado Clase A EPRM63LE. 3P, 32A, curva D. 300mA. 6kA | 0 |  | 211.302 | 0 | 8445275125539 | 0 | 75.5
EPRM63LE3D40030A | Interruptor combinado compacto inmunizado Clase A EPRM63LE. 3P, 40A, curva D. 30mA. 6kA | 0 |  | 290.766 | 0 | 8445275125454 | 0 | 75.5
EPRM63LE3D40300A | Interruptor combinado compacto inmunizado Clase A EPRM63LE. 3P, 40A, curva D. 300mA. 6kA | 0 |  | 220.268 | 0 | 8445275125546 | 0 | 75.5
EPRM63LE3D50030A | Interruptor combinado compacto inmunizado Clase A EPRM63LE. 3P, 50A, curva D. 30mA. 6kA | 0 |  | 308.504 | 0 | 8445275125461 | 0 | 75.5
EPRM63LE3D50300A | Interruptor combinado compacto inmunizado Clase A EPRM63LE. 3P, 50A, curva D. 300mA. 6kA | 0 |  | 233.748 | 0 | 8445275125553 | 0 | 75.5
EPRM63LE3D63030A | Interruptor combinado compacto inmunizado Clase A EPRM63LE. 3P, 63A, curva D. 30mA. 6kA | 0 |  | 308.504 | 0 | 8445275125478 | 0 | 75.5
EPRM63LE3D63300A | Interruptor combinado compacto inmunizado Clase A EPRM63LE. 3P, 63A, curva D. 300mA. 6kA | 0 |  | 233.748 | 0 | 8445275125560 | 0 | 75.5
EPRM63LE4B06030A | Interruptor Magneto+Dif combinado. 5 modulos. Clase A inmunizado. 4P, 6A, curva B. 30mA. 6kA | 0 |  | 332.626 | 0 |  | 0 | 75.5
EPRM63LE4B06300A | Interruptor Magneto+Dif combinado. 5 modulos. Clase A inmunizado. 4P, 6A, curva B. 300mA. 6kA | 0 |  | 252.002 | 0 |  | 0 | 75.5
EPRM63LE4B10030A | Interruptor Magneto+Dif combinado. 5 modulos. Clase A inmunizado. 4P, 10A, curva B. 30mA. 6kA | 0 |  | 332.626 | 0 |  | 0 | 75.5
EPRM63LE4B10300A | Interruptor Magneto+Dif combinado. 5 modulos. Clase A inmunizado. 4P, 10A, curva B. 300mA. 6kA | 0 |  | 252.002 | 0 |  | 0 | 75.5
EPRM63LE4B16030A | Interruptor Magneto+Dif combinado. 5 modulos. Clase A inmunizado. 4P, 16A, curva B. 30mA. 6kA | 0 |  | 332.626 | 0 |  | 0 | 75.5
EPRM63LE4B16300A | Interruptor Magneto+Dif combinado. 5 modulos. Clase A inmunizado. 4P, 16A, curva B. 300mA. 6kA | 0 |  | 252.002 | 0 |  | 0 | 75.5
EPRM63LE4B20030A | Interruptor Magneto+Dif combinado. 5 modulos. Clase A inmunizado. 4P, 20A, curva B. 30mA. 6kA | 0 |  | 332.626 | 0 |  | 0 | 75.5
EPRM63LE4B20300A | Interruptor Magneto+Dif combinado. 5 modulos. Clase A inmunizado. 4P, 20A, curva B. 300mA. 6kA | 0 |  | 252.002 | 0 |  | 0 | 75.5
EPRM63LE4B25030A | Interruptor Magneto+Dif combinado. 5 modulos. Clase A inmunizado. 4P, 25A, curva B. 30mA. 6kA | 0 |  | 332.626 | 0 |  | 0 | 75.5
EPRM63LE4B25300A | Interruptor Magneto+Dif combinado. 5 modulos. Clase A inmunizado. 4P, 25A, curva B. 300mA. 6kA | 0 |  | 252.002 | 0 |  | 0 | 75.5
EPRM63LE4B32030A | Interruptor Magneto+Dif combinado. 5 modulos. Clase A inmunizado. 4P, 32A, curva B. 30mA. 6kA | 0 |  | 341.463 | 0 |  | 0 | 75.5
EPRM63LE4B32300A | Interruptor Magneto+Dif combinado. 5 modulos. Clase A inmunizado. 4P, 32A, curva B. 300mA. 6kA | 0 |  | 258.71 | 0 |  | 0 | 75.5
EPRM63LE4B40030A | Interruptor Magneto+Dif combinado. 5 modulos. Clase A inmunizado. 4P, 40A, curva B. 30mA. 6kA | 0 |  | 350.364 | 0 |  | 0 | 75.5
EPRM63LE4B40300A | Interruptor Magneto+Dif combinado. 5 modulos. Clase A inmunizado. 4P, 40A, curva B. 300mA. 6kA | 0 |  | 265.418 | 0 |  | 0 | 75.5
EPRM63LE4B50030A | Interruptor Magneto+Dif combinado. 5 modulos. Clase A inmunizado. 4P, 50A, curva B. 30mA. 6kA | 0 |  | 388.806 | 0 |  | 0 | 75.5
EPRM63LE4B50300A | Interruptor Magneto+Dif combinado. 5 modulos. Clase A inmunizado. 4P, 50A, curva B. 300mA. 6kA | 0 |  | 294.572 | 0 |  | 0 | 75.5
EPRM63LE4B63030A | Interruptor Magneto+Dif combinado. 5 modulos. Clase A inmunizado. 4P, 63A, curva B. 30mA. 6kA | 0 |  | 388.806 | 0 |  | 0 | 75.5
EPRM63LE4B63300A | Interruptor Magneto+Dif combinado. 5 modulos. Clase A inmunizado. 4P, 63A, curva B. 300mA. 6kA | 0 |  | 294.572 | 0 |  | 0 | 75.5
EPRM63LE4C06030A | Interruptor combinado compacto inmunizado Clase A EPRM63LE. 4P, 6A, curva C. 30mA. 6kA | 0 |  | 259.87 | 0 |  | 0 | 75.5
EPRM63LE4C06300A | Interruptor combinado compacto inmunizado Clase A EPRM63LE. 4P, 6A, curva C. 300mA. 6kA | 0 |  | 207.884 | 0 |  | 0 | 75.5
EPRM63LE4C10030A | Interruptor combinado compacto inmunizado Clase A EPRM63LE. 4P, 10A, curva C. 30mA. 6kA | 0 |  | 259.87 | 0 | 8445275118920 | 0 | 75.5
EPRM63LE4C10300A | Interruptor combinado compacto inmunizado Clase A EPRM63LE. 4P, 10A, curva C. 300mA. 6kA | 0 |  | 207.884 | 0 |  | 0 | 75.5
EPRM63LE4C16030A | Interruptor combinado compacto inmunizado Clase A EPRM63LE. 4P, 16A, curva C. 30mA. 6kA | 0 |  | 259.87 | 0 | 8445275118937 | 0 | 75.5
EPRM63LE4C16300A | Interruptor combinado compacto inmunizado Clase A EPRM63LE. 4P, 16A, curva C. 300mA. 6kA | 0 |  | 207.884 | 0 | 8445275120657 | 0 | 75.5
EPRM63LE4C20030A | Interruptor combinado compacto inmunizado Clase A EPRM63LE. 4P, 20A, curva C. 30mA. 6kA | 0 |  | 259.87 | 0 |  | 0 | 75.5
EPRM63LE4C20300A | Interruptor combinado compacto inmunizado Clase A EPRM63LE. 4P, 20A, curva C. 300mA. 6kA | 0 |  | 207.884 | 0 |  | 0 | 75.5
EPRM63LE4C25030A | Interruptor combinado compacto inmunizado Clase A EPRM63LE. 4P, 25A, curva C. 30mA. 6kA | 0 |  | 259.87 | 0 | 8445275116179 | 0 | 75.5
EPRM63LE4C25300A | Interruptor combinado compacto inmunizado Clase A EPRM63LE. 4P, 25A, curva C. 300mA. 6kA | 0 |  | 207.884 | 0 | 8445275118944 | 0 | 75.5
EPRM63LE4C32030A | Interruptor combinado compacto inmunizado Clase A EPRM63LE. 4P, 32A, curva C. 30mA. 6kA | 0 |  | 266.772 | 0 |  | 0 | 75.5
EPRM63LE4C32300A | Interruptor combinado compacto inmunizado Clase A EPRM63LE. 4P, 32A, curva C. 300mA. 6kA | 0 |  | 213.43 | 0 |  | 0 | 75.5
EPRM63LE4C40030A | Interruptor combinado compacto inmunizado Clase A EPRM63LE. 4P, 40A, curva C. 30mA. 6kA | 0 |  | 273.738 | 0 | 8445275116315 | 0 | 75.5
EPRM63LE4C40300A | Interruptor combinado compacto inmunizado Clase A EPRM63LE. 4P, 40A, curva C. 300mA. 6kA | 0 |  | 218.978 | 0 | 8445275116476 | 0 | 75.5
EPRM63LE4C50030A | Interruptor combinado compacto inmunizado Clase A EPRM63LE. 4P, 50A, curva C. 30mA. 6kA | 0 |  | 303.795 | 0 |  | 0 | 75.5
EPRM63LE4C50300A | Interruptor combinado compacto inmunizado Clase A EPRM63LE. 4P, 50A, curva C. 300mA. 6kA | 0 |  | 243.036 | 0 |  | 0 | 75.5
EPRM63LE4C63030A | Interruptor combinado compacto inmunizado Clase A EPRM63LE. 4P, 63A, curva C. 30mA. 6kA | 0 |  | 303.795 | 0 | 8445275117749 | 0 | 75.5
EPRM63LE4C63300A | Interruptor combinado compacto inmunizado Clase A EPRM63LE. 4P, 63A, curva C. 300mA. 6kA | 0 |  | 243.036 | 0 | 8445275117756 | 0 | 75.5
EPRM63LE4D06030A | Interruptor combinado compacto inmunizado Clase A EPRM63LE. 4P, 6A, curva D. 30mA. 6kA | 0 |  | 332.626 | 0 | 8445275125577 | 0 | 75.5
EPRM63LE4D06300A | Interruptor combinado compacto inmunizado Clase A EPRM63LE. 4P, 6A, curva D. 300mA. 6kA | 0 |  | 252.002 | 0 | 8445275125669 | 0 | 75.5
EPRM63LE4D10030A | Interruptor combinado compacto inmunizado Clase A EPRM63LE. 4P, 10A, curva D. 30mA. 6kA | 0 |  | 332.626 | 0 | 8445275125584 | 0 | 75.5
EPRM63LE4D10300A | Interruptor combinado compacto inmunizado Clase A EPRM63LE. 4P, 10A, curva D. 300mA. 6kA | 0 |  | 252.002 | 0 | 8445275125676 | 0 | 75.5
EPRM63LE4D16030A | Interruptor combinado compacto inmunizado Clase A EPRM63LE. 4P, 16A, curva D. 30mA. 6kA | 0 |  | 332.626 | 0 | 8445275125591 | 0 | 75.5
EPRM63LE4D16300A | Interruptor combinado compacto inmunizado Clase A EPRM63LE. 4P, 16A, curva D. 300mA. 6kA | 0 |  | 252.002 | 0 | 8445275125683 | 0 | 75.5
EPRM63LE4D20030A | Interruptor combinado compacto inmunizado Clase A EPRM63LE. 4P, 20A, curva D. 30mA. 6kA | 0 |  | 332.626 | 0 | 8445275125607 | 0 | 75.5
EPRM63LE4D20300A | Interruptor combinado compacto inmunizado Clase A EPRM63LE. 4P, 20A, curva D. 300mA. 6kA | 0 |  | 252.002 | 0 | 8445275125690 | 0 | 75.5
EPRM63LE4D25030A | Interruptor combinado compacto inmunizado Clase A EPRM63LE. 4P, 25A, curva D. 30mA. 6kA | 0 |  | 332.626 | 0 | 8445275125614 | 0 | 75.5
EPRM63LE4D25300A | Interruptor combinado compacto inmunizado Clase A EPRM63LE. 4P, 25A, curva D. 300mA. 6kA | 0 |  | 252.002 | 0 | 8445275125706 | 0 | 75.5
EPRM63LE4D32030A | Interruptor combinado compacto inmunizado Clase A EPRM63LE. 4P, 32A, curva D. 30mA. 6kA | 0 |  | 341.463 | 0 | 8445275125621 | 0 | 75.5
EPRM63LE4D32300A | Interruptor combinado compacto inmunizado Clase A EPRM63LE. 4P, 32A, curva D. 300mA. 6kA | 0 |  | 258.71 | 0 | 8445275125713 | 0 | 75.5
EPRM63LE4D40030A | Interruptor combinado compacto inmunizado Clase A EPRM63LE. 4P, 40A, curva D. 30mA. 6kA | 0 |  | 350.364 | 0 | 8445275125638 | 0 | 75.5
EPRM63LE4D40300A | Interruptor combinado compacto inmunizado Clase A EPRM63LE. 4P, 40A, curva D. 300mA. 6kA | 0 |  | 265.418 | 0 | 8445275125720 | 0 | 75.5
EPRM63LE4D50030A | Interruptor combinado compacto inmunizado Clase A EPRM63LE. 4P, 50A, curva D. 30mA. 6kA | 0 |  | 388.806 | 0 | 8445275125645 | 0 | 75.5
EPRM63LE4D50300A | Interruptor combinado compacto inmunizado Clase A EPRM63LE. 4P, 50A, curva D. 300mA. 6kA | 0 |  | 294.572 | 0 | 8445275125737 | 0 | 75.5
EPRM63LE4D63030A | Interruptor combinado compacto inmunizado Clase A EPRM63LE. 4P, 63A, curva D. 30mA. 6kA | 0 |  | 388.806 | 0 | 8445275125652 | 0 | 75.5
EPRM63LE4D63300A | Interruptor combinado compacto inmunizado Clase A EPRM63LE. 4P, 63A, curva D. 300mA. 6kA | 0 |  | 294.572 | 0 | 8445275125744 | 0 | 75.5
EPS1C2-275-40 | Protector sobretensiones transitorias. 1 P+N, Tipo 2/Clase C, 40kA Imax, 275VAC Uc | 0 | A | 85.932 | 0 | 8445275124976 | 13.3144 | 0
EPS1C4-275-40 | Protector sobretensiones transitorias miniatura. 4 P, Tipo 2/Clase C, 40kA Imax, 275V/385VAC Uc | 0 | A | 222.123 | 0 | 8445275126178 | 51.0998 | 0
EPSLBL110 | Indicador luminoso LED modular Alpha+. Azul. 110VAC/DC | 0 | C | 15.746 | 1 | 8445275023286 | 0 | 75.5
EPSLBL12 | Indicador luminoso LED modular Alpha+. Azul. 12VAC/DC | 0 | C | 15.746 | 1 | 8445275023293 | 0 | 75.5
EPSLBL230 | Indicador luminoso LED modular Alpha+. Azul. 230VAC/DC | 0 | A | 15.746 | 1 | 8445275023309 | 0 | 75.5
EPSLBL24 | Indicador luminoso LED modular Alpha+. Azul. 24VAC/DC | 0 | C | 15.746 | 1 | 8445275023316 | 0 | 75.5
EPSLGL110 | Indicador luminoso LED modular Alpha+. Verde. 110VAC/DC | 0 | C | 15.746 | 1 | 8445275023323 | 0 | 75.5
EPSLGL12 | Indicador luminoso LED modular Alpha+. Verde. 12VAC/DC | 0 | C | 15.746 | 1 | 8445275023330 | 0 | 75.5
EPSLGL230 | Indicador luminoso LED modular Alpha+. Verde. 230VAC/DC | 0 | A | 15.746 | 1 | 8445275023347 | 0 | 75.5
EPSLGL24 | Indicador luminoso LED modular Alpha+. Verde. 24VAC/DC | 0 | A | 15.746 | 1 | 8445275023354 | 0 | 75.5
EPSLRL110 | Indicador luminoso LED modular Alpha+. Rojo. 110VAC/DC | 0 | C | 15.746 | 1 | 8445275023361 | 0 | 75.5
EPSLRL12 | Indicador luminoso LED modular Alpha+. Rojo. 12VAC/DC | 0 | C | 15.746 | 1 | 8445275023378 | 0 | 75.5
EPSLRL230 | Indicador luminoso LED modular Alpha+. Rojo. 230VAC/DC | 0 | A | 15.746 | 1 | 8445275023385 | 0 | 75.5
EPSLRL24 | Indicador luminoso LED modular Alpha+. Rojo. 24VAC/DC | 0 | A | 15.746 | 1 | 8445275023392 | 0 | 75.5
EPSLTD | Piloto triple LED modular. Rojo, verde y amarillo. 230VAC | 0 | A | 26.624 | 1 | 8445275023408 | 0 | 75.5
EPSLTG | Piloto triple R-S-T LED modular. Verde. 230VAC | 0 | C | 26.624 | 1 | 8445275023415 | 0 | 75.5
EPSLTR | Piloto triple R-S-T LED modular. Rojo. 230VAC | 0 | A | 26.624 | 1 | 8445275023422 | 0 | 75.5
EPSLTY | Piloto triple R-S-T LED modular. Amarillo. 230VAC | 0 | C | 26.624 | 1 | 8445275023439 | 0 | 75.5
EPSLWL110 | Indicador luminoso LED modular Alpha+. Blanco. 110VAC/DC | 0 | C | 15.746 | 1 | 8445275023446 | 0 | 75.5
EPSLWL12 | Indicador luminoso LED modular Alpha+. Blanco. 12VAC/DC | 0 | C | 15.746 | 1 | 8445275023453 | 0 | 75.5
EPSLWL230 | Indicador luminoso LED modular Alpha+. Blanco. 230VAC/DC | 0 | B | 15.746 | 1 | 8445275023460 | 0 | 75.5
EPSLWL24 | Indicador luminoso LED modular Alpha+. Blanco. 24VAC/DC | 0 | C | 15.746 | 1 | 8445275023477 | 0 | 75.5
EPSLYL110 | Indicador luminoso LED modular Alpha+. Amarillo. 110VAC/DC | 0 | C | 15.746 | 1 | 8445275023484 | 0 | 75.5
EPSLYL12 | Indicador luminoso LED modular Alpha+. Amarillo. 12VAC/DC | 0 | C | 15.746 | 1 | 8445275023491 | 0 | 75.5
EPSLYL230 | Indicador luminoso LED modular Alpha+. Amarillo. 230VAC/DC | 0 | B | 15.746 | 1 | 8445275023507 | 0 | 75.5
EPSLYL24 | Indicador luminoso LED modular Alpha+. Amarillo. 24VAC/DC | 0 | A | 15.746 | 1 | 8445275023514 | 0 | 75.5
EPSO012V | Timbre modular. 12VAC. 78dB | 0 | C | 13.309 | 1 | 8445275013959 | 0 | 75.5
EPSO024V | Timbre modular. 24VAC. 78dB | 0 | C | 13.309 | 1 | 8445275013966 | 0 | 75.5
EPSO230V | Timbre modular. 230VAC. 78dB | 0 | B | 13.309 | 1 | 8445275013973 | 0 | 75.5
ETK06A | Kit de mantenimiento industrial | 0 | B | 289.2 | 0 | 8445275092244 | 0 | 52
EVD02074GOCPP | Estación recarga VE EVD02 7,4kW. 1F+N 230VAC 32A. IP65. Tipo 2 con manguera 5m. 4G y OCPP 1.6 | 0 | B | 844.2 | 0 |  | 0 | 52
EVD0207RFID | Estación recarga VE EVD02 7,4kW. 1F+N 230VAC 32A. IP65. Tipo 2 con manguera 5m. | 0 | B | 671.891 | 0 |  | 0 | 52
EVD0207RFID4G | Estación recarga VE EVD02 7,4kW. 1F+N 230VAC 32A. IP65. Tipo 2 con manguera 5m. 4G | 0 | B | 736.293 | 0 |  | 0 | 52
EVD0207RFIDWB | Estación recarga VE EVD02 7,4kW. 1F+N 230VAC 32A. IP65. Tipo 2 con manguera 5m. Wifi y bluetooth | 0 | B | 715.395 | 0 |  | 0 | 52
EVD02224GOCPP | Estación recarga VE EVD02 22kW. 3F+N 400VAC 32A. IP65. Tipo 2 con manguera 5m. 4G y OCPP 1.6 | 0 | B | 1025.228 | 0 |  | 0 | 52
EVD0222RFID | Estación recarga VE EVD02 22kW. 3F+N 400VAC 32A. IP65. Tipo 2 con manguera 5m. | 0 | B | 852.896 | 0 |  | 0 | 52
EVD0222RFID4G | Estación recarga VE EVD02 22kW. 3F+N 400VAC 32A. IP65. Tipo 2 con manguera 5m. 4G | 0 | B | 917.299 | 0 |  | 0 | 52
EVD0222RFIDWB | Estación recarga VE EVD02 22kW. 3F+N 400VAC 32A. IP65. Tipo 2 con manguera 5m. Wifi y bluetooth | 0 | B | 896.423 | 0 |  | 0 | 52
EW-35 | Tope final de bornas | 0 | A | 0.42 | 1 | 8445275057274 | 0 | 52
EXP-FLEX-2M | Modulo de expansión configurable para PLC FLEXYS | 0 | C | 56.79 | 1 | 8445275072901 | 0 | 52
F48EAX010DSD | Amperimetro analogico CA. Conexión directa 0-10A con escala incluida. 48x48mm. Clase 1,5. | 0 | C | 33.655 | 1 |  | 0 | 52
F48EAX015DSD | Amperimetro analogico CA. Conexión directa 0-15A con escala incluida. 48x48mm. Clase 1,5. | 0 | C | 33.655 | 1 |  | 0 | 52
F48EAX020DSD | Amperimetro analogico CA. Conexión directa 0-20A con escala incluida. 48x48mm. Clase 1,5. | 0 | C | 33.655 | 1 |  | 0 | 52
F48EAX025DSD | Amperimetro analogico CA. Conexión directa 0-25A con escala incluida. 48x48mm. Clase 1,5. | 0 | C | 33.655 | 1 |  | 0 | 52
F48EAX030DSD | Amperimetro analogico CA. Conexión directa 0-30A con escala incluida. 48x48mm. Clase 1,5. | 0 | C | 33.655 | 1 |  | 0 | 52
F48EAXNSCD01 | Amperimetro analogico CA. Transformador intensidad. 1A 48x48 mm. Clase 1,5. 45~65Hz. Sin escala | 0 | C | 27.814 | 1 | 8445275060489 | 0 | 52
F48EAXNSCD05 | Amperimetro analogico CA. Transformador intensidad. 5A 48x48 mm. Clase 1,5. 45~65Hz. Sin escala | 0 | C | 27.814 | 1 | 8445275060496 | 0 | 52
F48EVX050XSD | Voltimetro analogico CA. Conexión directa 0-50V con escala incluida. 48x48mm. Clase 1,5 | 0 | C | 36.24 | 1 |  | 0 | 52
F48EVX100XSD | Voltimetro analogico CA. Conexión directa 0-100V con escala incluida. 48x48mm. Clase 1,5 | 0 | C | 36.24 | 1 |  | 0 | 52
F48EVX250XSD | Voltimetro analogico CA. Conexión directa 0-250V con escala incluida. 48x48mm. Clase 1,5 | 0 | C | 36.24 | 1 |  | 0 | 52
F48EVX500XSD | Voltimetro analogico CA. Conexión directa 0-500V con escala incluida. 48x48mm. Clase 1,5 | 0 | C | 39.774 | 1 |  | 0 | 52
F48EVX600XSD | Voltimetro analogico CA. Conexión directa 0-600V con escala incluida. 48x48mm. Clase 1,5 | 0 | C | 36.24 | 1 |  | 0 | 52
F48FPX455XSQ | Frecuencimetro analogico CA. Conexión directa 45-55Hz con escala incluida. 48x48mm. Clase 0,5 | 0 | C | 136.092 | 1 |  | 0 | 52
F48HMXXXXX18 | CONTADOR HORARIO 48X48mm 10-50V DC | 0 | B | 186.647 | 1 | 8445275060656 | 0 | 52
F48HXX455X24 | Contador horario electromecánico de empotrar 48X48mm 24VAC 50Hz | 0 | C | 29.335 | 1 | 8445275060663 | 0 | 52
F48HXX455X48 | Contador horario electromecanico de empotrar 48X48 mm 48VAC | 0 | B | 29.335 | 1 | 8445275060670 | 0 | 52
F48HXX455XD2 | CONTADOR HORARIO 48X48mm 220/240V AC 50Hz | 0 | A | 21.633 | 1 | 8445275060687 | 0 | 52
F48MAX001XSD | Amperimetro analogico CC. Conexión directa 0-1A con escala incluida. 48x48mm. Clase 1,5. | 0 | C | 60.912 | 1 |  | 0 | 52
F48MAX006XSD | Amperimetro analogico CC. Conexión directa 0-6A con escala incluida. 48x48mm. Clase 1,5. | 0 | C | 60.912 | 1 |  | 0 | 52
F48MAX010XSD | Amperimetro analogico CC. Conexión directa 0-10A con escala incluida. 48x48mm. Clase 1,5. | 0 | B | 60.912 | 1 | 8445275117367 | 0 | 52
F48MAX015XSD | Amperimetro analogico CC. Conexión directa 0-15A con escala incluida. 48x48mm. Clase 1,5. | 0 | B | 60.912 | 1 |  | 0 | 52
F48MAX030XSD | Amperimetro analogico CC. Conexión directa 0-30A con escala incluida. 48x48mm. Clase 1,5. | 0 | C | 60.912 | 1 |  | 0 | 52
F48MAXNSCX60 | Amperimetro analogico CC. Conexión por shunt 60mV. Indicar valor escala. 48x48mm. Clase 1,5. | 0 | C | 52.699 | 1 |  | 0 | 52
F48MVX001XSD | Voltimetro analogico CC. Conexión directa 0-1V con escala incluida. 48x48mm. Clase 1,5 | 0 | C | 60.912 | 1 |  | 0 | 52
F48MVX025XSD | Voltimetro analogico CC. Conexión directa 0-25V con escala incluida. 48x48mm. Clase 1,5 | 0 | C | 60.912 | 1 |  | 0 | 52
F48MVX150XSD | Voltimetro analogico CC. Conexión directa 0-150V con escala incluida. 48x48mm. Clase 1,5 | 0 | B | 60.912 | 1 |  | 0 | 52
F48MVX300XSD | Voltimetro analogico CC. Conexión directa 0-300V con escala incluida. 48x48mm. Clase 1,5 | 0 | C | 60.912 | 1 | 8445275117374 | 0 | 52
F48MVX600XSD | Voltimetro analogico CC. Conexión directa 0-600V con escala incluida. 48x48mm. Clase 1,5 | 0 | B | 60.912 | 1 | 8445275061035 | 0 | 52
F72EAX010DSD | Amperimetro analogico CA. Conexión directa 0-10A con escala incluida. 72x72mm. Clase 1,5. | 0 | B | 25.451 | 1 | 8445275117244 | 0 | 52
F72EAX015DSD | Amperimetro analogico CA. Conexión directa 0-15A con escala incluida. 72x72mm. Clase 1,5. | 0 | B | 25.451 | 1 | 8445275117251 | 0 | 52
F72EAX020DSD | Amperimetro analogico CA. Conexión directa 0-20A con escala incluida. 72x72mm. Clase 1,5. | 0 | C | 34.604 | 1 |  | 0 | 52
F72EAX025DSD | Amperimetro analogico CA. Conexión directa 0-25A con escala incluida. 72x72mm. Clase 1,5. | 0 | B | 25.451 | 1 | 8445275117268 | 0 | 52
F72EAX030DSD | Amperimetro analogico CA. Conexión directa 0-30A con escala incluida. 72x72mm. Clase 1,5. | 0 | C | 34.604 | 1 |  | 0 | 52
F72EAX040DSD | Amperimetro analogico CA. Conexión directa 0-40A con escala incluida. 72x72mm. Clase 1,5. | 0 | B | 25.451 | 1 | 8445275117275 | 0 | 52
F72EAX050DSD | Amperimetro analogico CA. Conexión directa 0-50A con escala incluida. 72x72mm. Clase 1,5. | 0 | B | 34.604 | 1 | 8445275117282 | 0 | 52
F72EAX060DSD | Amperimetro analogico CA. Conexión directa 0-60A con escala incluida. 72x72mm. Clase 1,5. | 0 | C | 25.451 | 1 |  | 0 | 52
F72EAX080DSD | Amperimetro analogico CA. Conexión directa 0-80A con escala incluida. 72x72mm. Clase 1,5. | 0 | B | 34.604 | 1 | 8445275117299 | 0 | 52
F72EAX100DSD | Amperimetro analogico CA. Conexión directa 0-100A con escala incluida. 72x72mm. Clase 1,5. | 0 | B | 34.604 | 1 | 8445275117305 | 0 | 52
F72EAXNSCD01 | Amperimetro analogico CA. Transformador intensidad. 72x72 mm. 1A Clase 1,5. Sin escala | 0 | C | 27.814 | 1 | 8445275062254 | 0 | 52
F72EAXNSCD05 | Amperimetro analogico CA. Transformador intensidad. 72x72 mm. 5A Clase 1,5. Sin escala | 0 | B | 21.815 | 1 | 8445275062261 | 0 | 52
F72EVX050XSD | Voltimetro analogico CA. Conexión directa 0-50V con escala incluida. 72x72mm. Clase 1,5 | 0 | C | 36.24 | 1 |  | 0 | 52
F72EVX100XSD | Voltimetro analogico CA. Conexión directa 0-100V con escala incluida. 72x72mm. Clase 1,5 | 0 | B | 36.24 | 1 |  | 0 | 52
F72EVX250XSD | Voltimetro analogico CA. Conexión directa 0-250V con escala incluida. 72x72mm. Clase 1,5 | 0 | C | 39.774 | 1 |  | 0 | 52
F72EVX500XSD | Voltimetro analogico CA. Conexión directa 0-500V con escala incluida. 72x72mm. Clase 1,5 | 0 | C | 25.451 | 1 | 8445275115950 | 0 | 52
F72EVX600XSD | Voltimetro analogico CA. Conexión directa 0-600V con escala incluida. 72x72mm. Clase 1,5 | 0 | C | 39.774 | 1 |  | 0 | 52
F72FPX455XSQ | Frecuencimetro analogico CA. Conexión directa 45-55Hz con escala incluida. 72x72mm. Clase 0,5 | 0 | A | 60.354 | 1 | 8445275117312 | 0 | 52
F72MAX001XSD | Amperimetro analogico CC. Conexión directa 0-1A con escala incluida. 72x72mm. Clase 1,5. | 0 | C | 60.912 | 1 |  | 0 | 52
F72MAX006XSD | Amperimetro analogico CC. Conexión directa 0-6A con escala incluida. 72x72mm. Clase 1,5. | 0 | C | 60.912 | 1 |  | 0 | 52
F72MAX010XSD | Amperimetro analogico CC. Conexión directa 0-10A con escala incluida. 72x72mm. Clase 1,5. | 0 | C | 60.912 | 1 |  | 0 | 52
F72MAX015XSD | Amperimetro analogico CC. Conexión directa 0-15A con escala incluida. 72x72mm. Clase 1,5. | 0 | B | 60.912 | 1 |  | 0 | 52
F72MAX030XSD | Amperimetro analogico CC. Conexión directa 0-30A con escala incluida. 72x72mm. Clase 1,5. | 0 | B | 60.912 | 1 | 8445275117381 | 0 | 52
F72MAX060XSD | Amperimetro analogico CC. Conexión directa 0-60A con escala incluida. 72x72mm. Clase 1,5. | 0 | B | 60.912 | 1 | 8445275117381 | 0 | 52
F72MAX100XSD | Amperimetro analogico CC. Conexión directa 0-100A con escala incluida. 72x72mm. Clase 1,5. | 0 | C | 60.912 | 1 |  | 0 | 52
F72MAXNSCX60 | Amperimetro analogico CC. Conexión por shunt 60mV. Indicar valor escala. 72x72mm. Clase 1,5. | 0 | C | 52.699 | 1 |  | 0 | 52
F72MVX001XSD | Voltimetro analogico CC. Conexión directa 0-1V con escala incluida. 72x72mm. Clase 1,5 | 0 | B | 60.912 | 1 |  | 0 | 52
F72MVX025XSD | Voltimetro analogico CC. Conexión directa 0-25V con escala incluida. 72x72mm. Clase 1,5 | 0 | C | 60.912 | 1 | 8445275117398 | 0 | 52
F72MVX150XSD | Voltimetro analogico CC. Conexión directa 0-150V con escala incluida. 72x72mm. Clase 1,5 | 0 | B | 60.912 | 1 | 8445275062766 | 0 | 52
F72MVX300XSD | Voltimetro analogico CC. Conexión directa 0-300V con escala incluida. 72x72mm. Clase 1,5 | 0 | C | 60.912 | 1 | 8445275117404 | 0 | 52
F72MVX600XSD | Voltimetro analogico CC. Conexión directa 0-600V con escala incluida. 72x72mm. Clase 1,5 | 0 | C | 60.912 | 1 | 8445275062872 | 0 | 52
F96EAX010DSD | Amperimetro analogico CA. Conexión directa 0-10A con escala incluida. 96x96mm. Clase 1,5. | 0 | C | 34.604 | 1 | 8445275117329 | 0 | 52
F96EAX015DSD | Amperimetro analogico CA. Conexión directa 0-15A con escala incluida. 96x96mm. Clase 1,5. | 0 | B | 28.723 | 1 |  | 0 | 52
F96EAX020DSD | Amperimetro corriente alterna. Conexión directa. 20A. 96x96 mm. Clase 1,5. 45~65Hz. Sin escala | 0 | C | 34.604 | 1 |  | 0 | 52
F96EAX025DSD | Amperimetro analogico CA. Conexión directa 0-25A con escala incluida. 96x96mm. Clase 1,5. | 0 | C | 28.723 | 1 | 8445275063725 | 0 | 52
F96EAX030DSD | Amperimetro analogico CA. Conexión directa 0-30A con escala incluida. 96x96mm. Clase 1,5. | 0 | C | 34.604 | 1 |  | 0 | 52
F96EAX040DSD | Amperimetro analogico CA. Conexión directa 0-40A con escala incluida. 96x96mm. Clase 1,5. | 0 | B | 34.604 | 1 |  | 0 | 52
F96EAX050DSD | Amperimetro analogico CA. Conexión directa 0-50A con escala incluida. 96x96mm. Clase 1,5. | 0 | C | 34.604 | 1 | 8445275117336 | 0 | 52
F96EAX060DSD | Amperimetro analogico CA. Conexión directa 0-60A con escala incluida. 96x96mm. Clase 1,5. | 0 | B | 34.604 | 1 | 8445275117343 | 0 | 52
F96EAX080DSD | Amperimetro analogico CA. Conexión directa 0-80A con escala incluida. 96x96mm. Clase 1,5. | 0 | B | 34.604 | 1 |  | 0 | 52
F96EAX100DSD | Amperimetro analogico CA. Conexión directa 0-100A con escala incluida. 96x96mm. Clase 1,5. | 0 | C | 34.604 | 1 |  | 0 | 52
F96EAXNSCD01 | Amperimetro analogico CA. Transformador intensidad. 96x96 mm. 1A Clase 1,5. Sin escala | 0 | B | 27.814 | 1 | 8445275063824 | 0 | 52
F96EAXNSCD05 | Amperimetro analogico CA. Transformador intensidad. 96x96 mm. 5A Clase 1,5. Sin escala | 0 | B | 23.633 | 1 | 8445275063831 | 0 | 52
F96EVX050 | Voltimetro analogico CA. Conexión directa 0-50V con escala incluida. 96x96mm. Clase 1,5 | 0 | C | 0 | 1 | 8445275063855 | 0 | 52
F96EVX100 | Voltimetro analogico CA. Conexión directa 0-100V con escala incluida. 96x96mm. Clase 1,5 | 0 | C | 0 | 1 | 8445275063862 | 0 | 52
F96EVX250 | Voltimetro analogico CA. Conexión directa 0-250V con escala incluida. 96x96mm. Clase 1,5 | 0 | C | 0 | 1 | 8445275063893 | 0 | 52
F96EVX500 | Voltimetro analogico CA. Conexión directa 0-500V con escala incluida. 96x96mm. Clase 1,5 | 0 | B | 0 | 1 | 8445275063930 | 0 | 52
F96EVX600 | Voltimetro analogico CA. Conexión directa 0-600V con escala incluida. 96x96mm. Clase 1,5 | 0 | C | 0 | 1 | 8445275063961 | 0 | 52
F96FPX455XSQ | Frecuencimetro analogico CA. Conexión directa 45-55Hz con escala incluida. 96x96mm. Clase 0,5 | 0 | B | 111.239 | 1 | 8445275117350 | 0 | 52
F96MAX001XSD | Amperimetro analogico CC. Conexión directa 0-1A con escala incluida. 96x96mm. Clase 1,5. | 0 | C | 60.912 | 1 |  | 0 | 52
F96MAX006XSD | Amperimetro analogico CC. Conexión directa 0-6A con escala incluida. 96x96mm. Clase 1,5. | 0 | C | 60.912 | 1 |  | 0 | 52
F96MAX010XSD | Amperimetro analogico CC. Conexión directa 0-10A con escala incluida. 96x96mm. Clase 1,5. | 0 | C | 60.912 | 1 |  | 0 | 52
F96MAX015XSD | Amperimetro analogico CC. Conexión directa 0-15A con escala incluida. 96x96mm. Clase 1,5. | 0 | C | 60.912 | 1 |  | 0 | 52
F96MAX030XSD | Amperimetro analogico CC. Conexión directa 0-30A con escala incluida. 96x96mm. Clase 1,5. | 0 | C | 60.912 | 1 |  | 0 | 52
F96MAX060XSD | Amperimetro analogico CC. Conexión directa 0-60A con escala incluida. 96x96mm. Clase 1,5. | 0 | C | 60.912 | 1 |  | 0 | 52
F96MAX100XSD | Amperimetro analogico CC. Conexión directa 0-100A con escala incluida. 96x96mm. Clase 1,5. | 0 | C | 60.912 | 1 |  | 0 | 52
F96MAXNSCX60 | Amperimetro analogico CC. Conexión por shunt 60mV. Indicar valor escala. 96x96mm. Clase 1,5. | 0 | C | 52.699 | 1 |  | 0 | 52
F96MVX001XSD | Voltimetro analogico CC. Conexión directa 0-1V con escala incluida. 96x96mm. Clase 1,5 | 0 | C | 60.912 | 1 |  | 0 | 52
F96MVX025XSD | Voltimetro analogico CC. Conexión directa 0-25V con escala incluida. 96x96mm. Clase 1,5 | 0 | C | 60.912 | 1 |  | 0 | 52
F96MVX150XSD | Voltimetro analogico CC. Conexión directa 0-150V con escala incluida. 96x96mm. Clase 1,5 | 0 | B | 60.912 | 1 |  | 0 | 52
F96MVX300XSD | Voltimetro analogico CC. Conexión directa 0-300V con escala incluida. 96x96mm. Clase 1,5 | 0 | C | 60.912 | 1 |  | 0 | 52
F96MVX600XSD | Voltimetro analogico CC. Conexión directa 0-600V con escala incluida. 96x96mm. Clase 1,5 | 0 | C | 60.912 | 1 |  | 0 | 52
FL-RL-DI04-PS-24V | Modulo de alimentacion auxiliar 22-28VDC + 4 entradas PNP | 0 | B | 73.82 | 1 | 8445275072970 | 0 | 52
FL-RL-LG-KIT | Controlador base FLEXI. CPU+RELOJ+HMI. 4 entradas PNP. 24V CC | 0 | B | 396.54 | 1 | 8445275101557 | 0 | 52
FL-SC-AI03-U-AO02-U | Tarjeta para slot FLEXY. Modulo de 3 Entradas 0-10V/0-20mA 2 salidas 0-10V/0-20mA | 0 | C | 238.87 | 1 | 8445275073007 | 0 | 52
FL-SC-AI04-RTD | Tarjeta para slot FLEXY. Modulo de 4 Entradas RTD | 0 | C | 44.85 | 1 | 8445275073014 | 0 | 52
FL-SC-AI04-TC | Tarjeta para slot FLEXY. Modulo de 4 Entradas Termopar | 0 | B | 78.63 | 1 | 8445275073021 | 0 | 52
FL-SC-AI06-I | Tarjeta para slot FLEXY. Modulo de 6 Entradas 0-20mA | 0 | B | 48.24 | 1 | 8445275073038 | 0 | 52
FL-SC-AI06-V | Tarjeta para slot FLEXY. Modulo de 6 Entradas 0-10V | 0 | B | 48.24 | 1 | 8445275073045 | 0 | 52
FL-SC-AIDF04-TC | Tarjeta para Slot FLEXY, Modulo de 4 Entradas Diferencial Termopar | 0 | C | 135.59 | 1 | 8445275073052 | 0 | 52
FL-SC-AO04-I | Tarjeta para Slot FLEXY, Modulo de 4 Salidas analógicas 0-20mA | 0 | B | 153.88 | 1 | 8445275073076 | 0 | 52
FL-SC-AO04-V | Tarjeta para Slot FLEXY, Modulo de 4 Salidas analógicas 0-10V | 0 | C | 153.88 | 1 | 8445275073083 | 0 | 52
FL-SC-DI04-RO04 | Tarjeta para slot FLEXY. Modulo de 4 EntradasPNP y 4 Salidas relé | 0 | B | 80.07 | 1 | 8445275073090 | 0 | 52
FL-SC-DI10 | Tarjeta para slot FLEXY. Modulo de 10 entradas digitales PNP (6-30VDC) | 0 | B | 63.25 | 1 | 8445275073106 | 0 | 52
FL-SC-DI14 | Tarjeta para slot FLEXY. Modulo de 14 entradas digitales PNP (6-30VDC) | 0 | C | 95.58 | 1 | 8445275073113 | 0 | 52
FL-SC-LC04 | Tarjeta para slot FLEXY. Tarjeta de celula de carga | 0 | C | 500.85 | 1 | 8445275073120 | 0 | 52
FL-SC-RO08 | Tarjeta para slot FLEXY. Modulo de 8 Salidas relé | 0 | B | 94.15 | 1 | 8445275073137 | 0 | 52
FL-SC-TO08 | Tarjeta para slot FLEXY. Modulo de 8 Salidas transistor | 0 | C | 59.33 | 1 | 8445275073144 | 0 | 52
GH-301H | Herramienta de crimpado hexagonal hasta 6mm² | 0 | B | 27.804 | 0 | 8445275092251 | 0 | 52
GK3-1010L | Puente ( 10 bornes) para borna JXB-10 | 0 | B | 3.086 | 1 | 8445275057281 | 0 | 52
GK3-1610L | Puente ( 10 bornes) para borna JXB-16 | 0 | B | 3.309 | 1 | 8445275057298 | 0 | 52
GK3-2.510L | Puente ( 10 bornes) para borna JXB-2.5 | 0 | A | 2.074 | 1 | 8445275057304 | 0 | 52
GK3-410L | Puente ( 10 bornes) para borna JXB-4 | 0 | A | 2.074 | 1 | 8445275057311 | 0 | 52
GK3-610L | Puente ( 10 bornes) para borna JXB-6 | 0 | A | 2.296 | 1 | 8445275057328 | 0 | 52
GK7 | Detector de tensión portátil | 0 | A | 13.23 | 0 | 8445275092268 | 0 | 52
GSN-003 | Herramienta de crimpado hexagonal hasta 16mm² | 0 | A | 27.313 | 0 | 8445275092329 | 0 | 52
H5200P01D5K-BF | Variador freq. IP65. Entrada monofásica 230VAC / salida trifásica 230VAC. 1,5kW | 0 | B | 402.844 | 1 | 8445275090615 | 0 | 52
H5200P02D2K-BF | Variador freq. IP65. Entrada monofásica 230VAC / salida trifásica 230VAC. 2,2kW | 0 | C | 437.742 | 1 | 8445275090622 | 0 | 52
H5200P0D75K-BF | Variador freq. IP65. Entrada monofásica 230VAC / salida trifásica 230VAC. 0,75kW | 0 | C | 381.816 | 1 | 8445275090639 | 0 | 52
H5400P0011K | Variador freq hasta 4 motores. Especial bombeos. Trifasico/Trifasico 400VAC. 11kW | 0 | C | 974.238 | 1 | 8445275090646 | 0 | 52
H5400P0011K-BF | Variador freq. IP65. Trifasico/Trifasico 400VAC. RS485. Control V/F y SVC. 11kW | 0 | C | 1001.754 | 1 | 8445275090653 | 0 | 52
H5400P0015K | Variador freq hasta 4 motores. Especial bombeos. Trifasico/Trifasico 400VAC. 15kW | 0 | B | 1050.128 | 1 | 8445275090660 | 0 | 52
H5400P0015K-BF | Variador freq. IP65. Trifasico/Trifasico 400VAC. RS485. Control V/F y SVC. 15kW | 0 | C | 1341.116 | 1 | 8445275090677 | 0 | 52
H5400P0018K | Variador freq hasta 4 motores. Especial bombeos. Trifasico/Trifasico 400VAC. 18,5kW | 0 | C | 1391.066 | 1 | 8445275090684 | 0 | 52
H5400P0018K-BF | Variador freq. IP65. Trifasico/Trifasico 400VAC. RS485. Control V/F y SVC. 18,5kW | 0 | C | 1411.359 | 1 | 8445275090691 | 0 | 52
H5400P0022K | Variador freq hasta 4 motores. Especial bombeos. Trifasico/Trifasico 400VAC. 22kW | 0 | C | 1517.249 | 1 | 8445275090707 | 0 | 52
H5400P0022K-BF | Variador freq. IP65. Trifasico/Trifasico 400VAC. RS485. Control V/F y SVC. 22kW | 0 | C | 1621.639 | 1 | 8445275090714 | 0 | 52
H5400P0030K | Variador freq hasta 4 motores. Especial bombeos. Trifasico/Trifasico 400VAC. 30kW | 0 | C | 1833.579 | 1 | 8445275090721 | 0 | 52
H5400P0030K-BF | Variador freq. IP65. Trifasico/Trifasico 400VAC. RS485. Control V/F y SVC. 30kW | 0 | C | 1762.124 | 1 | 8445275090738 | 0 | 52
H5400P0037K | Variador freq hasta 4 motores. Especial bombeos. Trifasico/Trifasico 400VAC. 37kW | 0 | C | 2266.318 | 1 | 8445275090745 | 0 | 52
H5400P0045K | Variador freq hasta 4 motores. Especial bombeos. Trifasico/Trifasico 400VAC. 45kW | 0 | C | 2759.149 | 1 | 8445275090752 | 0 | 52
H5400P0055K | Variador freq hasta 4 motores. Especial bombeos. Trifasico/Trifasico 400VAC. 55kW | 0 | C | 3072.936 | 1 | 8445275090769 | 0 | 52
H5400P0075K | Variador freq hasta 4 motores. Especial bombeos. Trifasico/Trifasico 400VAC. 75kW | 0 | B | 4283.352 | 1 | 8445275090776 | 0 | 52
H5400P0090K | Variador freq hasta 4 motores. Especial bombeos. Trifasico/Trifasico 400VAC. 90kW | 0 | C | 5332.365 | 1 | 8445275090783 | 0 | 52
H5400P0110K | Variador freq hasta 4 motores. Especial bombeos. Trifasico/Trifasico 400VAC. 110kW | 0 | C | 6094.08 | 1 | 8445275090790 | 0 | 52
H5400P0132K | Variador freq hasta 4 motores. Especial bombeos. Trifasico/Trifasico 400VAC. 132kW | 0 | C | 7735.01 | 1 | 8445275090806 | 0 | 52
H5400P0160K | Variador freq hasta 4 motores. Especial bombeos. Trifasico/Trifasico 400VAC. 160kW | 0 | C | 0 | 1 | 8445275090813 | 0 | 52
H5400P0185K | Variador freq hasta 4 motores. Especial bombeos. Trifasico/Trifasico 400VAC. 185kW | 0 | C | 0 | 1 | 8445275090820 | 0 | 52
H5400P01D5K-BF | Variador freq. IP65. Trifasico/Trifasico 400VAC. RS485. Control V/F y SVC. 1,5kW | 0 | A | 403.739 | 1 | 8445275090837 | 0 | 52
H5400P0200K | Variador freq hasta 4 motores. Especial bombeos. Trifasico/Trifasico 400VAC. 200kW | 0 | C | 0 | 1 | 8445275090844 | 0 | 52
H5400P0220K | Variador freq hasta 4 motores. Especial bombeos. Trifasico/Trifasico 400VAC. 200kW | 0 | C | 0 | 1 | 8445275090851 | 0 | 52
H5400P0250K | Variador freq hasta 4 motores. Especial bombeos. Trifasico/Trifasico 400VAC. 250kW | 0 | C | 0 | 1 | 8445275090868 | 0 | 52
H5400P0280K | Variador freq hasta 4 motores. Especial bombeos. Trifasico/Trifasico 400VAC. 280kW | 0 | C | 0 | 1 | 8445275090875 | 0 | 52
H5400P02D2K-BF | Variador freq. IP65. Trifasico/Trifasico 400VAC. RS485. Control V/F y SVC. 2,2kW | 0 | A | 438.637 | 1 | 8445275090882 | 0 | 52
H5400P0315K | Variador freq hasta 4 motores. Especial bombeos. Trifasico/Trifasico 400VAC. 315kW | 0 | C | 17026.402 | 1 | 8445275113147 | 0 | 52
H5400P0350K | Variador freq hasta 4 motores. Especial bombeos. Trifasico/Trifasico 400VAC. 350kW | 0 | C | 24253.709 | 1 | 8445275113154 | 0 | 52
H5400P03D7K-BF | Variador freq. IP65. Trifasico/Trifasico 400VAC. RS485. Control V/F y SVC. 3,7kW | 0 | B | 616.091 | 1 | 8445275090899 | 0 | 52
H5400P05D5K-BF | Variador freq. IP65. Trifasico/Trifasico 400VAC. RS485. Control V/F y SVC. 5,5kW | 0 | B | 686.333 | 1 | 8445275090905 | 0 | 52
H5400P07D5K | Variador freq hasta 4 motores. Especial bombeos. Trifasico/Trifasico 400VAC. 7,5kW | 0 | A | 705.528 | 1 | 8445275090912 | 0 | 52
H5400P07D5K-BF | Variador freq. IP65. Trifasico/Trifasico 400VAC. RS485. Control V/F y SVC. 7,5kW | 0 | C | 931.959 | 1 | 8445275090929 | 0 | 52
H5400P0D75K-BF | Variador freq. IP65. Trifasico/Trifasico 400VAC. RS485. Control V/F y SVC. 0,75kW | 0 | C | 382.711 | 1 | 8445275090936 | 0 | 52
HD-005 | Herramienta de crimpado hexagonal hasta 10mm² | 0 | A | 27.855 | 0 | 8445275092275 | 0 | 52
HS-2103 | Herramienta de corte y crimpado hasta 6mm2 | 0 | B | 11.809 | 0 | 8445275092282 | 0 | 52
HS-250 | Herramienta de corte de conductores hasta 240mm² | 0 | C | 66.899 | 0 | 8445275092299 | 0 | 52
HS-2603 | Herramienta de corte de tornillos y crimpado hasta 6mm2 | 0 | B | 16.512 | 0 | 8445275092305 | 0 | 52
IO610-2AI-TCR | Controlador logico programable PLC Modbus entrada 2 termopar/RTD. Modulo expansion | 0 | C | 119.41 | 1 | 8445275073182 | 0 | 52
IO610-2AI-VI | Controlador logico programable PLC Modbus entrada 2 0-10V/0-20mA. Modulo expansion | 0 | C | 108.84 | 1 | 8445275073199 | 0 | 52
IO610-2AO | Controlador logico programable PLC Modbus salida 2 0-10v/0-20mA. Modulos de expansion | 0 | C | 119.41 | 1 | 8445275073205 | 0 | 52
IO610-4RO | Controlador logico programable PLC Modbus salida 4 Rele. Modulos de expansion | 0 | B | 119.41 | 1 | 8445275064791 | 0 | 52
IO610-4TO | Controlador logico programable PLC Modbus salida 4 Transistor. Modulos de expansion | 0 | C | 112.56 | 1 | 8445275073212 | 0 | 52
IO610-8DI | Controlador Logico programable PCL Modbus entrada 8 PNP. Modulo de expansion | 0 | B | 108.84 | 1 | 8445275073229 | 0 | 52
IO630-2AI-TCR | Controlador logico programable PLC Propietario entrada 2 termopar/RTD. Modulo expansion | 0 | C | 140.55 | 1 | 8445275073236 | 0 | 52
IO630-2AI-VI | Controlador logico programable PLC Propietario entrada 2 0-10V/0-20mA. Modulo expansion | 0 | C | 129.99 | 1 | 8445275073243 | 0 | 52
IO630-2AO | Controlador logico programable PLC Propietario salida 2 0-10v/0-20mA. Modulos de expansion | 0 | C | 140.55 | 1 | 8445275073250 | 0 | 52
IO630-4RO | Controlador logico programable PLC Propietario salida 4 Rele. Modulos de expansion | 0 | C | 140.55 | 1 | 8445275073267 | 0 | 52
IO630-4TO | Controlador logico programable PLC Propietario salida 4 Transistor. Modulos de expansion | 0 | C | 129.99 | 1 | 8445275073274 | 0 | 52
IO630-8DI | Controlador Logico programable PCL Propietario entrada 8 PNP. Modulo de expansion | 0 | C | 126.26 | 1 | 8445275073281 | 0 | 52
JAS1152Z006VDC | Relé enchufable circuito impreso. 2NOC - 8A. 6VDC | 0 | B | 3.727 | 25 |  | 0 | 52
JAS1152Z012VDC | Relé enchufable circuito impreso. 2NOC - 8A. 12VDC | 0 | A | 3.727 | 25 | 8445275125010 | 0 | 52
JAS1152Z024VAC | Relé enchufable circuito impreso. 2NOC - 8A. 24VAC | 0 | A | 7.324 | 25 | 8445275124969 | 0 | 52
JAS1152Z024VDC | Relé enchufable circuito impreso. 2NOC - 8A. 24VDC | 0 | A | 3.727 | 25 | 8445275124921 | 0 | 52
JAS1152Z048VDC | Relé enchufable circuito impreso. 2NOC - 8A. 48VDC | 0 | C | 3.727 | 25 |  | 0 | 52
JAS1152Z110VDC | Relé enchufable circuito impreso. 2NOC - 8A. 110VDC | 0 | B | 3.727 | 25 |  | 0 | 52
JAS1152Z115VAC | Relé enchufable circuito impreso. 2NOC - 8A. 115VAC | 0 | B | 7.324 | 25 |  | 0 | 52
JAS1152Z230VAC | Relé enchufable circuito impreso. 2NOC - 8A. 230VAC | 0 | A | 7.324 | 25 | 8445275124891 | 0 | 52
JBK500404023012 | Transformador de tensión. Entrada: 400/230VAC 50/60Hz. Salida: 12VAC. 40VA | 0 | C | 32.34 | 1 | 8445275054754 | 0 | 52
JBK500404023024 | Transformador de tensión. Entrada: 400/230VAC 50/60Hz. Salida: 24VAC. 40VA | 0 | A | 32.34 | 1 | 8445275054761 | 14.3732 | 0
JBK500404023110 | Transformador de tensión. Entrada: 400/230VAC 50/60Hz. Salida: 110VAC. 40VA | 0 | C | 32.34 | 1 | 8445275054778 | 0 | 52
JBK500404023230 | Transformador de tensión. Entrada: 400/230VAC 50/60Hz. Salida: 230VAC. 40VA | 0 | A | 32.34 | 1 | 8445275054785 | 14.3732 | 0
JBK500404023400 | Transformador de tensión. Entrada: 400/230VAC 50/60Hz. Salida: 400VAC. 40VA | 0 | C | 32.34 | 1 | 8445275054792 | 0 | 52
JBK500634023012 | Transformador de tensión. Entrada: 400/230VAC 50/60Hz. Salida: 12VAC. 63VA | 0 | B | 35.161 | 1 | 8445275054808 | 15.6271 | 0
JBK500634023024 | Transformador de tensión. Entrada: 400/230VAC 50/60Hz. Salida: 24VAC. 63VA | 0 | A | 35.161 | 1 | 8445275054815 | 15.6271 | 0
JBK500634023110 | Transformador de tensión. Entrada: 400/230VAC 50/60Hz. Salida: 110VAC. 63VA | 0 | C | 35.161 | 1 | 8445275054822 | 0 | 52
JBK500634023230 | Transformador de tensión. Entrada: 400/230VAC 50/60Hz. Salida: 230VAC. 63VA | 0 | B | 35.161 | 1 | 8445275054839 | 15.6271 | 0
JBK500634023400 | Transformador de tensión. Entrada: 400/230VAC 50/60Hz. Salida: 400VAC. 63VA | 0 | C | 35.161 | 1 | 8445275054846 | 0 | 52
JBK501004023012 | Transformador de tensión. Entrada: 400/230VAC 50/60Hz. Salida: 12VAC. 100VA | 0 | C | 44.826 | 1 | 8445275054853 | 0 | 52
JBK501004023024 | Transformador de tensión. Entrada: 400/230VAC 50/60Hz. Salida: 24VAC. 100VA | 0 | A | 44.826 | 1 | 8445275054860 | 19.9228 | 0
JBK501004023110 | Transformador de tensión. Entrada: 400/230VAC 50/60Hz. Salida: 110VAC. 100VA | 0 | C | 44.826 | 1 | 8445275054877 | 0 | 52
JBK501004023230 | Transformador de tensión. Entrada: 400/230VAC 50/60Hz. Salida: 230VAC. 100VA | 0 | B | 44.826 | 1 | 8445275054884 | 19.9228 | 0
JBK501004023400 | Transformador de tensión. Entrada: 400/230VAC 50/60Hz. Salida: 400VAC. 100VA | 0 | C | 44.826 | 1 | 8445275054891 | 0 | 52
JBK501604023012 | Transformador de tensión. Entrada: 400/230VAC 50/60Hz. Salida: 12VAC. 160VA | 0 | C | 60.709 | 1 | 8445275054907 | 0 | 52
JBK501604023024 | Transformador de tensión. Entrada: 400/230VAC 50/60Hz. Salida: 24VAC. 160VA | 0 | A | 60.709 | 1 | 8445275054914 | 26.9816 | 0
JBK501604023110 | Transformador de tensión. Entrada: 400/230VAC 50/60Hz. Salida: 110VAC. 160VA | 0 | C | 60.709 | 1 | 8445275054921 | 0 | 52
JBK501604023230 | Transformador de tensión. Entrada: 400/230VAC 50/60Hz. Salida: 230VAC. 160VA | 0 | B | 60.709 | 1 | 8445275054938 | 26.9816 | 0
JBK501604023400 | Transformador de tensión. Entrada: 400/230VAC 50/60Hz. Salida: 400VAC. 160VA | 0 | C | 60.709 | 1 | 8445275054945 | 0 | 52
JBK502504023012 | Transformador de tensión. Entrada: 400/230VAC 50/60Hz. Salida: 12VAC. 250VA | 0 | C | 73.404 | 1 | 8445275054952 | 0 | 52
JBK502504023024 | Transformador de tensión. Entrada: 400/230VAC 50/60Hz. Salida: 24VAC. 250VA | 0 | B | 73.404 | 1 | 8445275054969 | 32.6241 | 0
JBK502504023110 | Transformador de tensión. Entrada: 400/230VAC 50/60Hz. Salida: 110VAC. 250VA | 0 | C | 73.404 | 1 | 8445275054976 | 0 | 52
JBK502504023230 | Transformador de tensión. Entrada: 400/230VAC 50/60Hz. Salida: 230VAC. 250VA | 0 | B | 73.404 | 1 | 8445275054983 | 32.6241 | 0
JBK502504023400 | Transformador de tensión. Entrada: 400/230VAC 50/60Hz. Salida: 400VAC. 250VA | 0 | C | 73.404 | 1 | 8445275054990 | 0 | 52
JBK504004023012 | Transformador de tensión. Entrada: 400/230VAC 50/60Hz. Salida: 12VAC. 400VA | 0 | C | 102.217 | 1 | 8445275055003 | 0 | 52
JBK504004023024 | Transformador de tensión. Entrada: 400/230VAC 50/60Hz. Salida: 24VAC. 400VA | 0 | B | 102.217 | 1 | 8445275055010 | 45.4299 | 0
JBK504004023110 | Transformador de tensión. Entrada: 400/230VAC 50/60Hz. Salida: 110VAC. 400VA | 0 | C | 102.217 | 1 | 8445275055027 | 0 | 52
JBK504004023230 | Transformador de tensión. Entrada: 400/230VAC 50/60Hz. Salida: 230VAC. 400VA | 0 | B | 102.217 | 1 | 8445275055034 | 45.4299 | 0
JBK504004023400 | Transformador de tensión. Entrada: 400/230VAC 50/60Hz. Salida: 400VAC. 400VA | 0 | C | 102.217 | 1 | 8445275055041 | 0 | 52
JBK506304023012 | Transformador de tensión. Entrada: 400/230VAC 50/60Hz. Salida: 12VAC. 630VA | 0 | C | 172.017 | 1 | 8445275055058 | 0 | 52
JBK506304023024 | Transformador de tensión. Entrada: 400/230VAC 50/60Hz. Salida: 24VAC. 630VA | 0 | B | 172.017 | 1 | 8445275055065 | 76.4518 | 0
JBK506304023110 | Transformador de tensión. Entrada: 400/230VAC 50/60Hz. Salida: 110VAC. 630VA | 0 | C | 172.017 | 1 | 8445275055072 | 0 | 52
JBK506304023230 | Transformador de tensión. Entrada: 400/230VAC 50/60Hz. Salida: 230VAC. 630VA | 0 | A | 172.017 | 1 | 8445275055089 | 76.4518 | 0
JBK506304023400 | Transformador de tensión. Entrada: 400/230VAC 50/60Hz. Salida: 400VAC. 630VA | 0 | C | 172.017 | 1 | 8445275055096 | 0 | 52
JBK510004023012 | Transformador de tensión. Entrada: 400/230VAC 50/60Hz. Salida: 12VAC. 1000VA | 0 | C | 254.538 | 1 | 8445275055102 | 0 | 52
JBK510004023024 | Transformador de tensión. Entrada: 400/230VAC 50/60Hz. Salida: 24VAC. 1000VA | 0 | C | 254.538 | 1 | 8445275055119 | 0 | 52
JBK510004023110 | Transformador de tensión. Entrada: 400/230VAC 50/60Hz. Salida: 110VAC. 1000VA | 0 | C | 254.538 | 1 | 8445275055126 | 0 | 52
JBK510004023230 | Transformador de tensión. Entrada: 400/230VAC 50/60Hz. Salida: 230VAC. 1000VA | 0 | C | 254.538 | 1 | 8445275055133 | 0 | 52
JBK510004023400 | Transformador de tensión. Entrada: 400/230VAC 50/60Hz. Salida: 400VAC. 1000VA | 0 | C | 254.538 | 1 | 8445275055140 | 0 | 52
JBK516004023012 | Transformador de tensión. Entrada: 400/230VAC 50/60Hz. Salida: 12VAC. 1600VA | 0 | C | 370.548 | 1 | 8445275055157 | 0 | 52
JBK516004023024 | Transformador de tensión. Entrada: 400/230VAC 50/60Hz. Salida: 24VAC. 1600VA | 0 | C | 370.548 | 1 | 8445275055164 | 0 | 52
JBK516004023110 | Transformador de tensión. Entrada: 400/230VAC 50/60Hz. Salida: 110VAC. 1600VA | 0 | C | 370.548 | 1 | 8445275055171 | 0 | 52
JBK516004023230 | Transformador de tensión. Entrada: 400/230VAC 50/60Hz. Salida: 230VAC. 1600VA | 0 | C | 370.548 | 1 | 8445275055188 | 0 | 52
JBK516004023400 | Transformador de tensión. Entrada: 400/230VAC 50/60Hz. Salida: 400VAC. 1600VA | 0 | C | 370.548 | 1 | 8445275055195 | 0 | 52
JBK525004023012 | Transformador de tensión. Entrada: 400/230VAC 50/60Hz. Salida: 12VAC. 2500VA | 0 | C | 518.662 | 1 | 8445275055201 | 0 | 52
JBK525004023024 | Transformador de tensión. Entrada: 400/230VAC 50/60Hz. Salida: 24VAC. 2500VA | 0 | C | 518.662 | 1 | 8445275055218 | 0 | 52
JBK525004023110 | Transformador de tensión. Entrada: 400/230VAC 50/60Hz. Salida: 110VAC. 2500VA | 0 | C | 518.662 | 1 | 8445275055225 | 0 | 52
JBK525004023230 | Transformador de tensión. Entrada: 400/230VAC 50/60Hz. Salida: 230VAC. 2500VA | 0 | C | 518.662 | 1 | 8445275055232 | 0 | 52
JBK525004023400 | Transformador de tensión. Entrada: 400/230VAC 50/60Hz. Salida: 400VAC. 2500VA | 0 | C | 518.662 | 1 | 8445275055249 | 0 | 52
JXB-10EN-BLU | Borna de conexión DIN. azul. 1,5…16mm² | 0 | A | 0.741 | 50 | 8445275057335 | 0 | 52
JXB-10EN-GR | Borna de conexión DIN. Gris. 2,5…25mm² | 0 | A | 0.741 | 50 | 8445275057342 | 0 | 52
JXB-16EN-BLU | Borna de conexión DIN. azul. 2,5…25mm² | 0 | A | 1.037 | 50 | 8445275057359 | 0 | 52
JXB-16EN-GR | Borna de conexión DIN. Gris. 2.5…25mm² | 0 | A | 1.037 | 50 | 8445275057366 | 0 | 52
JXB-2.5EN-BLU | Borna de conexión DIN. azul. 1,5…4mm² | 0 | A | 0.395 | 50 | 8445275057380 | 0 | 52
JXB-2.5EN-GR | Borna de conexión DIN. Gris. 1,5…4mm² | 0 | A | 0.395 | 50 | 8445275057397 | 0 | 52
JXB-35EN-BLU | Borna de conexión DIN. azul. 10…35mm² | 0 | A | 2.346 | 16 | 8445275057403 | 0 | 52
JXB-35EN-GR | Borna de conexión DIN. Gris. 10…50mm² | 0 | A | 2.346 | 16 | 8445275057410 | 0 | 52
JXB-4EN-BLU | Borna de conexión DIN. azul. 1,5…4mm² | 0 | A | 0.469 | 50 | 8445275057427 | 0 | 52
JXB-4EN-GR | Borna de conexión DIN. Gris. 1,5…10mm² | 0 | A | 0.469 | 50 | 8445275057434 | 0 | 52
JXB-6EN-BLU | Borna de conexión DIN. azul. 1,5…10mm² | 0 | A | 0.568 | 50 | 8445275057441 | 0 | 52
JXB-6EN-GR | Borna de conexión DIN. Gris. 1,5…16mm² | 0 | A | 0.568 | 50 | 8445275057458 | 0 | 52
JXB-70EN-BLU | Borna de conexión DIN. azul. 10…70mm² | 0 | A | 8.617 | 9 | 8445275057465 | 0 | 52
JXB-70EN-GR | Borna de conexión DIN. Gris. 10…70mm² | 0 | A | 8.617 | 9 | 8445275057472 | 0 | 52
JXB-RD | Borna de conexión portafusible (5x20mm) DIN. Gris 0.2 ~ 2.5 mm² 32A | 0 | A | 2.148 | 25 | 8445275057489 | 0 | 52
KB12120F2 | Batería KB 12VCC. 12Ah | 0 | B | 0 | 1 | 8445275110412 | 0 | 52
KB12180 | Batería KB 12VCC. 18Ah | 0 | B | 0 | 1 | 8445275088612 | 0 | 52
KB12200 | Batería KB 12VCC. 20Ah | 0 | B | 0 | 1 | 8445275088629 | 0 | 52
KB1272F1 | Batería KB 12VCC. 7,2Ah | 0 | B | 0 | 1 | 8445275088650 | 0 | 52
KB1290F2 | Batería KB 12VCC. 9Ah | 0 | B | 0 | 1 | 8445275110429 | 0 | 52
KBL12100 | Batería KB 12VCC. 100Ah | 0 | B | 0 | 1 | 8445275110436 | 0 | 52
KBL121200 | Batería KB 12VCC. 120Ah | 0 | B | 0 | 1 | 8445275110443 | 0 | 52
KBL121500 | Batería KB 12VCC. 150Ah | 0 | B | 0 | 1 |  | 0 | 52
KBL121501 | Batería KB 12VCC. 150Ah. M9 | 0 | B | 0 | 1 | 8445275110450 | 0 | 52
KBL12260 | Batería KB 12VCC. 26Ah | 0 | B | 0 | 1 | 8445275088636 | 0 | 52
KBL12400 | Batería KB. 12VDC. 40Ah | 0 | B | 0 | 1 |  | 0 | 52
KBL12550 | Batería KB 12VCC. 55Ah | 0 | B | 0 | 1 | 8445275110467 | 0 | 52
KBL12650 | Batería KB 12VCC. 65Ah | 0 | B | 0 | 1 | 8445275110474 | 0 | 52
KSR701-008-3 | Arrancador estático LCD con bypass incorporado. 7,5kW - 400VAC. RS485. | 0 | B | 444.542 | 1 | 8445275108693 | 0 | 52
KSR701-015-3 | Arrancador estático LCD con bypass incorporado. 15kW - 400VAC. RS485. | 0 | A | 536.037 | 1 | 8445275108709 | 0 | 52
KSR701-022-3 | Arrancador estático LCD con bypass incorporado. 22kW - 400VAC. RS485. | 0 | A | 658.134 | 1 | 8445275108716 | 0 | 52
KSR701-030-3 | Arrancador estático LCD con bypass incorporado. 30kW - 400VAC. RS485. | 0 | A | 719.341 | 1 | 8445275108723 | 0 | 52
KSR701-037-3 | Arrancador estático LCD con bypass incorporado. 37kW - 400VAC. RS485. | 0 | A | 841.438 | 1 | 8445275108730 | 0 | 52
KSR701-045-3 | Arrancador estático LCD con bypass incorporado. 45kW - 400VAC. RS485. | 0 | A | 963.536 | 1 | 8445275108747 | 0 | 52
KSR701-055-3 | Arrancador estático LCD con bypass incorporado. 55kW - 400VAC. RS485. | 0 | B | 1156.583 | 1 | 8445275108754 | 0 | 52
KSR701-075-3 | Arrancador estático LCD con bypass incorporado. 75kW - 400VAC. RS485. | 0 | B | 1377.895 | 1 | 8445275108761 | 0 | 52
KSR701-090-3 | Arrancador estático LCD con bypass incorporado. 90kW - 400VAC. RS485. | 0 | B | 2042.158 | 1 | 8445275108778 | 0 | 52
KSR701-110-3 | Arrancador estático LCD con bypass incorporado. 110kW - 400VAC. RS485. | 0 | C | 2317.023 | 1 | 8445275108785 | 0 | 52
KSR701-132-3 | Arrancador estático LCD con bypass incorporado. 132kW - 400VAC. RS485. | 0 | C | 2500.103 | 1 | 8445275108792 | 0 | 52
KSR701-160-3 | Arrancador estático LCD con bypass incorporado. 160kW - 400VAC. RS485. | 0 | C | 2816.543 | 1 | 8445275108808 | 0 | 52
KSR701-187-3 | Arrancador estático LCD con bypass incorporado. 187kW - 400VAC. RS485. | 0 | C | 2974.763 | 1 | 8445275108815 | 0 | 52
KSR701-200-3 | Arrancador estático LCD con bypass incorporado. 200kW - 400VAC. RS485. | 0 | C | 3328.337 | 1 | 8445275108822 | 0 | 52
KSR701-250-3 | Arrancador estático LCD con bypass incorporado. 250kW - 400VAC. RS485. | 0 | C | 3802.997 | 1 | 8445275108839 | 0 | 52
KSR701-280-3 | Arrancador estático LCD con bypass incorporado. 280kW - 400VAC. RS485. | 0 | C | 4593.771 | 1 | 8445275108846 | 0 | 52
KSR701-320-3 | Arrancador estático LCD con bypass incorporado. 320kW - 400VAC. RS485. | 0 | C | 4910.211 | 1 | 8445275108853 | 0 | 52
KSR701-400-3 | Arrancador estático LCD con bypass incorporado. 400kW - 400VAC. RS485. | 0 | C | 5226.325 | 1 | 8445275108860 | 0 | 52
KSR701-450-3 | Arrancador estático LCD con bypass incorporado. 450kW - 400VAC. RS485. | 0 | C | 8252.708 | 1 | 8445275108877 | 0 | 52
KSR701-500-3 | Arrancador estático LCD con bypass incorporado. 500kW - 400VAC. RS485. | 0 | C | 8474.609 | 1 | 8445275108884 | 0 | 52
L48EA | CONMUTADOR DE AMPERIMETRO EMPOTRABLE 48X48mm Unipolar para 3 T.I. | 0 | C | 43.334 | 1 | 8445275064807 | 0 | 52
L48ET3 | CONMUTADOR VOLTIMETRO 48X48mm Fase-Fase/Fase - Neutro | 0 | A | 48.75 | 1 | 8445275064814 | 0 | 52
L48EV3 | CONMUTADOR VOLTIMETRO 48X48mm Fase-Fase | 0 | C | 49.318 | 1 | 8445275064821 | 0 | 52
LA800ELB230 | Lampara LED tipo BA9s 220/240VAC 50-60Hz. Azul | 0 | B | 4.318 | 1 | 8445275037405 | 0.94314 | 0
LA800ELB24 | Lampara LED tipo BA9s 24V AC/DC. Azul | 0 | B | 4.318 | 1 | 8445275037412 | 0.94314 | 0
LA800ELG230 | Lampara LED tipo BA9s 220/240VAC 50-60Hz. Verde | 0 | B | 4.318 | 1 | 8445275037429 | 0.94314 | 0
LA800ELG24 | Lampara LED tipo BA9s 24V AC/DC. Verde | 0 | A | 4.318 | 1 | 8445275037436 | 0.94314 | 0
LA800ELR230 | Lampara LED tipo BA9s 220/240V AC 50-60Hz. Rojo | 0 | B | 4.318 | 1 | 8445275037443 | 0.94314 | 0
LA800ELR24 | Lampara LED tipo BA9s 24V AC/DC. Rojo | 0 | A | 4.318 | 1 | 8445275037450 | 0.94314 | 0
LA800ELW230 | Lampara LED tipo BA9s 220/240VAC 50-60Hz. Blanco | 0 | A | 5.221 | 1 | 8445275037467 | 1.1402 | 0
LA800ELW24 | Lampara LED tipo BA9s 24V AC/DC. Blanco | 0 | A | 5.221 | 1 | 8445275037474 | 1.1402 | 0
LA800ELY230 | Lampara LED tipo BA9s 220/240VAC 50-60Hz. Amarillo | 0 | A | 4.318 | 1 | 8445275037481 | 0.94314 | 0
LA800ELY24 | Lampara LED tipo BA9s 24V AC/DC. Amarillo | 0 | A | 4.318 | 1 | 8445275037498 | 0.94314 | 0
LA800EP08 | Placa neutra de aluminio | 0 | B | 6.768 | 1 | 8445275037504 | 1.478 | 0
LA800EP16 | Etiqueta "EMERGENCY STOP" Ø 60 mm | 0 | A | 3.416 | 1 | 8445275037528 | 0.74606 | 0
LA800EP16E | Etiqueta "PARO DE EMERGENCIA" Ø 60 mm (Español) | 0 | A | 3.416 | 1 | 8445275037535 | 0.74606 | 0
LA800P12 | Placa portaetiquetas plastica | 0 | A | 1.611 | 1 | 8445275037542 | 0.35192 | 0
LTC9A | Contador horario o de impulso LCD: 8 dígitos, Reset, batería interna, entrada 24-260VAC/VDC o pulsos | 0 | A | 27.766 | 1 | 8445275115783 | 0 | 52
LW303B100 | Seccionador "PARO DE EMERGENCIA". 3P. 100A AC-21A - 30KW AC3. Montaje en cofret IP65 | 0 | C | 217.692 | 1 | 8445275039485 | 0 | 75
LW303B25 | Seccionador "PARO DE EMERGENCIA". 3P. 25A AC-21A - 5,5KW AC3. Montaje en cofret IP65 | 0 | A | 83.539 | 1 | 8445275039492 | 0 | 75
LW303B40 | Seccionador "PARO DE EMERGENCIA". 3P. 40A AC-21A - 11KW AC3. Montaje en cofret IP65 | 0 | B | 114.981 | 1 | 8445275039508 | 0 | 75
LW303B63 | Seccionador "PARO DE EMERGENCIA". 3P. 63A AC-21A - 18,5KW AC3. Montaje en cofret IP65 | 0 | B | 131.699 | 1 | 8445275039515 | 0 | 75
LW303D100 | Seccionador "PARO DE EMERGENCIA". 3P. 100A AC-21A - 30KW AC3. panel | 0 | A | 122.343 | 1 | 8445275039522 | 0 | 75
LW303D25 | Seccionador "PARO DE EMERGENCIA". 3P. 25A AC-21A - 5,5KW AC3. panel | 0 | A | 45.655 | 1 | 8445275039539 | 0 | 75
LW303D40 | Seccionador "PARO DE EMERGENCIA". 3P. 40A AC-21A - 11KW AC3. panel | 0 | B | 66.156 | 1 | 8445275039546 | 0 | 75
LW303D63 | Seccionador "PARO DE EMERGENCIA". 3P. 63A AC-21A - 18,5KW AC3. panel | 0 | B | 80.778 | 1 | 8445275039553 | 0 | 75
LW303R100 | Seccionador "PARO DE EMERGENCIA". 3P. 100A AC-21A - 30KW AC3. Fondo de armario con mando en puerta | 0 | C | 129.654 | 1 | 8445275039577 | 0 | 75
LW303R25 | Seccionador "PARO DE EMERGENCIA". 3P. 25A AC-21A - 5,5KW AC3. Fondo de armario con mando en puerta | 0 | A | 54.04 | 1 | 8445275039584 | 0 | 75
LW303R40 | Seccionador "PARO DE EMERGENCIA". 3P. 40A AC-21A - 11KW AC3. Fondo de armario con mando en puerta | 0 | B | 77.148 | 1 | 8445275039591 | 0 | 75
LW303R63 | Seccionador "PARO DE EMERGENCIA". 3P. 63A AC-21A - 18,5KW AC3. Fondo de armario con mando en puerta | 0 | B | 88.14 | 1 | 8445275039607 | 0 | 75
LW304B100 | Seccionador "PARO DE EMERGENCIA". 4P. 100A AC-21A - 30KW AC3. Montaje en cofret IP65 | 0 | C | 236.966 | 1 | 8445275039614 | 0 | 75
LW304B25 | Seccionador "PARO DE EMERGENCIA". 4P. 25A AC-21A - 5,5KW AC3. Montaje en cofret IP65 | 0 | B | 93.611 | 1 | 8445275039621 | 0 | 75
LW304B40 | Seccionador "PARO DE EMERGENCIA". 4P. 40A AC-21A - 11KW AC3. Montaje en cofret IP65 | 0 | B | 131.699 | 1 | 8445275039638 | 0 | 75
LW304B63 | Seccionador "PARO DE EMERGENCIA". 4P. 63A AC-21A - 18,5KW AC3. Montaje en cofret IP65 | 0 | B | 146.781 | 1 | 8445275039645 | 0 | 75
LW304D100 | Seccionador "PARO DE EMERGENCIA". 4P. 100A AC-21A - 30KW AC3. panel | 0 | B | 137.732 | 1 | 8445275039652 | 0 | 75
LW304D25 | Seccionador "PARO DE EMERGENCIA". 4P. 25A AC-21A - 5,5KW AC3. panel | 0 | A | 54.04 | 1 | 8445275039669 | 0 | 75
LW304D40 | Seccionador "PARO DE EMERGENCIA". 4P. 40A AC-21A - 11KW AC3. panel | 0 | A | 80.778 | 1 | 8445275039676 | 0 | 75
LW304D63 | Seccionador "PARO DE EMERGENCIA". 4P. 63A AC-21A - 18,5KW AC3. panel | 0 | A | 92.537 | 1 | 8445275039683 | 0 | 75
LW304R100 | Seccionador "PARO DE EMERGENCIA". 4P. 100A AC-21A - 30KW AC3. Fondo de armario con mando en puerta | 0 | B | 146.168 | 1 | 8445275039706 | 0 | 75
LW304R25 | Seccionador "PARO DE EMERGENCIA". 4P. 25A AC-21A - 5,5KW AC3. Fondo de armario con mando en puerta | 0 | B | 62.833 | 1 | 8445275039713 | 0 | 75
LW304R40 | Seccionador "PARO DE EMERGENCIA". 4P. 40A AC-21A - 11KW AC3. Fondo de armario con mando en puerta | 0 | B | 88.14 | 1 | 8445275039720 | 0 | 75
LW304R63 | Seccionador "PARO DE EMERGENCIA". 4P. 63A AC-21A - 18,5KW AC3. Fondo de armario con mando en puerta | 0 | B | 100.615 | 1 | 8445275039737 | 0 | 75
LW30F1 | Borne de conexión de neutro para LW30…25 | 0 | B | 10.532 | 1 | 8445275099151 | 0 | 75
LW30F2 | Borne de conexión de neutro para LW30…40 y 63 | 0 | C | 14.008 | 1 | 8445275099168 | 0 | 75
LW30F3 | Borne de conexión de neutro para LW30…100 | 0 | C | 25.869 | 1 | 8445275099175 | 0 | 75
LW30F4 | Bloque de contactos auxiliares 1NA + 1NC para LW30…25 | 0 | B | 10.532 | 1 | 8445275099182 | 0 | 75
LW30F5 | Bloque de contactos auxiliares 1NA + 1NC para LW30…40 y 63 | 0 | B | 14.008 | 1 | 8445275099199 | 0 | 75
LW30F6 | Bloque de contactos auxiliares 1NA + 1NC para LW30…100 | 0 | B | 25.869 | 1 | 8445275099205 | 0 | 75
LW30F7 | Bloque de contactos auxiliares 2NA + 2NC para LW30…25 | 0 | B | 25.869 | 1 | 8445275099212 | 0 | 75
LY-2546B | Engastadora de conectores MC4 | 0 | A | 37.449 | 1 | 8445275097232 | 0 | 52
M52U02PROG2IS | Módulo ampliación M52U0. 2 Analogicas (±24mA). 115/230V CA | 0 | C | 528.143 | 1 | 8445275107641 | 0 | 52
M52U02PROG2ISU | Módulo ampliación M52U0. 2 Analogicas (±24mA) + 2 Alarma. 115/230V CA | 0 | C | 647.873 | 1 | 8445275107658 | 0 | 52
M52U02PROG2VS | Módulo ampliación M52U0. 2 Analogicas (±12V). 115/230V CA | 0 | C | 528.143 | 1 | 8445275107702 | 0 | 52
M52U02PROG2VSU | Módulo ampliación M52U0. 2 Analogicas (±12V) + 2 Alarma. 115/230V CA | 0 | C | 647.873 | 1 | 8445275107719 | 0 | 52
M52U04PROG2IS | Módulo ampliación M52U0. 4 Analogicas (±24mA). 115/230V CA | 0 | C | 751.621 | 1 | 8445275107764 | 0 | 52
M52U04PROG2ISU | Módulo ampliación M52U0. 4 Analogicas (±24mA) + 2 Alarma. 115/230V CA | 0 | C | 871.351 | 1 | 8445275107771 | 0 | 52
M52U04PROG2VS | Módulo ampliación M52U0. 4 Analogicas (±12V). 115/230V CA | 0 | C | 751.621 | 1 | 8445275107825 | 0 | 52
M52U04PROG2VSU | Módulo ampliación M52U0. 4 Analogicas (±12V) + 2 Alarma. 115/230V CA | 0 | C | 871.351 | 1 | 8445275107832 | 0 | 52
MA12-CU | Amperimetro digital LED. Monofásico T.I./5~4000A. 230VAC. 48x96mm | 0 | B | 29.815 | 1 | 8445275064876 | 0 | 52
MA201-CU | Amperimetro digital LCD con barra gráfica. Monofásico T.I./5A. 230VAC. 72x72mm | 0 | B | 54.175 | 1 | 8445275064890 | 0 | 52
MA2301-CU | Amperimetro digital LCD con barra gráfica. Trifásico con conmutador T.I./5A. 230VAC. 72x72mm | 0 | B | 54.175 | 1 | 8445275064913 | 0 | 52
MA501-CU | Amperimetro digital LCD con barra gráfica. Monofásico T.I./5A. 230VAC. 48x48mm | 0 | A | 49.032 | 1 | 8445275064951 | 0 | 52
MAC017PROG42 | TRANSFORMADOR DE INTENSIDAD CON SALIDA 4-20mA MAC017 20A-120A | 0 | C | 252.763 | 1 |  | 0 | 52
MAC022PROG42 | TRANSFORMADOR DE INTENSIDAD CON SALIDA 4-20mA MAC022 5A-30A | 0 | C | 175.919 | 1 |  | 0 | 52
MAC032PROG42 | Transformador de intensidad salida 4-20mA. Primario: 50-300A. Abertura: 32x10mm | 0 | C | 175.919 | 1 |  | 0 | 52
MAC040PROG42 | Transformador de intensidad salida 4-20mA. Primario: 100-600A. Abertura: 40x10mm | 0 | C | 189.451 | 1 |  | 0 | 52
MAT061PROG42 | Transformador de intensidad salida 4-20mA. Primario: 200-1200A. Abertura: 61x31mm | 0 | C | 221.026 | 1 |  | 0 | 52
MAT101PROG42 | Transformador de intensidad salida 4-20mA. Primario: 400-2400A. Abertura: 100x55mm | 0 | C | 329.414 | 1 |  | 0 | 52
MBP-A281 | Caja de pulsador colgante. Contactos NO+NC. 2 pulsadores | 0 | A | 73.054 | 1 | 8445275037559 | 0 | 75
MBP-A2813 | Caja de pulsador colgante. Contactos NO+NC. 2 pulsadores + emergencia | 0 | A | 96.705 | 1 | 8445275037566 | 0 | 75
MBP-A2813K | Caja de pulsador colgante. Contactos NO+NC. 2 pulsadores + emergencia con llave | 0 | B | 103.171 | 1 | 8445275037573 | 0 | 75
MBP-A291 | Caja de pulsador colgante. Contactos NO+NC. 2 pulsadores de doble velocidad | 0 | C | 84.851 | 1 | 8445275037580 | 0 | 75
MBP-A2913 | Caja de pulsador colgante. Contactos NO+NC. 2 pulsadores de doble velocidad + emergencia | 0 | A | 109.127 | 1 | 8445275037597 | 0 | 75
MBP-A2913K | Caja de pulsador colgante. Contactos NO+NC. 2 pulsadores de doble velocidad + emergencia con llave | 0 | C | 118.542 | 1 | 8445275037603 | 0 | 75
MBP-A481 | Caja de pulsador colgante. Contactos NO+NC. 4 pulsadores | 0 | A | 102.774 | 1 | 8445275037610 | 0 | 75
MBP-A4813 | Caja de pulsador colgante. Contactos NO+NC. 4 pulsadores + emergencia | 0 | B | 114.005 | 1 | 8445275037627 | 0 | 75
MBP-A4813K | Caja de pulsador colgante. Contactos NO+NC. 4 pulsadores + emergencia con llave | 0 | B | 124.044 | 1 | 8445275037634 | 0 | 75
MBP-A491 | Caja de pulsador colgante. Contactos NO+NC. 4 pulsadores de doble velocidad | 0 | B | 114.005 | 1 | 8445275037641 | 0 | 75
MBP-A4913 | Caja de pulsador colgante. Contactos NO+NC. 4 pulsadores de doble velocidad + emergencia | 0 | C | 136.465 | 1 | 8445275037658 | 0 | 75
MBP-A4913K | Caja de pulsador colgante. Contactos NO+NC. 4 pulsadores de doble velocidad + emergencia con llave | 0 | C | 142.988 | 1 | 8445275037665 | 0 | 75
MBP-A681 | Caja de pulsador colgante. Contactos NO+NC. 6 pulsadores | 0 | A | 139.471 | 1 | 8445275037672 | 0 | 75
MBP-A6813 | Caja de pulsador colgante. Contactos NO+NC. 6 pulsadores + emergencia | 0 | B | 161.932 | 1 | 8445275037689 | 0 | 75
MBP-A6813K | Caja de pulsador colgante. Contactos NO+NC. 6 pulsadores + emergencia con llave | 0 | B | 170.78 | 1 | 8445275037696 | 0 | 75
MBP-A691 | Caja de pulsador colgante. Contactos NO+NC. 6 pulsadores de doble velocidad | 0 | C | 150.702 | 1 | 8445275037702 | 0 | 75
MBP-A6913 | Caja de pulsador colgante. Contactos NO+NC. 6 pulsadores de doble velocidad + emergencia | 0 | C | 174.353 | 1 | 8445275037719 | 0 | 75
MBP-A6913K | Caja de pulsador colgante. Contactos NO+NC. 6 pulsadores de doble velocidad + emergencia con llave | 0 | C | 185.017 | 1 | 8445275037726 | 0 | 75
MBP-A881 | Caja de pulsador colgante. Contactos NO+NC. 8 pulsadores | 0 | B | 171.234 | 1 | 8445275037733 | 0 | 75
MBP-A8813 | Caja de pulsador colgante. Contactos NO+NC. 8 pulsadores + emergencia | 0 | C | 166.47 | 1 | 8445275037740 | 0 | 75
MBP-A8813K | Caja de pulsador colgante. Contactos NO+NC. 8 pulsadores + emergencia con llave | 0 | C | 173.616 | 1 | 8445275037757 | 0 | 75
MBP-A891 | Caja de pulsador colgante. Contactos NO+NC. 8 pulsadores de doble velocidad | 0 | C | 177.757 | 1 | 8445275037764 | 0 | 75
MBP-A8913 | Caja de pulsador colgante. Contactos NO+NC. 8 pulsadores de doble velocidad + emergencia | 0 | C | 177.757 | 1 | 8445275037771 | 0 | 75
MBP-A8913K | Caja de pulsador colgante. Contactos NO+NC. 8 pulsadores de doble velocidad + emergencia con llave | 0 | C | 185.414 | 1 | 8445275037788 | 0 | 75
MC2UP1PROGXXH | Convertidor universal. Clase 0.2. Tension auxiliar 80~260V AC/DC. 1 salida | 0 | C | 766.387 | 1 | 8445275071638 | 0 | 52
MC2UP2PROGXXH | Convertidor universal. Clase 0.2. Tension auxiliar 80~260V AC/DC. 2 salidas | 0 | C | 905.496 | 1 | 8445275071645 | 0 | 52
MC2UP3PROGXXH | Convertidor universal. Clase 0.2. Tension auxiliar 80~260V AC/DC. 3 salidas | 0 | C | 1091.403 | 1 | 8445275071652 | 0 | 52
MC2UP4PROGXXH | Convertidor universal. Clase 0.2. Tension auxiliar 80~260V AC/DC. 4 salidas | 0 | C | 1416.42 | 1 | 8445275071669 | 0 | 52
MC4-1.5K/10-PV-N | Conector MC4 hembra para panel fotovoltaico. Cable: 8-10mm2. 60-80A, 1500VDC | 0 | A | 2.072 | 100 | 8445275097782 | 0 | 52
MC4-1.5K/10-PV-P | Conector MC4 macho para panel fotovoltaico. Cable: 8-10mm2. 60-80A, 1500VDC | 0 | A | 2.072 | 100 | 8445275097775 | 0 | 52
MC4-1.5K-CB-N | Conector MC4 hembra para caja de string. Cable: 2.5-6mm2. 30A, 1500VDC | 0 | B | 1.161 | 10 | 8445275097195 | 0 | 52
MC4-1.5K-CB-P | Conector MC4 macho para caja de string. Cable: 2.5-6mm2. 30A, 1500VDC | 0 | B | 1.161 | 10 | 8445275097188 | 0 | 52
MC4-1.5K-PV-N | Conector MC4 hembra para panel fotovoltaico. Cable: 2.5-6mm2. 30A, 1500VDC | 0 | A | 1.161 | 10 | 8445275097171 | 0 | 52
MC4-1.5K-PV-P | Conector MC4 macho para panel fotovoltaico. Cable: 2.5-6mm2. 30A, 1500VDC | 0 | A | 1.161 | 10 | 8445275097164 | 0 | 52
MC4-10-PV-N | Conector MC4 hembra para panel fotovoltaico. Cable: 8-10mm2. 60-80A, 1000VDC | 0 | A | 1.662 | 100 | 8445275097768 | 0 | 52
MC4-10-PV-P | Conector MC4 macho para panel fotovoltaico. Cable: 8-10mm2. 60-80A, 1000VDC | 0 | A | 1.662 | 100 | 8445275097751 | 0 | 52
MC4-2.5/6-CB-N | Conector MC4 hembra para caja de string. Cable: 2.5-6mm2. 30A, 1000VDC | 0 | A | 0.82 | 10 | 8445275097126 | 0 | 52
MC4-2.5/6-CB-P | Conector MC4 macho para caja de string. Cable: 2.5-6mm2. 30A, 1000VDC | 0 | A | 0.82 | 10 | 8445275097119 | 0 | 52
MC4-2.5/6-PV-N | Conector MC4 hembra para panel fotovoltaico. Cable: 2.5-6mm2. 30A, 1000VDC | 0 | A | 0.842 | 10 | 8445275097102 | 0 | 52
MC4-2.5/6-PV-P | Conector MC4 macho para panel fotovoltaico. Cable: 2.5-6mm2. 30A, 1000VDC | 0 | A | 0.842 | 10 | 8445275097096 | 0 | 52
MC4CAP-N | Tapon para MC4 hembra | 0 | B | 0.205 | 500 | 8445275097218 | 0 | 52
MC4CAP-P | Tapon para MC4 macho | 0 | B | 0.159 | 500 | 8445275097201 | 0 | 52
MC4W | Llaves de montaje y ajuste MC4 | 0 | B | 5.259 | 1 | 8445275097263 | 0 | 52
MC4-Y-1-2 | Kit conector MC4 (machos/hembras) con derviación flexible 1-2. Cable: 2.5-6mm2. 300mm. 30A, 1000VDC | 0 | A | 8.241 | 1 | 8445275097133 | 0 | 52
MC4-Y-1-3 | Kit conector MC4 (machos/hembras) con derviación flexible 1-3. Cable: 2.5-6mm2. 300mm. 30A, 1000VDC | 0 | B | 13.864 | 1 | 8445275097140 | 0 | 52
MC4-Y-1-4 | Kit conector MC4 (machos/hembras) con derviación flexible 1-4. Cable: 2.5-6mm2. 750mm. 30A, 1000VDC | 0 | B | 23.812 | 1 | 8445275097157 | 0 | 52
MCILAN485G32H | Convertidor para red NRZ asíncrona RS232/Ethernet para Q96P3H, Q72P3H, Q52P3H, MCU | 0 | C | 829.306 | 1 |  | 0 | 52
MCIPRO485 | Convertidor para red NRZ asíncrona RS232/485 para Q96P3H, Q72P3H, Q52P3H, MCU | 0 | C | 0 | 1 | 8445275060137 | 0 | 52
MCOEAQ | Convertidor básico. Entrada TI 1-5A. Salida 4-20mA. 115-230VCA aux | 0 | C | 0 | 1 | 8445275071713 | 0 | 52
MCOEVQ | Convertidor básico. Entrada 50-440VCA. Salida 4-20mA. 115-230VCA aux | 0 | C | 0 | 1 | 8445275071812 | 0 | 52
MCOUP1PROGXXH | Convertidor universal. Clase 0.5. Tension auxiliar 80~260V AC/DC. 1 salida | 0 | C | 603.664 | 1 | 8445275071850 | 0 | 52
MCOUP2PROGXXH | Convertidor universal. Clase 0.5. Tension auxiliar 80~260V AC/DC. 2 salida | 0 | C | 766.387 | 1 | 8445275071867 | 0 | 52
MCOUP3PROGXXH | Convertidor universal. Clase 0.5. Tension auxiliar 80~260V AC/DC. 3 salida | 0 | C | 928.68 | 1 | 8445275071874 | 0 | 52
MCOUP4PROGXXH | Convertidor universal. Clase 0.5. Tension auxiliar 80~260V AC/DC. 4 salida | 0 | C | 1114.588 | 1 | 8445275071881 | 0 | 52
MCUP0H005MCQ2 | Analizador sin display MCU. Modular. THD. 230VCA | 0 | C | 358.827 | 1 | 8445275107528 | 0 | 52
MCUP0H005MCQ2A | Analizador sin display MCU. Modular. THD. Salidas analogicas ampliable. 230VCA | 0 | C | 400.683 | 1 | 8445275107535 | 0 | 52
MCUP0H005MCQ2O | Analizador sin display MCU. Modular. THD. 1 alarma. 230VCA | 0 | C | 431.384 | 1 | 8445275107542 | 0 | 52
MFM384-C-CU-G | Analizador de redes con lectura de armónicos (THD). RS485 + salida alarma/pulso. Trifásico y monofás | 0 | B | 247.699 | 1 | 8445275064975 | 0 | 52
MFM384-C-CU-MID | Analizador de redes modular MFM384-R Clase B-MID | 0 | B | 276.312 | 1 | 8445275107436 | 0 | 52
MFM384-R-C-CE | Analizador de redes con lectura de armónicos (THD). RS485 + salida alarma/pulso. Trifásico y monofás | 0 | B | 210.58 | 1 | 8445275064982 | 0 | 52
MFM384-R-C-MID | Analizador MFM384-R. Modular. LCD. Clase B - MID | 0 | C | 246.153 | 1 | 8445275107443 | 0 | 52
MG10PV01 | Fusible cilindrico 10x38mm 1A protección 1000VDC | 0 | C | 3.074 | 10 | 8445275092756 | 0 | 52
MG10PV02 | Fusible cilindrico 10x38mm 2A protección 1000VDC | 0 | C | 3.074 | 10 | 8445275092763 | 0 | 52
MG10PV03 | Fusible cilindrico 10x38mm 3A protección 1000VDC | 0 | C | 3.074 | 10 | 8445275092770 | 0 | 52
MG10PV04 | Fusible cilindrico 10x38mm 4A protección 1000VDC | 0 | C | 2.904 | 10 | 8445275092787 | 0 | 52
MG10PV05 | Fusible cilindrico 10x38mm 5A protección 1000VDC | 0 | C | 2.904 | 10 | 8445275092794 | 0 | 52
MG10PV06 | Fusible cilindrico 10x38mm 6A protección 1000VDC | 0 | B | 2.904 | 10 | 8445275092800 | 1.2674 | 0
MG10PV08 | Fusible cilindrico 10x38mm 8A protección 1000VDC | 0 | C | 2.904 | 10 | 8445275092817 | 0 | 52
MG10PV10 | Fusible cilindrico 10x38mm 10A protección 1000VDC | 0 | A | 3.017 | 10 | 8445275092824 | 1.3166 | 0
MG10PV15 | Fusible cilindrico 10x38mm 15A protección 1000VDC | 0 | A | 3.017 | 10 | 8445275092848 | 1.3166 | 0
MG10PV16 | Fusible cilindrico 10x38mm 16A protección 1000VDC | 0 | A | 3.017 | 10 | 8445275092855 | 1.3166 | 0
MG10PV20 | Fusible cilindrico 10x38mm 20A protección 1000VDC | 0 | A | 3.158 | 10 | 8445275092862 | 1.3782 | 0
MG10PV25 | Fusible cilindrico 10x38mm 25A protección 1000VDC | 0 | A | 3.158 | 10 | 8445275092879 | 1.3782 | 0
MG10PV30 | Fusible cilindrico 10x38mm 30A protección 1000VDC | 0 | C | 3.553 | 10 | 8445275092886 | 0 | 52
MG10PV32 | Fusible cilindrico 10x38mm 32A protección 1000VDC | 0 | A | 3.468 | 10 | 8445275092893 | 1.5135 | 0
MG1622ADB | Piloto amperimetro digital 22mm. 0-100A. Azul. Incluye trafonformador 100A | 0 | C | 23.379 | 1 | 8445275099045 | 0 | 75
MG1622ADG | Piloto amperimetro digital 22mm. 0-100A. Verde. Incluye trafonformador 100A | 0 | C | 23.379 | 1 | 8445275099021 | 0 | 75
MG1622ADR | Piloto amperimetro digital 22mm. 0-100A. Rojo. Incluye trafonformador 100A | 0 | A | 23.379 | 1 | 8445275099038 | 5.3529 | 0
MG1622CT | Transformador 100/5A para MG16A22AD MG16A22VA | 0 | A | 12.612 | 1 | 8445275099052 | 2.8876 | 0
MG1622HZDB | Piloto frecuencimetro digital 22mm. 35-99Hz. Azul | 0 | C | 10.668 | 1 | 8445275099113 | 0 | 75
MG1622HZDG | Piloto frecuencimetro digital 22mm. 35-99Hz. Verde | 0 | A | 10.668 | 1 | 8445275099090 | 2.4425 | 0
MG1622HZDR | Piloto frecuencimetro digital 22mm. 35-99Hz. Rojo | 0 | C | 10.668 | 1 | 8445275099106 | 0 | 75
MG1622VAB | Piloto voltimetro+amperimetro digital 22mm. 30-500VAC / 0-100A. Azul. Incluye trafonformador 100A | 0 | C | 24.575 | 1 | 8445275099083 | 0 | 75
MG1622VAG | Piloto voltimetro+amperimetro digital 22mm. 30-500VAC / 0-100A. Verde. Incluye trafonformador 100A | 0 | A | 24.575 | 1 | 8445275099069 | 5.6269 | 0
MG1622VAR | Piloto voltimetro+amperimetro digital 22mm. 30-500VAC / 0-100A. Rojo. Incluye trafonformador 100A | 0 | C | 24.575 | 1 | 8445275099076 | 0 | 75
MG1622VDB | Piloto voltimetro digital 22mm. 20-500VAC. Azul | 0 | C | 10.668 | 1 | 8445275099014 | 0 | 75
MG1622VDG | Piloto voltimetro digital 22mm. 20-500VAC. Verde | 0 | A | 10.668 | 1 | 8445275098994 | 2.4425 | 0
MG1622VDR | Piloto voltimetro digital 22mm. 20-500VAC. Rojo | 0 | C | 10.668 | 1 | 8445275099007 | 0 | 75
MG1622WDB | Piloto termometro digital 22mm. -25…125C. Azul | 0 | A | 22.681 | 1 | 8445275099144 | 5.1931 | 0
MG1622WDG | Piloto termometro digital 22mm. -25…125C. Verde | 0 | C | 22.681 | 1 | 8445275099120 | 0 | 75
MG1622WDR | Piloto termometro digital 22mm. -25…125C. Rojo | 0 | C | 22.681 | 1 | 8445275099137 | 0 | 75
MGAC10K33A030 | Cuadro protección salida inversor trfásico 10kW. Magneto+dif cl.A 30mA+sobretensión | 0 | A | 447.849 | 1 |  | 0 | 52
MGAC16K33A030 | Cuadro protección salida inversor trfásico 16kW. Magneto+dif cl.A 30mA+sobretensión | 0 | A | 459.047 | 1 |  | 0 | 52
MGAC20K33A030 | Cuadro protección salida inversor trfásico 20kW. Magneto+dif cl.A 30mA+sobretensión | 0 | A | 473.616 | 1 |  | 0 | 52
MGAC25K33A030 | Cuadro protección salida inversor trfásico 25kW. Magneto+dif cl.A 30mA+sobretensión | 0 | A | 578.889 | 1 |  | 0 | 52
MGAC2K11A030 | Cuadro de protección salida inversor 2kW monofasico IM+ID cla A 30mA+ sobretensiones | 0 | A | 272.615 | 1 |  | 0 | 52
MGAC30K33A030 | Cuadro protección salida inversor trfásico 30kW. Magneto+dif cl.A 30mA+sobretensión | 0 | A | 599.278 | 1 |  | 0 | 52
MGAC3K11A030 | Cuadro de protección salida inversor 3kW monofasico IM+ID cla A 30mA + sobretensiones | 0 | A | 272.615 | 1 |  | 0 | 52
MGAC40K33A030 | Cuadro protección salida inversor trfásico 40kW. Magneto+dif cl.A 30mA+sobretensión | 0 | C | 846.424 | 1 |  | 0 | 52
MGAC5K11A030 | Cuadro de protección salida inversor 5-6kW monofasico IM+ID cla A 30mA + sobretensiones | 0 | A | 272.759 | 1 |  | 0 | 52
MGAC5K33A030 | Cuadro protección salida inversor trfásico 5-6kW. Magneto+dif cl.A 30mA+sobretensión | 0 | A | 447.849 | 1 |  | 0 | 52
MGAC60K33A030 | Cuadro protección salida inversor trfásico 60kW. Magneto+dif cl.A 30mA+sobretensión | 0 | C | 878.826 | 1 |  | 0 | 52
MGAC6K11A030 | Cuadro de protección salida inversor 6kW monofasico IM+ID cla A 30mA+ sobretensiones | 0 | A | 275.966 | 1 |  | 0 | 52
MGAC8K11A030 | Cuadro de protección salida inversor 8kW monofasico IM+ID cla A 30mA+ sobretensiones | 0 | A | 337.121 | 1 |  | 0 | 52
MG-CD10 | Montor de control y protección de string. Incluye captadores. Nº string: 10 | 0 | C | 382.951 | 1 |  | 0 | 52
MG-CD12 | Montor de control y protección de string. Incluye captadores. Nº string: 12 | 0 | C | 392.274 | 1 |  | 0 | 52
MG-CD14 | Montor de control y protección de string. Incluye captadores. Nº string: 14 | 0 | C | 437.297 | 1 |  | 0 | 52
MG-CD16 | Montor de control y protección de string. Incluye captadores. Nº string: 16 | 0 | C | 446.166 | 1 |  | 0 | 52
MG-CD22 | Montor de control y protección de string. Incluye captadores. Nº string: 22 | 0 | C | 691.47 | 1 |  | 0 | 52
MG-CD4 | Montor de control y protección de string. Incluye captadores. Nº string: 4 | 0 | C | 250.761 | 1 |  | 0 | 52
MG-CD6 | Montor de control y protección de string. Incluye captadores. Nº string: 6 | 0 | C | 291.212 | 1 |  | 0 | 52
MG-CD8 | Montor de control y protección de string. Incluye captadores. Nº string: 8 | 0 | C | 295.431 | 1 |  | 0 | 52
MGIR1610012 | Telerruptor modular Alpha+. 1P - NA. 16A. 12VAC / 6VDC | 0 | C | 40.346 | 1 | 8445275098857 | 0 | 75.5
MGIR1610024 | Telerruptor modular Alpha+. 1P - NA. 16A. 24VAC / 12VDC | 0 | C | 40.346 | 1 | 8445275098840 | 0 | 75.5
MGIR1610048 | Telerruptor modular Alpha+. 1P - NA. 16A. 48VAC / 24VDC | 0 | C | 40.346 | 1 | 8445275098833 | 0 | 75.5
MGIR1610110 | Telerruptor modular Alpha+. 1P - NA. 16A. 130VAC / 48VDC | 0 | C | 40.346 | 1 | 8445275098826 | 0 | 75.5
MGIR1610230 | Telerruptor modular Alpha+. 1P - NA. 16A. 230VAC / 110VDC | 0 | A | 40.346 | 12 | 8445275098819 | 0 | 75.5
MGIR1611024 | Telerruptor inversor modular Alpha+. 2P - 1NA + 1NC. 16A. 24VAC / 12VDC | 0 | C | 49.136 | 1 | 8445275098956 | 0 | 75.5
MGIR1611048 | Telerruptor inversor modular Alpha+. 2P - 1NA + 1NC. 16A. 48VAC / 24VDC | 0 | C | 49.136 | 1 | 8445275098949 | 0 | 75.5
MGIR1611230 | Telerruptor inversor modular Alpha+. 2P - 1NA + 1NC. 16A. 230VAC / 110VDC | 0 | B | 49.136 | 1 | 8445275098932 | 0 | 75.5
MGIR1620012 | Telerruptor modular Alpha+. 2P - 2NA. 16A. 12VAC / 6VDC | 0 | C | 49.136 | 1 | 8445275098901 | 0 | 75.5
MGIR1620024 | Telerruptor modular Alpha+. 2P - 2NA. 16A. 24VAC / 12VDC | 0 | C | 49.136 | 1 | 8445275098895 | 0 | 75.5
MGIR1620048 | Telerruptor modular Alpha+. 2P - 2NA. 16A. 48VAC / 24VDC | 0 | C | 49.136 | 1 | 8445275098888 | 0 | 75.5
MGIR1620110 | Telerruptor modular Alpha+. 2P - 2NA. 16A. 130VAC / 48VDC | 0 | C | 49.136 | 1 | 8445275098871 | 0 | 75.5
MGIR1620230 | Telerruptor modular Alpha+. 2P - 2NA. 16A. 230VAC / 110VDC | 0 | B | 49.136 | 1 | 8445275098864 | 0 | 75.5
MGIR1640024 | Telerruptor modular Alpha+. 4P - 4NA. 16A. 24VAC / 12VDC | 0 | C | 98.222 | 1 | 8445275098925 | 0 | 75.5
MGIR1640230 | Telerruptor modular Alpha+. 4P - 4NA. 16A. 230VAC / 110VDC | 0 | B | 98.222 | 1 | 8445275098918 | 0 | 75.5
MGIR16SP | Espaciador entre telerruptores para asegurar su correcta refrigeración | 0 | C | 4.82 | 1 | 8445275103032 | 0 | 75.5
MGIR16YC | Acoplamiento mecánico para asociar telerruptores (10 piezas) | 0 | B | 9.92 | 1 | 8445275101236 | 0 | 75.5
MGISO-32T | Seccionador rotativo 1200VDC. 4P. 32A AC21B. Montaje carril DIN | 0 | B | 97.475 | 1 | 8445275093074 | 0 | 75.5
MGKYAC07MRFID | Estación recarga VE doméstico. 7kW. 230VCA. 32A. IP54 metal. Toma tipo 2. Tarjeta RFID. 5m cable | 0 | B | 648.807 | 1 | 8445275124280 | 0 | 52
MGKYAC07MRFIDCDP | Estación recarga VE doméstico con CDP. 7kW. 230VCA. 32A. IP54 metal. Toma tipo 2. RFID. 5m cable | 0 | B | 0 | 1 |  | 0 | 52
MGPV0K5V2P11 | Cuadro de protección 500VDC - 2P. Plástica. String: 1 entrada + 1 salida | 0 | A | 243.632 | 1 | 8445275093166 | 0 | 52
MGPV0K5V2P21 | Cuadro de protección 500VDC - 2P. Plástica. String: 2 entradas + 1 salida | 0 | B | 273.079 | 1 | 8445275093173 | 0 | 52
MGPV0K5V2P22 | Cuadro de protección 500VDC - 2P. Plástica. String: 2 entradas + 2 salida | 0 | A | 396.607 | 1 | 8445275093180 | 0 | 52
MGPV0K5V2P31 | Cuadro de protección 500VDC - 2P. Plástica. String: 3 entradas + 1 salida | 0 | B | 298.547 | 1 | 8445275093197 | 0 | 52
MGPV0K5V2P41 | Cuadro de protección 500VDC - 2P. Plástica. String: 4 entradas + 1 salida | 0 | B | 309.665 | 1 | 8445275093203 | 0 | 52
MGPV0K5V2P42 | Cuadro de protección 500VDC - 2P. Plástica. String: 4 entradas + 2 salidas | 0 | B | 411.825 | 1 | 8445275093210 | 0 | 52
MGPV1K0V4P11 | Cuadro de protección 1000VDC - 4P. Plástica. String: 1 entrada + 1 salida | 0 | A | 274.333 | 1 | 8445275093227 | 0 | 52
MGPV1K0V4P21 | Cuadro de protección 1000VDC - 4P. Plástica. String: 2 entradas + 1 salida | 0 | B | 317.865 | 1 | 8445275093234 | 0 | 52
MGPV1K0V4P22 | Cuadro de protección 1000VDC - 4P. Plástica. String: 2 entradas + 2 salidas | 0 | A | 431.746 | 1 | 8445275093241 | 0 | 52
MGPV1K0V4P31 | Cuadro de protección 1000VDC - 4P. Plástica. String: 3 entradas + 1 salida | 0 | A | 353.871 | 1 | 8445275093258 | 0 | 52
MGPV1K0V4P41 | Cuadro de protección 1000VDC - 4P. Plástica. String: 4 entradas + 1 salida | 0 | A | 362.192 | 1 | 8445275093265 | 0 | 52
MGPV1K0V4P42 | Cuadro de protección 1000VDC - 4P. Plástica. String: 4 entradas + 2 salidas | 0 | A | 436.183 | 1 | 8445275093272 | 0 | 52
MGPVM1K0V4P101 | Cuadro de protección 1000 VDC - 4P. Metálica. String: 10 entradas + 1 salida | 0 | C | 1206.511 | 1 | 8445275093289 | 0 | 52
MGPVM1K0V4P121 | Cuadro de protección 1000 VDC - 4P. Metálica. String: 12 entradas + 1 salida | 0 | C | 1248.306 | 1 | 8445275093296 | 0 | 52
MGPVM1K0V4P141 | Cuadro de protección 1000 VDC - 4P. Metálica. String: 14 entradas + 1 salida | 0 | C | 1290.077 | 1 | 8445275093302 | 0 | 52
MGPVM1K0V4P161 | Cuadro de protección 1000 VDC - 4P. Metálica. String: 16 entradas + 1 salida | 0 | C | 1395.662 | 1 | 8445275093319 | 0 | 52
MGPVM1K0V4P41 | Cuadro de protección 1000 VDC - 4P. Metálica. String: 4 entradas + 1 salida | 0 | C | 927.644 | 1 | 8445275093326 | 0 | 52
MGPVM1K0V4P61 | Cuadro de protección 1000 VDC - 4P. Metálica. String: 6 entradas + 1 salida | 0 | C | 948.529 | 1 | 8445275093333 | 0 | 52
MGPVM1K0V4P62 | Cuadro de protección 1000 VDC - 4P. Metálica. String: 6 entradas + 2 salidas | 0 | C | 1199.179 | 1 | 8445275093340 | 0 | 52
MGPVM1K0V4P63 | Cuadro de protección 1000 VDC - 4P. Metálica. String: 6 entradas + 3 salidas | 0 | C | 1640.668 | 1 | 8445275093357 | 0 | 52
MGPVM1K0V4P81 | Cuadro de protección 1000 VDC - 4P. Metálica. String: 8 entradas + 1 salida | 0 | C | 1136.522 | 1 | 8445275093364 | 0 | 52
MGPVM1K0V4P82 | Cuadro de protección 1000 VDC - 4P. Metálica. String: 8 entradas + 2 salidas | 0 | C | 1617.902 | 1 | 8445275093371 | 0 | 52
MGPVMM1K0V4P101 | Cuadro de protección 1000 VDC - 4P. Metálica. Con monitoreo. String: 10 entradas + 1 salida | 0 | C | 1498.931 | 1 | 8445275093388 | 0 | 52
MGPVMM1K0V4P121 | Cuadro de protección 1000 VDC - 4P. Metálica. Con monitoreo. String: 12 entradas + 1 salida | 0 | B | 1603.359 | 1 | 8445275093395 | 0 | 52
MGPVMM1K0V4P141 | Cuadro de protección 1000 VDC - 4P. Metálica. Con monitoreo. String: 14 entradas + 1 salida | 0 | C | 1666.039 | 1 | 8445275093401 | 0 | 52
MGPVMM1K0V4P161 | Cuadro de protección 1000 VDC - 4P. Metálica. Con monitoreo. String: 16 entradas + 1 salida | 0 | C | 1750.739 | 1 | 8445275093418 | 0 | 52
MGPVMM1K0V4P41 | Cuadro de protección 1000 VDC - 4P. Metálica. Con monitoreo. String: 4 entradas + 1 salida | 0 | C | 1232.581 | 1 | 8445275093425 | 0 | 52
MGPVMM1K0V4P61 | Cuadro de protección 1000 VDC - 4P. Metálica. Con monitoreo. String: 6 entradas + 1 salida | 0 | C | 1303.606 | 1 | 8445275093432 | 0 | 52
MGPVMM1K0V4P62 | Cuadro de protección 1000 VDC - 4P. Metálica. Con monitoreo. String: 6 entradas + 2 salidas | 0 | C | 1763.111 | 1 | 8445275093449 | 0 | 52
MGPVMM1K0V4P63 | Cuadro de protección 1000 VDC - 4P. Metálica. Con monitoreo. String: 6 entradas + 3 salidas | 0 | C | 2350.823 | 1 | 8445275093456 | 0 | 52
MGPVMM1K0V4P81 | Cuadro de protección 1000 VDC - 4P. Metálica. Con monitoreo. String: 8 entradas + 1 salida | 0 | C | 1387.148 | 1 | 8445275093463 | 0 | 52
MGPVMM1K0V4P82 | Cuadro de protección 1000 VDC - 4P. Metálica. Con monitoreo. String: 8 entradas + 2 salidas | 0 | C | 2098.292 | 1 | 8445275093470 | 0 | 52
MGW6-2000-1000-3F | Bastidor abierto 3 polos, 400-1000A, fijo, 80kA Icu | 0 | C | 0 | 1 | 8445275027383 | 0 | 75
MGW6-2000-1000-3WD | Bastidor abierto 3 polos, 400-1000A, extraible, 80kA Icu | 0 | C | 0 | 1 | 8445275027390 | 0 | 75
MGW6-2000-1000-4F | Bastidor abierto 4 polos, 400-1000A, fijo, 80kA Icu | 0 | C | 0 | 1 | 8445275027406 | 0 | 75
MGW6-2000-1000-4WD | Bastidor abierto 4 polos, 400-1000A, extraible, 80kA Icu | 0 | C | 0 | 1 | 8445275027413 | 0 | 75
MGW6-2000-1250-3F | Bastidor abierto 3 polos, 500-1250A, fijo, 80kA Icu | 0 | C | 0 | 1 | 8445275027420 | 0 | 75
MGW6-2000-1250-3WD | Bastidor abierto 3 polos, 500-1250A, extraible, 80kA Icu | 0 | C | 0 | 1 | 8445275027437 | 0 | 75
MGW6-2000-1250-4F | Bastidor abierto 4 polos, 500-1250A, fijo, 80kA Icu | 0 | C | 0 | 1 | 8445275027444 | 0 | 75
MGW6-2000-1250-4WD | Bastidor abierto 4 polos, 500-1250A, extraible, 80kA Icu | 0 | C | 0 | 1 | 8445275027451 | 0 | 75
MGW6-2000-1600-3F | Bastidor abierto 3 polos, 640-1600A, fijo, 80kA Icu | 0 | C | 0 | 1 | 8445275027468 | 0 | 75
MGW6-2000-1600-3WD | Bastidor abierto 3 polos, 640-1600A, extraible, 80kA Icu | 0 | C | 0 | 1 | 8445275027475 | 0 | 75
MGW6-2000-1600-4F | Bastidor abierto 4 polos, 640-1600A, fijo, 80kA Icu | 0 | C | 0 | 1 | 8445275027482 | 0 | 75
MGW6-2000-1600-4WD | Bastidor abierto 4 polos, 640-1600A, extraible, 80kA Icu | 0 | C | 0 | 1 | 8445275027499 | 0 | 75
MGW6-2000-2000-3F | Bastidor abierto 3 polos, 800-2000A, fijo, 80kA Icu | 0 | C | 0 | 1 | 8445275027505 | 0 | 75
MGW6-2000-2000-3WD | Bastidor abierto 3 polos, 800-2000A, extraible, 80kA Icu | 0 | C | 0 | 1 | 8445275027512 | 0 | 75
MGW6-2000-2000-4F | Bastidor abierto 4 polos, 800-2000A, fijo, 80kA Icu | 0 | C | 0 | 1 | 8445275027529 | 0 | 75
MGW6-2000-2000-4WD | Bastidor abierto 4 polos, 800-2000A, extraible, 80kA Icu | 0 | C | 0 | 1 | 8445275027536 | 0 | 75
MGW6-2000-630-3F | Bastidor abierto 3 polos, 250-630A, fijo, 80kA Icu | 0 | C | 0 | 1 | 8445275027543 | 0 | 75
MGW6-2000-630-3WD | Bastidor abierto 3 polos, 250-630A, extraible, 80kA Icu | 0 | C | 0 | 1 | 8445275027550 | 0 | 75
MGW6-2000-630-4F | Bastidor abierto 4 polos, 250-630A, fijo, 80kA Icu | 0 | C | 0 | 1 | 8445275027567 | 0 | 75
MGW6-2000-630-4WD | Bastidor abierto 4 polos, 250-630A, extraible, 80kA Icu | 0 | C | 0 | 1 | 8445275027574 | 0 | 75
MGW6-2000-800-3F | Bastidor abierto 3 polos, 320-800A, fijo, 80kA Icu | 0 | C | 0 | 1 | 8445275027581 | 0 | 75
MGW6-2000-800-3WD | Bastidor abierto 3 polos, 320-800A, extraible, 80kA Icu | 0 | C | 0 | 1 | 8445275027598 | 0 | 75
MGW6-2000-800-4F | Bastidor abierto 4 polos, 320-800A, fijo, 80kA Icu | 0 | C | 0 | 1 | 8445275027604 | 0 | 75
MGW6-2000-800-4WD | Bastidor abierto 4 polos, 320-800A, extraible, 80kA Icu | 0 | C | 0 | 1 | 8445275027611 | 0 | 75
MGW6-3200-2000-3F | Bastidor abierto 3 polos, 800-2000A, fijo, 100kA Icu | 0 | C | 0 | 1 | 8445275027628 | 0 | 75
MGW6-3200-2000-3WD | Bastidor abierto 3 polos, 800-2000A, extraible, 100kA Icu | 0 | C | 0 | 1 | 8445275027635 | 0 | 75
MGW6-3200-2000-4F | Bastidor abierto 4 polos, 800-2000A, fijo, 100kA Icu | 0 | C | 0 | 1 | 8445275027642 | 0 | 75
MGW6-3200-2000-4WD | Bastidor abierto 4 polos, 800-2000A, extraible, 100kA Icu | 0 | C | 0 | 1 | 8445275027659 | 0 | 75
MGW6-3200-2500-3F | Bastidor abierto 3 polos, 1000-2500A, fijo, 100kA Icu | 0 | C | 0 | 1 | 8445275027666 | 0 | 75
MGW6-3200-2500-3WD | Bastidor abierto 3 polos, 1000-2500A, extraible, 100kA Icu | 0 | C | 0 | 1 | 8445275027673 | 0 | 75
MGW6-3200-2500-4F | Bastidor abierto 4 polos, 1000-2500A, fijo, 100kA Icu | 0 | C | 0 | 1 | 8445275027680 | 0 | 75
MGW6-3200-2500-4WD | Bastidor abierto 4 polos, 1000-2500A, extraible, 100kA Icu | 0 | C | 0 | 1 | 8445275027697 | 0 | 75
MGW6-3200-2900-3F | Bastidor abierto 3 polos, 1160-2900A, fijo, 100kA Icu | 0 | C | 0 | 1 | 8445275027703 | 0 | 75
MGW6-3200-2900-3WD | Bastidor abierto 3 polos, 1160-2900A, extraible, 100kA Icu | 0 | C | 0 | 1 | 8445275027710 | 0 | 75
MGW6-3200-2900-4F | Bastidor abierto 4 polos, 1160-2900A, fijo, 100kA Icu | 0 | C | 0 | 1 | 8445275027727 | 0 | 75
MGW6-3200-2900-4WD | Bastidor abierto 4 polos, 1160-2900A, extraible, 100kA Icu | 0 | C | 0 | 1 | 8445275027734 | 0 | 75
MGW6-3200-3200-3F | Bastidor abierto 3 polos, 1600-3200A, fijo, 100kA Icu | 0 | C | 0 | 1 | 8445275027741 | 0 | 75
MGW6-3200-3200-3WD | Bastidor abierto 3 polos, 1600-3200A, extraible, 100kA Icu | 0 | C | 0 | 1 | 8445275027758 | 0 | 75
MGW6-3200-3200-4F | Bastidor abierto 4 polos, 1600-3200A, fijo, 100kA Icu | 0 | B | 0 | 1 | 8445275027765 | 0 | 75
MGW6-3200-3200-4WD | Bastidor abierto 4 polos, 1600-3200A, extraible, 100kA Icu | 0 | B | 0 | 1 | 8445275027772 | 0 | 75
MGW6-4000-3600-3WD | Bastidor abierto 3 polos, 1440-3600A, extraible, 100kA Icu | 0 | C | 0 | 1 | 8445275027789 | 0 | 75
MGW6-4000-3600-4WD | Bastidor abierto 4 polos, 1440-3600A, extraible, 100kA Icu | 0 | C | 0 | 1 | 8445275027796 | 0 | 75
MGW6-4000-4000-3WD | Bastidor abierto 3 polos, 1600-4000A, extraible, 100kA Icu | 0 | C | 0 | 1 | 8445275027802 | 0 | 75
MGW6-4000-4000-4WD | Bastidor abierto 4 polos, 1600-4000A, extraible, 100kA Icu | 0 | C | 0 | 1 | 8445275027819 | 0 | 75
MGW6-6300-4000-3WD | Bastidor abierto 3 polos, 1600-4000A, extraible, 120kA Icu | 0 | C | 0 | 1 | 8445275027826 | 0 | 75
MGW6-6300-4000-4WD | Bastidor abierto 4 polos, 1600-4000A, extraible, 120kA Icu | 0 | C | 0 | 1 | 8445275103520 | 0 | 75
MGW6-6300-5000-3WD | Bastidor abierto 3 polos, 2000-5000A, extraible, 120kA Icu | 0 | C | 0 | 1 | 8445275027833 | 0 | 75
MGW6-6300-5000-4WD | Bastidor abierto 4 polos, 2000-5000A, extraible, 120kA Icu | 0 | C | 0 | 1 | 8445275027840 | 0 | 75
MGW6-6300-6300-3WD | Bastidor abierto 3 polos, 2520-6300A, extraible, 120kA Icu | 0 | C | 0 | 1 | 8445275027857 | 0 | 75
MGW6-6300-6300-4WD | Bastidor abierto 4 polos, 2520-6300A, extraible, 120kA Icu | 0 |  | 0 | 0 | 8445275027864 | 0 | 75
MGW6-BC | Bloqueo por llave para interruptores de bastidor abierto | 0 | C | 0 | 1 | 8445275027871 | 0 | 75
MGW6-BM2C | Bloqueo por cable para interruptores de bastidor abierto | 0 | C | 0 | 1 | 8445275027888 | 0 | 75
MGW6-BMV3 | Bloqueo por varillas para interruptores de bastidor abierto | 0 | C | 0 | 1 | 8445275027895 | 0 | 75
MGW6-MM-110VDC | Mando motorizado para MGA1. 110VCC | 0 | C | 0 | 1 | 8445275103537 | 0 | 75
MGW6-MM-220VDC | Mando motorizado para MGA1. 220VCC | 0 | C | 0 | 1 | 8445275103544 | 0 | 75
MGW6-MM-N7 | Mando motorizado para MGA1. 415VCA | 0 | C | 0 | 1 | 8445275103551 | 0 | 75
MGW6-MM-P7 | Mando motorizado para MGA1. 230VCA | 0 | C | 0 | 1 | 8445275103568 | 0 | 75
MGW6-SH-110VDC | Bobina de emision para MGA1. 110VCC | 0 | C | 0 | 1 | 8445275103575 | 0 | 75
MGW6-SH-220VDC | Bobina de emision para MGA1. 220VCC | 0 | C | 0 | 1 | 8445275103582 | 0 | 75
MGW6-SH-N7 | Bobina de emision para MGA1. 415VCA | 0 | C | 0 | 1 | 8445275103599 | 0 | 75
MGW6-SH-P7 | Bobina de emision para MGA1. 230VCA | 0 | C | 0 | 1 | 8445275103605 | 0 | 75
MGW6-UV-110VDC | Bobina de minima tension para MGA1. 110VCC | 0 | C | 0 | 1 | 8445275103612 | 0 | 75
MGW6-UV-220VDC | Bobina de minima tension para MGA1. 220VCC | 0 | C | 0 | 1 | 8445275103629 | 0 | 75
MGW6-UV-N7 | Bobina de minima tension para MGA1. 415VCA | 0 | C | 0 | 1 | 8445275103636 | 0 | 75
MGW6-UV-P7 | Bobina de minima tension para MGA1. 230VCA | 0 | C | 0 | 1 | 8445275103643 | 0 | 75
ML50H2A25030 | Diferencial Matis industrial. 2P, 25A, 30mA. Clase A superinmunizado. 10kA | 0 | C | 96.009 | 1 | 8445275110689 | 0 | 75.5
ML50H2A25300 | Diferencial Matis industrial. 2P, 25A, 300mA. Clase A superinmunizado. 10kA | 0 | C | 96.009 | 1 | 8445275110696 | 0 | 75.5
ML50H2A40030 | Diferencial Matis industrial. 2P, 40A, 30mA. Clase A superinmunizado. 10kA | 0 | A | 96.009 | 1 | 8445275021312 | 0 | 75.5
ML50H2A40300 | Diferencial Matis industrial. 2P, 40A, 300mA. Clase A superinmunizado. 10kA | 0 | B | 96.009 | 1 | 8445275021329 | 0 | 75.5
ML50H2A63030 | Diferencial Matis industrial. 2P, 63A, 30mA. Clase A superinmunizado. 10kA | 0 | B | 96.009 | 1 | 8445275021336 | 0 | 75.5
ML50H2A63300 | Diferencial Matis industrial. 2P, 63A, 300mA. Clase A superinmunizado. 10kA | 0 | B | 106.47 | 1 | 8445275021343 | 0 | 75.5
ML50H4A25030 | Diferencial Matis industrial. 4P, 25A, 30mA. Clase A superinmunizado. 10kA | 0 | C | 138.235 | 1 | 8445275110702 | 0 | 75.5
ML50H4A25300 | Diferencial Matis industrial. 4P, 25A, 300mA. Clase A superinmunizado. 10kA | 0 | C | 138.235 | 1 | 8445275110719 | 0 | 75.5
ML50H4A40030 | Diferencial Matis industrial. 4P, 40A, 30mA. Clase A superinmunizado. 10kA | 0 | A | 138.235 | 1 | 8445275021350 | 0 | 75.5
ML50H4A40300 | Diferencial Matis industrial. 4P, 40A, 300mA. Clase A superinmunizado. 10kA | 0 | A | 138.235 | 1 | 8445275021367 | 0 | 75.5
ML50H4A63030 | Diferencial Matis industrial. 4P, 63A, 30mA. Clase A superinmunizado. 10kA | 0 | B | 148.696 | 1 | 8445275021374 | 0 | 75.5
ML50H4A63300 | Diferencial Matis industrial. 4P, 63A, 300mA. Clase A superinmunizado. 10kA | 0 | B | 148.696 | 1 | 8445275021381 | 0 | 75.5
MM50H2C10 | Interruptor Matis Industrial automático magnetotérmico. 2 P, 10A, curva C, 10kA | 0 | C | 43.705 | 1 | 8445275110832 | 0 | 75.5
MM50H2C16 | Interruptor Matis Industrial automático magnetotérmico. 2 P, 16A, curva C, 10kA | 0 | C | 43.705 | 1 | 8445275110849 | 0 | 75.5
MM50H2C20 | Interruptor Matis Industrial automático magnetotérmico. 2 P, 20A, curva C, 10kA | 0 | B | 43.705 | 1 | 8445275110856 | 0 | 75.5
MM50H2C25 | Interruptor Matis Industrial automático magnetotérmico. 2 P, 25A, curva C, 10kA | 0 | C | 43.705 | 1 | 8445275110863 | 0 | 75.5
MM50H2C32 | Interruptor Matis Industrial automático magnetotérmico. 2 P, 32A, curva C, 10kA | 0 | C | 43.705 | 1 | 8445275110870 | 0 | 75.5
MM50H2C40 | Interruptor Retelec automático magnetotérmico. 2 P, 40A, curva C, 10kA | 0 | A | 43.705 | 1 | 8445275021459 | 0 | 75.5
MM50H2C50 | Interruptor Matis Industrial automático magnetotérmico. 2 P, 50A, curva C, 10kA | 0 | C | 43.705 | 1 | 8445275110887 | 0 | 75.5
MM50H2C63 | Interruptor Retelec automático magnetotérmico. 2 P, 63A, curva C, 10kA | 0 | B | 43.705 | 1 | 8445275021466 | 0 | 75.5
MM50H3C10 | Interruptor Matis Industrial automático magnetotérmico. 3P, 10A, curva C, 10kA | 0 | C | 65.613 | 1 | 8445275110894 | 0 | 75.5
MM50H3C16 | Interruptor Matis Industrial automático magnetotérmico. 3P, 16A, curva C, 10kA | 0 | C | 65.613 | 1 | 8445275110900 | 0 | 75.5
MM50H3C20 | Interruptor Matis Industrial automático magnetotérmico. 3P, 20A, curva C, 10kA | 0 | C | 65.613 | 1 | 8445275110917 | 0 | 75.5
MM50H3C25 | Interruptor Matis Industrial automático magnetotérmico. 3P, 25A, curva C, 10kA | 0 | C | 65.613 | 1 | 8445275110924 | 0 | 75.5
MM50H3C32 | Interruptor Matis Industrial automático magnetotérmico. 3P, 32A, curva C, 10kA | 0 | C | 65.613 | 1 | 8445275110931 | 0 | 75.5
MM50H3C40 | Interruptor Retelec automático magnetotérmico. 3 P, 40A, curva C, 10kA | 0 | B | 65.613 | 1 | 8445275021473 | 0 | 75.5
MM50H3C50 | Interruptor Matis Industrial automático magnetotérmico. 3P, 50A, curva C, 10kA | 0 | C | 65.613 | 1 | 8445275110948 | 0 | 75.5
MM50H3C63 | Interruptor Retelec automático magnetotérmico. 3 P, 63A, curva C, 10kA | 0 | B | 65.613 | 1 | 8445275021480 | 0 | 75.5
MM50H4C10 | Interruptor Matis Industrial automático magnetotérmico. 4P, 10A, curva C, 10kA | 0 | C | 88.506 | 1 | 8445275110955 | 0 | 75.5
MM50H4C16 | Interruptor Matis Industrial automático magnetotérmico. 4P, 16A, curva C, 10kA | 0 | C | 88.506 | 1 | 8445275110962 | 0 | 75.5
MM50H4C20 | Interruptor Matis Industrial automático magnetotérmico. 4P, 20A, curva C, 10kA | 0 | C | 88.506 | 1 | 8445275110979 | 0 | 75.5
MM50H4C25 | Interruptor Matis Industrial automático magnetotérmico. 4P, 25A, curva C, 10kA | 0 | C | 88.506 | 1 | 8445275110986 | 0 | 75.5
MM50H4C32 | Interruptor Matis Industrial automático magnetotérmico. 4P, 32A, curva C, 10kA | 0 | C | 88.506 | 1 | 8445275110993 | 0 | 75.5
MM50H4C40 | Interruptor Retelec automático magnetotérmico. 4 P, 40A, curva C, 10kA | 0 | B | 88.506 | 1 | 8445275021497 | 0 | 75.5
MM50H4C50 | Interruptor Matis Industrial automático magnetotérmico. 4P, 50A, curva C, 10kA | 0 | C | 88.506 | 1 | 8445275111006 | 0 | 75.5
MM50H4C63 | Interruptor Matis Industrial automático magnetotérmico. 4P, 63A, curva C, 10kA | 0 | C | 88.506 | 1 | 8445275021503 | 0 | 75.5
MR050A10030 | Interruptor diferencial + magnetotérmico Matis. 2P 10A 30mA Clase A alta inmunidad, Curva C | 0 | C | 84.672 | 1 | 8445275111013 | 0 | 75.5
MR050A16030 | Interruptor diferencial + magnetotérmico Matis. 2P 16A 30mA Clase A alta inmunidad, Curva C | 0 | C | 84.672 | 1 | 8445275111020 | 0 | 75.5
MR050A20030 | Interruptor diferencial + magnetotérmico Matis. 2P 20A 30mA Clase A alta inmunidad, Curva C | 0 | C | 84.672 | 1 | 8445275111037 | 0 | 75.5
MR050A25030 | Interruptor diferencial + magnetotérmico Matis. 2P 25A 30mA Clase A alta inmunidad, Curva C | 0 | C | 84.672 | 1 | 8445275111044 | 0 | 75.5
MR050A32030 | Interruptor diferencial + magnetotérmico Matis. 2P 32A 30mA Clase A alta inmunidad, Curva C | 0 | C | 84.672 | 1 | 8445275111051 | 0 | 75.5
MR050A40030 | Interruptor diferencial + magnetotérmico Matis. 2P 40A 30mA Clase A, Curva C | 0 | B | 84.672 | 1 | 8445275111068 | 0 | 75.5
MR050A60030 | Interruptor diferencial + magnetotérmico Matis. 2P 6A 30mA Clase A alta inmunidad, Curva C | 0 | C | 84.672 | 1 | 8445275111075 | 0 | 75.5
MT23EV2C025 | Protector con reconexión IGA + permanente + transitoria. 2P, 25A | 0 | B | 266.558 | 1 | 8445275119248 | 0 | 75.5
MT23EV2C032 | Protector con reconexión IGA + permanente + transitoria. 2P, 32A | 0 | A | 270.556 | 1 | 8445275119255 | 62.2252 | 0
MT23EV2C040 | Protector con reconexión IGA + permanente + transitoria. 2P, 40A | 0 | A | 278.881 | 1 | 8445275119262 | 64.1398 | 0
MT23EV2C063 | Protector con reconexión IGA + permanente + transitoria. 2P, 63A | 0 | A | 292.354 | 1 | 8445275119279 | 0 | 75.5
MT23EV2C080 | Protector con reconexión IGA + permanente + transitoria. 2P, 80A | 0 | C | 323.681 | 1 | 8445275119286 | 0 | 75.5
MT23EV2C100 | Protector con reconexión IGA + permanente + transitoria. 2P, 100A | 0 | C | 342.029 | 1 | 8445275119293 | 0 | 75.5
MT51R2A040030 | Reconectador programable diferencial. 2P, 40A, 30mA alta inmunidad. 10kA. 230V aux | 0 | A | 368.546 | 1 | 8445275021565 | 0 | 75.5
MT51R2A040300 | Reconectador programable diferencial. 2P, 40A, 300mA alta inmunidad. 10kA. 230V aux | 0 | A | 434.637 | 1 | 8445275021572 | 0 | 75.5
MT51R2A063030 | Reconectador programable diferencial. 2P, 63A, 30mA alta inmunidad. 10kA. 230V aux | 0 | A | 409.816 | 1 | 8445275021589 | 0 | 75.5
MT51R2A063300 | Reconectador programable diferencial. 2P, 63A, 300mA alta inmunidad. 10kA. 230V aux | 0 | B | 384.554 | 1 | 8445275021596 | 0 | 75.5
MT51R2C40 | Reconectador programable magnetotérmico. Curva C - 10kA - 230V aux. 2P, 40A | 0 | B | 355.009 | 1 | 8445275021602 | 0 | 75.5
MT51R2C63 | Reconectador programable magnetotérmico. Curva C - 10kA - 230V aux. 2P, 63A | 0 | A | 380.367 | 1 | 8445275021619 | 0 | 75.5
MT51R3C40 | Reconectador programable magnetotérmico. Curva C - 10kA - 230V aux. 3P, 40A | 0 | B | 398.55 | 1 | 8445275021626 | 0 | 75.5
MT51R3C63 | Reconectador programable magnetotérmico. Curva C - 10kA - 230V aux. 3P, 63A | 0 | B | 429.22 | 1 | 8445275021633 | 0 | 75.5
MT51R4A040030 | Reconectador programable diferencial. 4P, 40A, 30mA alta inmunidad. 10kA. 230V aux | 0 | B | 454.513 | 1 | 8445275021640 | 0 | 75.5
MT51R4A040300 | Reconectador programable diferencial. 4P, 40A, 300mA alta inmunidad. 10kA. 230V aux | 0 | B | 423.867 | 1 | 8445275021657 | 0 | 75.5
MT51R4A063030 | Reconectador programable diferencial. 4P, 63A, 30mA alta inmunidad. 10kA. 230V aux | 0 | B | 468.515 | 1 | 8445275021664 | 0 | 75.5
MT51R4A063300 | Reconectador programable diferencial. 4P, 63A, 300mA alta inmunidad. 10kA. 230V aux | 0 | B | 473.215 | 1 | 8445275021671 | 0 | 75.5
MT51R4C40 | Reconectador programable magnetotérmico. Curva C - 10kA - 230V aux. 4P, 40A | 0 | B | 449.484 | 1 | 8445275021688 | 0 | 75.5
MT51R4C63 | Reconectador programable magnetotérmico. Curva C - 10kA - 230V aux. 4P, 63A | 0 | B | 486.946 | 1 | 8445275021695 | 0 | 75.5
MT51RA | Unidad reconectadora programable para: MM5032, MM50H, ML50H y MRO50. 230V aux | 0 | C | 455.235 | 1 | 8445275111082 | 0 | 75.5
MT51RS2A040030 | Reconectador programable diferencial + RS485. 2P, 40A, 30mA alta inmunidad. 10kA. 230V aux | 0 | C | 458.038 | 1 | 8445275021725 | 0 | 75.5
MT51RS2A040300 | Reconectador programable diferencial + RS485. 2P, 40A, 300mA alta inmunidad. 10kA. 230V aux | 0 | B | 462.689 | 1 | 8445275021732 | 0 | 75.5
MT51RS2A063030 | Reconectador programable diferencial + RS485. 2P, 63A, 30mA alta inmunidad. 10kA. 230V aux | 0 | C | 472.089 | 1 | 8445275021749 | 0 | 75.5
MT51RS2A063300 | Reconectador programable diferencial + RS485. 2P, 63A, 300mA alta inmunidad. 10kA. 230V aux | 0 | C | 440.071 | 1 | 8445275021756 | 0 | 75.5
MT51RS2C40 | Reconectador programable magnetotérmico + RS485. Curva C - 10kA - 230V aux. 2P, 40A | 0 | C | 355.009 | 1 | 8445275021763 | 0 | 75.5
MT51RS2C63 | Reconectador programable magnetotérmico + RS485. Curva C - 10kA - 230V aux. 2P, 63A | 0 | C | 380.367 | 1 | 8445275021770 | 0 | 75.5
MT51RS3C40 | Reconectador programable magnetotérmico + RS485. Curva C - 10kA - 230V aux. 3P, 40A | 0 | C | 398.55 | 1 | 8445275021787 | 0 | 75.5
MT51RS3C63 | Reconectador programable magnetotérmico + RS485. Curva C - 10kA - 230V aux. 3P, 63A | 0 | C | 429.22 | 1 | 8445275021794 | 0 | 75.5
MT51RS4A040030 | Reconectador programable diferencial + RS485. 4P, 40A, 30mA alta inmunidad. 10kA. 230V aux | 0 | C | 482.566 | 1 | 8445275021800 | 0 | 75.5
MT51RS4A040300 | Reconectador programable diferencial + RS485. 4P, 40A, 300mA alta inmunidad. 10kA. 230V aux | 0 | C | 487.265 | 1 | 8445275021817 | 0 | 75.5
MT51RS4A063030 | Reconectador programable diferencial + RS485. 4P, 63A, 30mA alta inmunidad. 10kA. 230V aux | 0 | C | 496.616 | 1 | 8445275021824 | 0 | 75.5
MT51RS4A063300 | Reconectador programable diferencial + RS485. 4P, 63A, 300mA alta inmunidad. 10kA. 230V aux | 0 | C | 501.267 | 1 | 8445275021831 | 0 | 75.5
MT51RS4C40 | Reconectador programable magnetotérmico + RS485. Curva C - 10kA - 230V aux. 4P, 40A | 0 | C | 449.484 | 1 | 8445275021848 | 0 | 75.5
MT51RS4C63 | Reconectador programable magnetotérmico + RS485. Curva C - 10kA - 230V aux. 4P, 63A | 0 | C | 486.946 | 1 | 8445275021855 | 0 | 75.5
MT53AW-1N | Unidad autoreconectadora con Wifi para: MM5032, MM50H, ML50H y MRO50. 1P y 2P. 230V aux | 0 |  | 307.268 | 1 | 8445275111099 | 0 | 75.5
MT53AW2A040030 | Reconectador diferencial WiFi con autorearme. 2 P, 40A, 30mA. Clase A SI | 0 |  | 361.049 | 0 | 8445275126260 | 0 | 75.5
MT53AW2A040300 | Reconectador diferencial WiFi con autorearme. 2 P, 40A, 300mA. Clase A SI | 0 |  | 447.209 | 0 | 8445275126284 | 0 | 75.5
MT53AW2A063030 | Reconectador diferencial WiFi con autorearme. 2 P, 63A, 30mA. Clase A SI | 0 |  | 461.05 | 0 | 8445275126277 | 0 | 75.5
MT53AW2A063300 | Reconectador diferencial WiFi con autorearme. 2 P, 63A, 300mA. Clase A SI | 0 |  | 564.313 | 0 | 8445275126291 | 0 | 75.5
MT53AW2C40 | Reconectador magnetotérmico WiFi con autorearme. 2 P, 40A, curva C, 10kA | 0 |  | 383.281 | 0 | 8445275126529 | 0 | 75.5
MT53AW2C63 | Reconectador magnetotérmico WiFi con autorearme. 2 P, 63A, curva C, 10kA | 0 |  | 438.064 | 0 | 8445275126536 | 0 | 75.5
MT53AW3C40 | Reconectador magnetotérmico WiFi con autorearme. 3 P, 40A, curva C, 10kA | 0 |  | 470.131 | 0 | 8445275126543 | 0 | 75.5
MT53AW3C63 | Reconectador magnetotérmico WiFi con autorearme. 3 P, 63A, curva C, 10kA | 0 |  | 548.51 | 0 | 8445275126550 | 0 | 75.5
MT53AW4A040030 | Reconectador diferencial WiFi con autorearme. 4 P, 40A, 30mA. Clase A SI | 0 |  | 687.991 | 0 | 8445275126307 | 0 | 75.5
MT53AW4A040300 | Reconectador diferencial WiFi con autorearme. 4 P, 40A, 300mA. Clase A SI | 0 |  | 592.341 | 0 | 8445275126321 | 0 | 75.5
MT53AW4A063030 | Reconectador diferencial WiFi con autorearme. 4 P, 63A, 30mA. Clase A SI | 0 |  | 826.301 | 0 | 8445275126314 | 0 | 75.5
MT53AW4A063300 | Reconectador diferencial WiFi con autorearme. 4 P, 63A, 300mA. Clase A SI | 0 |  | 693.626 | 0 | 8445275126338 | 0 | 75.5
MT53AW4C40 | Reconectador magnetotérmico WiFi con autorearme. 4 P, 40A, curva C, 10kA | 0 |  | 585.913 | 0 | 8445275126567 | 0 | 75.5
MT53AW4C63 | Reconectador magnetotérmico WiFi con autorearme. 4 P, 63A, curva C, 10kA | 0 |  | 703.115 | 0 | 8445275126574 | 0 | 75.5
MT53AW-4N | Unidad autoreconectadora con Wifi para: MM50H 3P/4P. 230V aux | 0 |  | 321.455 | 1 | 8445275115806 | 0 | 75.5
MT53AWMM5032C06 | Reconectador DPN WiFi con autorearme. 1+N P, 6A, curva C. 6kA | 0 |  | 331.632 | 0 | 8445275126642 | 0 | 75.5
MT53AWMM5032C10 | Reconectador DPN WiFi con autorearme. 1+N P, 10A, curva C. 6kA | 0 |  | 339.71 | 0 | 8445275126659 | 0 | 75.5
MT53AWMM5032C16 | Reconectador DPN WiFi con autorearme. 1+N P, 16A, curva C. 6kA | 0 |  | 348.229 | 0 | 8445275126666 | 0 | 75.5
MT53AWMM5032C20 | Reconectador DPN WiFi con autorearme. 1+N P, 20A, curva C. 6kA | 0 |  | 357.139 | 0 | 8445275126673 | 0 | 75.5
MT53AWMM5032C25 | Reconectador DPN WiFi con autorearme. 1+N P, 25A, curva C. 6kA | 0 |  | 366.538 | 0 | 8445275126680 | 0 | 75.5
MT53AWMM5032C32 | Reconectador DPN WiFi con autorearme. 1+N P, 32A, curva C. 6kA | 0 |  | 376.428 | 0 | 8445275126697 | 0 | 75.5
MT53AWMRO50C06030A | Reconectador DPN+Diferencial WiFi con autorearme. 1+N P, 6A, curva C. 6kA. Clase A,30mA | 0 |  | 533.529 | 0 | 8445275126406 | 0 | 75.5
MT53AWMRO50C10030A | Reconectador DPN+Diferencial WiFi con autorearme. 1+N P, 10A, curva C. 6kA. Clase A,30mA | 0 |  | 533.529 | 0 | 8445275126413 | 0 | 75.5
MT53AWMRO50C16030A | Reconectador DPN+Diferencial WiFi con autorearme. 1+N P, 16A, curva C. 6kA. Clase A,30mA | 0 |  | 533.529 | 0 | 8445275126420 | 0 | 75.5
MT53AWMRO50C20030A | Reconectador DPN+Diferencial WiFi con autorearme. 1+N P, 20A, curva C. 6kA. Clase A,30mA | 0 |  | 533.529 | 0 | 8445275126437 | 0 | 75.5
MT53AWMRO50C25030A | Reconectador DPN+Diferencial WiFi con autorearme. 1+N P, 25A, curva C. 6kA. Clase A,30mA | 0 |  | 533.529 | 0 | 8445275126444 | 0 | 75.5
MT53AWMRO50C32030A | Reconectador DPN+Diferencial WiFi con autorearme. 1+N P, 32A, curva C. 6kA. Clase A,30mA | 0 |  | 533.529 | 0 | 8445275126451 | 0 | 75.5
MT53RA | Unidad reconectadora para: MM5032, MM50H, ML50H y MRO50. 230V aux | 0 | B | 176.471 | 1 | 8445275022012 | 0 | 75.5
MT53RA2A040030 | Reconectador automático diferencial. 2P, 40A, 30mA, alta inmunidad. 10kA. 230V aux | 0 | A | 211.172 | 1 | 8445275022029 | 49.4492 | 0
MT53RA2A040300 | Reconectador automático diferencial. 2P, 40A, 300mA, alta inmunidad. 10kA. 230V aux | 0 | B | 263.422 | 1 | 8445275022036 | 61.6841 | 0
MT53RA2A063030 | Reconectador automático diferencial. 2P, 63A, 30mA, alta inmunidad. 10kA. 230V aux | 0 | B | 272.715 | 1 | 8445275022043 | 63.8603 | 0
MT53RA2A063300 | Reconectador automático diferencial. 2P, 63A, 300mA, alta inmunidad. 10kA. 230V aux | 0 | A | 313.298 | 1 | 8445275022050 | 73.3635 | 0
MT53RA2C40 | Reconectador automatico magnetotérmico. Curva C - 10kA - 230V aux. 2P, 40A | 0 | A | 218.102 | 1 | 8445275022067 | 0 | 75.5
MT53RA2C63 | Reconectador automatico magnetotérmico. Curva C - 10kA - 230V aux. 2P, 63A | 0 | B | 237.929 | 1 | 8445275098185 | 0 | 75.5
MT53RA3C40 | Reconectador automatico magnetotérmico. Curva C - 10kA - 230V aux. 3P, 40A | 0 | B | 258.344 | 1 | 8445275021176 | 0 | 75.5
MT53RA3C63 | Reconectador automatico magnetotérmico. Curva C - 10kA - 230V aux. 3P, 63A | 0 | B | 284.193 | 1 | 8445275021183 | 0 | 75.5
MT53RA4A040030 | Reconectador automático diferencial. 4P, 40A, 30mA, alta inmunidad. 10kA. 230V aux | 0 | A | 354.08 | 1 | 8445275022081 | 81.3031 | 0
MT53RA4A040300 | Reconectador automático diferencial. 4P, 40A, 300mA, alta inmunidad. 10kA. 230V aux | 0 | B | 326.052 | 1 | 8445275022098 | 74.8674 | 0
MT53RA4A063030 | Reconectador automático diferencial. 4P, 63A, 30mA, alta inmunidad. 10kA. 230V aux | 0 | B | 399.161 | 1 | 8445275022104 | 91.6546 | 0
MT53RA4A063300 | Reconectador automático diferencial. 4P, 63A, 300mA, alta inmunidad. 10kA. 230V aux | 0 | A | 364.213 | 1 | 8445275022111 | 83.6299 | 0
MT53RA4C40 | Reconectador automatico magnetotérmico. Curva C - 10kA - 230V aux. 4P, 40A | 0 | A | 306.615 | 1 | 8445275098208 | 0 | 75.5
MT53RA4C63 | Reconectador automatico magnetotérmico. Curva C - 10kA - 230V aux. 4P, 63A | 0 | B | 340.689 | 1 | 8445275022128 | 0 | 75.5
MT53RAMM5032C06 | Reconectador DPN magnetotérmico. Curva C - 6kA - 230V aux. 6A | 0 | B | 194.701 | 1 | 8445275022135 | 0 | 75.5
MT53RAMM5032C10 | Reconectador DPN magnetotérmico. Curva C - 6kA - 230V aux. 10A | 0 | B | 198.03 | 1 | 8445275098222 | 0 | 75.5
MT53RAMM5032C16 | Reconectador DPN magnetotérmico. Curva C - 6kA - 230V aux. 16A | 0 | B | 201.408 | 1 | 8445275022142 | 0 | 75.5
MT53RAMM5032C20 | Reconectador DPN magnetotérmico. Curva C - 6kA - 230V aux. 20A | 0 | B | 204.932 | 1 | 8445275022159 | 0 | 75.5
MT53RAMM5032C25 | Reconectador DPN magnetotérmico. Curva C - 6kA - 230V aux. 25A | 0 | B | 208.604 | 1 | 8445275098239 | 0 | 75.5
MT53RAMM5032C32 | Reconectador DPN magnetotérmico. Curva C - 6kA - 230V aux. 32A | 0 | B | 212.423 | 1 | 8445275022173 | 0 | 75.5
MT53RAMRO50C06030A | Reconectador DPN + Diferencial. 6A, 30mA, alta inmunidad. Curva C - 6kA | 0 | B | 377.015 | 1 | 8445275022180 | 0 | 75.5
MT53RAMRO50C10030A | Reconectador DPN + Diferencial. 10A, 30mA, alta inmunidad. Curva C - 6kA | 0 | B | 317.875 | 1 | 8445275022197 | 0 | 75.5
MT53RAMRO50C16030A | Reconectador DPN + Diferencial. 16A, 30mA, alta inmunidad. Curva C - 6kA | 0 | B | 317.875 | 1 | 8445275022203 | 0 | 75.5
MT53RAMRO50C20030A | Reconectador DPN + Diferencial. 20A, 30mA, alta inmunidad. Curva C - 6kA | 0 | B | 317.875 | 1 | 8445275022210 | 0 | 75.5
MT53RAMRO50C25030A | Reconectador DPN + Diferencial. 25A, 30mA, alta inmunidad. Curva C - 6kA | 0 | B | 317.875 | 1 | 8445275022227 | 0 | 75.5
MT53RAMRO50C32030A | Reconectador DPN + Diferencial. 32A, 30mA, alta inmunidad. Curva C - 6kA | 0 | A | 317.875 | 1 | 8445275022234 | 0 | 75.5
MT53RS | Unidad reconectadora programable + RS485 para: MM5032, MM50H, ML50H y MRO50. 230V aux | 0 | C | 281.674 | 1 |  | 0 | 75.5
MT53RS/AC230V | Unidad reconectadora + RS485 para: MM5032, MM50H, ML50H y MRO50. 230V aux | 0 | B | 0 | 1 | 8445275109775 | 0 | 75.5
MT53RS/DC12V | Unidad reconectadora + RS485 para: MM5032, MM50H, ML50H y MRO50. 12VCC aux | 0 | C | 0 | 1 | 8445275111105 | 0 | 75.5
MT53RS/DC48V | Unidad reconectadora + RS485 para: MM5032, MM50H, ML50H y MRO50. 48VCC aux | 0 | C | 0 | 1 | 8445275111112 | 0 | 75.5
MT53RW-1N | Unidad reconectadora con Wifi para: MM5032, MM50H, ML50H y MRO50. 1P y 2P. 230V aux | 0 |  | 264.756 | 1 |  | 0 | 75.5
MT53RW2A040030 | Reconectador diferencial WiFi. 2 P, 40A, 30mA. Clase A SI | 0 |  | 291.4 | 0 | 8445275126185 | 0 | 75.5
MT53RW2A040300 | Reconectador diferencial WiFi. 2 P, 40A, 300mA. Clase A SI | 0 |  | 348.395 | 0 | 8445275126208 | 0 | 75.5
MT53RW2A063030 | Reconectador diferencial WiFi. 2 P, 63A, 30mA. Clase A SI | 0 |  | 359.517 | 0 | 8445275126192 | 0 | 75.5
MT53RW2A063300 | Reconectador diferencial WiFi. 2 P, 63A, 300mA. Clase A SI | 0 |  | 423.185 | 0 | 8445275126215 | 0 | 75.5
MT53RW2C40 | Reconectador magnetotérmico WiFi. 2 P, 40A, curva C, 10kA | 0 |  | 295.404 | 0 | 8445275126468 | 0 | 75.5
MT53RW2C63 | Reconectador magnetotérmico WiFi. 2 P, 63A, curva C, 10kA | 0 |  | 328.254 | 0 | 8445275126475 | 0 | 75.5
MT53RW3C40 | Reconectador magnetotérmico WiFi. 3 P, 40A, curva C, 10kA | 0 |  | 353.173 | 0 | 8445275126482 | 0 | 75.5
MT53RW3C63 | Reconectador magnetotérmico WiFi. 3 P, 63A, curva C, 10kA | 0 |  | 397.332 | 0 | 8445275126499 | 0 | 75.5
MT53RW4A040030 | Reconectador diferencial WiFi. 4 P, 40A, 30mA. Clase A SI | 0 |  | 492.044 | 0 | 8445275126222 | 0 | 75.5
MT53RW4A040300 | Reconectador diferencial WiFi. 4 P, 40A, 300mA. Clase A SI | 0 |  | 441.426 | 0 | 8445275126246 | 0 | 75.5
MT53RW4A063030 | Reconectador diferencial WiFi. 4 P, 63A, 30mA. Clase A SI | 0 |  | 566.587 | 0 | 8445275126239 | 0 | 75.5
MT53RW4A063300 | Reconectador diferencial WiFi. 4 P, 63A, 300mA. Clase A SI | 0 |  | 501.238 | 0 | 8445275126253 | 0 | 75.5
MT53RW4C40 | Reconectador magnetotérmico WiFi. 4 P, 40A, curva C, 10kA | 0 |  | 425.433 | 0 | 8445275126505 | 0 | 75.5
MT53RW4C63 | Reconectador magnetotérmico WiFi. 4 P, 63A, curva C, 10kA | 0 |  | 486.188 | 0 | 8445275126512 | 0 | 75.5
MT53RW-4N | Unidad reconectadora con Wifi para: MM50H 4P. 230V aux | 0 |  | 264.756 | 1 |  | 0 | 75.5
MT53RWMM5032C06 | Reconectador DPN WiFi. 1+N P, 6A, curva C. 6kA | 0 |  | 267.352 | 0 | 8445275126581 | 0 | 75.5
MT53RWMM5032C10 | Reconectador DPN WiFi. 1+N P, 10A, curva C. 6kA | 0 |  | 272.786 | 0 | 8445275126598 | 0 | 75.5
MT53RWMM5032C16 | Reconectador DPN WiFi. 1+N P, 16A, curva C. 6kA | 0 |  | 278.465 | 0 | 8445275126604 | 0 | 75.5
MT53RWMM5032C20 | Reconectador DPN WiFi. 1+N P, 20A, curva C. 6kA | 0 |  | 284.389 | 0 | 8445275126611 | 0 | 75.5
MT53RWMM5032C25 | Reconectador DPN WiFi. 1+N P, 25A, curva C. 6kA | 0 |  | 290.558 | 0 | 8445275126628 | 0 | 75.5
MT53RWMM5032C32 | Reconectador DPN WiFi. 1+N P, 32A, curva C. 6kA | 0 |  | 297.02 | 0 | 8445275126635 | 0 | 75.5
MT53RWMRO50C06030A | Reconectador DPN+Diferencial WiFi. 1+N P, 6A, curva C. 6kA. Clase A,30mA | 0 |  | 418.53 | 0 | 8445275126345 | 0 | 75.5
MT53RWMRO50C10030A | Reconectador DPN+Diferencial WiFi. 1+N P, 10A, curva C. 6kA. Clase A,30mA | 0 |  | 418.53 | 0 | 8445275126352 | 0 | 75.5
MT53RWMRO50C16030A | Reconectador DPN+Diferencial WiFi. 1+N P, 16A, curva C. 6kA. Clase A,30mA | 0 |  | 418.53 | 0 | 8445275126369 | 0 | 75.5
MT53RWMRO50C20030A | Reconectador DPN+Diferencial WiFi. 1+N P, 20A, curva C. 6kA. Clase A,30mA | 0 |  | 418.53 | 0 | 8445275126376 | 0 | 75.5
MT53RWMRO50C25030A | Reconectador DPN+Diferencial WiFi. 1+N P, 25A, curva C. 6kA. Clase A,30mA | 0 |  | 418.53 | 0 | 8445275126383 | 0 | 75.5
MT53RWMRO50C32030A | Reconectador DPN+Diferencial WiFi. 1+N P, 32A, curva C. 6kA. Clase A,30mA | 0 |  | 418.53 | 0 | 8445275126390 | 0 | 75.5
MT61GR-4GSC40 | Controlador inteligente de red con gestión remota por GPRS 4G. 2P. 40A. 6kA. Curva C | 0 | C | 1688.51 | 1 | 8445275111341 | 0 | 75.5
MT61GR-4GSC63 | Int Combinado inteligente con gestión remota por GPRS 4G. 2P. 63A. 6kA. Curva C, 30-300-500 mA, AC | 0 | C | 1842.026 | 1 | 8445275101311 | 0 | 75.5
MT61GR-4GSC80 | Controlador inteligente de red con gestión remota por GPRS 4G 2P. 80A. 6kA. Curva C | 0 | C | 2026.213 | 1 | 8445275111358 | 0 | 75.5
MT61GR-4GTC40 | Controlador inteligente de red con gestión remota por GPRS 4G. 4P. 40A. 6kA. Curva C | 0 | C | 1878.009 | 1 | 8445275111365 | 0 | 75.5
MT61GR-4GTC63 | Int Combinado inteligente con gestión remota por GPRS 4G. 4P. 63A. 6kA. Curva C, 30-300-500 mA, AC | 0 | C | 2048.777 | 1 | 8445275108525 | 0 | 75.5
MT61GR-4GTC80 | Controlador inteligente de red con gestión remota por GPRS 4G 4P. 80A. 6kA. Curva C | 0 | C | 2253.611 | 1 | 8445275111372 | 0 | 75.5
MT61GR-WFSC40 | Multiportector Avanzado con plataforma de gestión remota por WIFI. 2P.40A.6kA. Curva C. 30,300,500mA | 0 | B | 1374.468 | 1 | 8445275109751 | 0 | 75.5
MT61GR-WFSC63 | Multiportector Avanzado con plataforma de gestión remota por WIFI. 2P.63A.6kA. Curva C. 30,300,500mA | 0 | B | 1499.395 | 1 | 8445275109768 | 0 | 75.5
MT61GR-WFSC80 | Controlador inteligente de red con gestión remota por WIFI 2P. 80A. 6kA. Curva C | 0 | C | 1649.351 | 1 | 8445275111440 | 0 | 75.5
MT61GR-WFTC40 | Controlador inteligente de red con gestión remota por WIFI. 4P. 40A. 6kA. Curva C | 0 | C | 1563.967 | 1 | 8445275111457 | 0 | 75.5
MT61GR-WFTC63 | Controlador inteligente de red con gestión remota por WIFI. 4P. 63A. 6kA. Curva C | 0 | C | 1706.146 | 1 | 8445275111464 | 0 | 75.5
MT61GR-WFTC80 | Controlador inteligente de red con gestión remota por WIFI 4P. 80A. 6kA. Curva C | 0 | C | 1876.749 | 1 | 8445275111471 | 0 | 75.5
MT61SR2CA016 | Multiprotector avanzado con reconexión y RS485. 2P. Curva C. 30/300/500mA. 16A | 0 | C | 1221.226 | 1 | 8445275108969 | 0 | 75.5
MT61SR2CA020 | Multiprotector avanzado 2P.20A.6kA.Curva C.Clase A configurable+ sobretensiones permanentes.RS485 | 0 | C | 1242.148 | 1 | 8445275111488 | 0 | 75.5
MT61SR2CA025 | Multiprotector avanzado 2P.25A.6kA.Curva C.Clase A configurable+ sobretensiones permanentes.RS485 | 0 | C | 1263.069 | 1 | 8445275111495 | 0 | 75.5
MT61SR2CA032 | Multiprotector avanzado 2P.32A.6kA.Curva C.Clase A configurable+ sobretensiones permanentes.RS485 | 0 | C | 1283.991 | 1 | 8445275111501 | 0 | 75.5
MT61SR2CA040 | Multiprotector avanzado 2P.40A.6kA.Curva C.Clase A configurable+ sobretensiones permanentes.RS485 | 0 | C | 1304.967 | 1 | 8445275111518 | 0 | 75.5
MT61SR2CA050 | Multiprotector avanzado 2P.50A.6kA.Curva C.Clase A configurable+ sobretensiones permanentes.RS485 | 0 | C | 1325.889 | 1 | 8445275111525 | 0 | 75.5
MT61SR2CA063 | Multiprotector avanzado con reconexión y RS485. 2P. Curva C. 30~300mA. 63A | 0 | C | 1285.592 | 1 | 8445275021220 | 0 | 75.5
MT61SR2CA080 | Multiprotector avanzado con reconexión y RS485. 2P. Curva C. 30~300mA. 80A | 0 | C | 1305.614 | 1 | 8445275021237 | 0 | 75.5
MT61SR2CA100 | Multiprotector avanzado con reconexión y RS485. 2P. Curva C. 30~300mA. 100A | 0 | C | 1348.065 | 1 | 8445275021244 | 0 | 75.5
MT61SR2CA125 | Multiprotector avanzado con reconexión y RS485. 2P. Curva C. 30~300mA. 125A | 0 | B | 1467.888 | 1 | 8445275021251 | 0 | 75.5
MT61SR4CA016 | Multiprotector avanzado con reconexión y RS485. 4P. Curva C. 30/300/500mA. 16A | 0 | C | 1433.837 | 1 | 8445275108952 | 0 | 75.5
MT61SR4CA020 | Multiprotector avanzado 4P.20A.6kA.Curva C.Clase A configurable+ sobretensiones permanentes.RS485 | 0 | C | 1454.759 | 1 | 8445275111532 | 0 | 75.5
MT61SR4CA025 | Multiprotector avanzado 4P.25A.6kA.Curva C.Clase A configurable+ sobretensiones permanentes.RS485 | 0 | C | 1475.68 | 1 | 8445275111549 | 0 | 75.5
MT61SR4CA032 | Multiprotector avanzado 4P.32A.6kA.Curva C.Clase A configurable+ sobretensiones permanentes.RS485 | 0 | C | 1496.602 | 1 | 8445275111556 | 0 | 75.5
MT61SR4CA040 | Multiprotector avanzado 4P.40A.6kA.Curva C.Clase A configurable+ sobretensiones permanentes.RS485 | 0 | C | 1517.578 | 1 | 8445275111563 | 0 | 75.5
MT61SR4CA050 | Multiprotector avanzado 4P.50A.6kA.Curva C.Clase A configurable+ sobretensiones permanentes.RS485 | 0 | C | 1538.5 | 1 | 8445275111570 | 0 | 75.5
MT61SR4CA063 | Multiprotector avanzado con reconexión y RS485. 4P. Curva C. 0~500mA. 63A | 0 | B | 1488.538 | 1 | 8445275021268 | 0 | 75.5
MT61SR4CA080 | Multiprotector avanzado con reconexión y RS485. 4P. Curva C. 30~300mA. 80A | 0 | C | 1508.561 | 1 | 8445275021275 | 0 | 75.5
MT61SR4CA100 | Multiprotector avanzado con reconexión y RS485. 4P. Curva C. 30~500mA. 100A | 0 | A | 1554.462 | 1 | 8445275021282 | 0 | 75.5
MT61SR4CA125 | Multiprotector avanzado con reconexión y RS485. 4P. Curva C. 30~500mA. 125A | 0 | B | 1689.29 | 1 | 8445275021299 | 0 | 75.5
MT66UV125SC100 | Protector de sobretensiones rearmable avanzado con retardo a la desconexion y reconexión,2P,100A,6KA | 0 | C | 256.17 | 1 | 8445275098567 | 0 | 75.5
MT66UV125SC125 | Protector de sobretensiones rearmable avanzado con retardo a la desconexion y reconexión,2P,125A,6KA | 0 | C | 270.682 | 1 | 8445275098574 | 0 | 75.5
MT66UV125TC100 | Protector de sobretensiones rearmable avanzado con retardo a la desconexion y reconexión,4P,100A,6KA | 0 | C | 291.86 | 1 | 8445275098628 | 0 | 75.5
MT66UV125TC125 | Protector de sobretensiones rearmable avanzado con retardo a la desconexion y reconexión,4P,125A,6KA | 0 | C | 308.414 | 1 | 8445275098635 | 0 | 75.5
MT66UV80SC10 | Protector de sobretensiones rearmable avanzado con retardo a la desconexion y reconexión,2P,10A,6KA | 0 | C | 165.656 | 1 | 8445275111587 | 0 | 75.5
MT66UV80SC16 | Protector de sobretensiones rearmable avanzado con retardo a la desconexion y reconexión,2P,16A,6KA | 0 | C | 165.656 | 1 | 8445275111594 | 0 | 75.5
MT66UV80SC20 | Protector de sobretensiones rearmable avanzado con retardo a la desconexion y reconexión,2P,20A,6KA | 0 | C | 165.656 | 1 | 8445275111600 | 0 | 75.5
MT66UV80SC25 | Protector de sobretensiones rearmable avanzado con retardo a la desconexion y reconexión,2P,525A,6KA | 0 | A | 165.656 | 1 | 8445275111600 | 0 | 75.5
MT66UV80SC32 | Protector de sobretensiones rearmable avanzado con retardo a la desconexion y reconexión,2P,32A,6KA | 0 | A | 173.288 | 1 | 8445275108488 | 36.9561 | 0
MT66UV80SC40 | Protector de sobretensiones rearmable avanzado con retardo a la desconexion y reconexión,2P,40A,6KA | 0 | A | 178.824 | 1 | 8445275098529 | 38.1367 | 0
MT66UV80SC50 | Protector de sobretensiones rearmable avanzado con retardo a la desconexion y reconexión,2P,50A,6KA | 0 | C | 173.288 | 1 | 8445275098536 | 0 | 75.5
MT66UV80SC63 | Protector de sobretensiones rearmable avanzado con retardo a la desconexion y reconexión,2P,63A,6KA | 0 | A | 181.673 | 1 | 8445275098543 | 0 | 75.5
MT66UV80SC80 | Protector de sobretensiones rearmable avanzado con retardo a la desconexion y reconexión,2P,80A,6KA | 0 | C | 190.918 | 1 | 8445275098550 | 0 | 75.5
MT66UV80TC10 | Protector de sobretensiones rearmable avanzado con retardo a la desconexion y reconexión,4P,100A,6KA | 0 | C | 213.17 | 1 | 8445275111617 | 0 | 75.5
MT66UV80TC16 | Protector de sobretensiones rearmable avanzado con retardo a la desconexion y reconexión,4P,16A,6KA | 0 | C | 213.17 | 1 | 8445275111624 | 0 | 75.5
MT66UV80TC20 | Protector de sobretensiones rearmable avanzado con retardo a la desconexion y reconexión,4P,20A,6KA | 0 | C | 213.17 | 1 | 8445275111631 | 0 | 75.5
MT66UV80TC25 | Protector de sobretensiones rearmable avanzado con retardo a la desconexion y reconexión,4P,25A,6KA | 0 | C | 213.17 | 1 | 8445275111631 | 0 | 75.5
MT66UV80TC32 | Protector de sobretensiones rearmable avanzado con retardo a la desconexion y reconexión,4P,32A,6KA | 0 | A | 223.007 | 1 | 8445275101274 | 47.5592 | 0
MT66UV80TC40 | Protector de sobretensiones rearmable avanzado con retardo a la desconexion y reconexión,4P,40A,6KA | 0 | A | 230.101 | 1 | 8445275098581 | 0 | 75.5
MT66UV80TC50 | Protector de sobretensiones rearmable avanzado con retardo a la desconexion y reconexión,4P,50A,6KA | 0 | C | 223.007 | 1 | 8445275098598 | 0 | 75.5
MT66UV80TC63 | Protector de sobretensiones rearmable avanzado con retardo a la desconexion y reconexión,4P,63A,6KA | 0 | A | 233.81 | 1 | 8445275098604 | 0 | 75.5
MT66UV80TC80 | Protector de sobretensiones rearmable avanzado con retardo a la desconexion y reconexión,4P,80A,6KA | 0 | C | 245.689 | 1 | 8445275098611 | 0 | 75.5
MTMX | Bobina de disparo Matis 230V para ML50H, MM50H y MR050 | 0 | C | 27.056 | 1 | 8445275111693 | 0 | 75.5
MTOF | Contacto Auxiliar OF Matis para ML50H, MM50H y MR050 | 0 | C | 21.853 | 1 | 8445275111709 | 0 | 75.5
MTSD | Contacto de alarma SD Matis para ML50H, MM50H y MR050 | 0 | C | 21.853 | 1 | 8445275111945 | 0 | 75.5
MTUV+OV | Bobina de Maximima y Minima Tension Matis para ML50H, MM50H y MR050 | 0 | C | 27.056 | 1 | 8445275111952 | 0 | 75.5
MV15-CU | Voltimetro digital LED. Monofásico 50~480VAC. 230VAC. 48x96mm | 0 | B | 27.688 | 1 | 8445275065002 | 0 | 52
MV207-CU | Voltimetro digital LCD con barra gráfica. Monofásico 50~480VAC. 230VAC. 72x72mm | 0 | C | 54.755 | 1 | 8445275065026 | 0 | 52
MV2307-CU | Voltimetro digital LCD con barra gráfica. Trifásico con conmutador 50~480VAC. 230VAC. 72x72mm | 0 | B | 54.755 | 1 | 8445275065033 | 0 | 52
MV507-CU | Voltimetro digital LCD con barra gráfica. Monofásico 50~480VAC. 230VAC. 48x48mm | 0 | B | 52.241 | 1 | 8445275065040 | 0 | 52
MXKYAC07PILE | Pedestal para Estación recarga VE | 0 | B | 144.627 | 1 | 8445275115172 | 0 | 52
MXKYACP07 | Estación recarga ECO VE doméstico. 7kW. 230VCA. 32A. IP54 plástico. Toma tipo 2. 3.5m cable | 0 | A | 415.853 | 1 | 8445275115110 | 0 | 52
NH000100aM | Fusible NH00. 100A acompañamiento motor | 0 | C | 4.424 | 1 | 8445275100741 | 0 | 52
NH000100gM | Fusible NH00. 100A protección estándar | 0 | A | 4.225 | 1 | 8445275100215 | 1.7302 | 0
NH000125aM | Fusible NH00. 125A acompañamiento motor | 0 | C | 4.424 | 1 | 8445275100758 | 2.0034 | 0
NH000125gM | Fusible NH00. 125A protección estándar | 0 | A | 4.225 | 1 | 8445275100222 | 1.7302 | 0
NH000160aM | Fusible NH00. 160A acompañamiento motor | 0 | C | 4.424 | 1 | 8445275100765 | 0 | 52
NH000160gM | Fusible NH00. 160A protección estándar | 0 | B | 4.225 | 1 | 8445275100239 | 1.7302 | 0
NH00016aM | Fusible NH00. 16A acompañamiento motor | 0 | C | 4.424 | 1 | 8445275100666 | 0 | 52
NH00016gM | Fusible NH00. 16A protección estándar | 0 | B | 4.225 | 1 | 8445275100130 | 1.7302 | 0
NH00020aM | Fusible NH00. 20A acompañamiento motor | 0 | C | 4.424 | 1 | 8445275100673 | 0 | 52
NH00020gM | Fusible NH00. 20A protección estándar | 0 | B | 4.225 | 1 | 8445275100147 | 1.7302 | 0
NH00025aM | Fusible NH00. 25A acompañamiento motor | 0 | C | 4.424 | 1 | 8445275100680 | 0 | 52
NH00025gM | Fusible NH00. 25A protección estándar | 0 | B | 4.225 | 1 | 8445275100154 | 1.7302 | 0
NH00032aM | Fusible NH00. 32A acompañamiento motor | 0 | C | 4.424 | 1 | 8445275100697 | 0 | 52
NH00032gM | Fusible NH00. 32A protección estándar | 0 | B | 4.225 | 1 | 8445275100161 | 1.7302 | 0
NH00040aM | Fusible NH00. 40A acompañamiento motor | 0 | C | 4.424 | 1 | 8445275100703 | 0 | 52
NH00040gM | Fusible NH00. 40A protección estándar | 0 | B | 4.225 | 1 | 8445275100178 | 1.7302 | 0
NH00050aM | Fusible NH00. 50A acompañamiento motor | 0 | C | 4.424 | 1 | 8445275100710 | 0 | 52
NH00050gM | Fusible NH00. 50A protección estándar | 0 | B | 4.225 | 1 | 8445275100185 | 1.7302 | 0
NH00063aM | Fusible NH00. 63A acompañamiento motor | 0 | C | 4.424 | 1 | 8445275100727 | 0 | 52
NH00063gM | Fusible NH00. 63A protección estándar | 0 | A | 4.225 | 1 | 8445275100192 | 1.7302 | 0
NH00080aM | Fusible NH00. 80A acompañamiento motor | 0 | C | 4.424 | 1 | 8445275100734 | 0 | 52
NH00080gM | Fusible NH00. 80A protección estándar | 0 | A | 4.225 | 1 | 8445275100208 | 1.7302 | 0
NH00B | Base portafusible 690VCA para fusible NH00 | 0 | A | 4.664 | 1 | 8445275101090 | 2.0924 | 0
NH10100aM | Fusible NH1. 100A acompañamiento motor | 0 | C | 9.315 | 1 | 8445275100796 | 0 | 52
NH10100gM | Fusible NH1. 100A protección estándar | 0 | B | 8.916 | 1 | 8445275100260 | 3.6514 | 0
NH10125aM | Fusible NH1. 125A acompañamiento motor | 0 | C | 9.315 | 1 | 8445275100802 | 0 | 52
NH10125gM | Fusible NH1. 125A protección estándar | 0 | B | 8.916 | 1 | 8445275100277 | 3.6514 | 0
NH10160aM | Fusible NH1. 160A acompañamiento motor | 0 | C | 9.315 | 1 | 8445275100819 | 0 | 52
NH10160gM | Fusible NH1. 160A protección estándar | 0 | B | 8.916 | 1 | 8445275100284 | 3.6514 | 0
NH10200aM | Fusible NH1. 200A acompañamiento motor | 0 | C | 9.315 | 1 | 8445275100826 | 0 | 52
NH10200gM | Fusible NH1. 200A protección estándar | 0 | B | 8.916 | 1 | 8445275100291 | 3.6514 | 0
NH10225aM | Fusible NH1. 225A acompañamiento motor | 0 | C | 9.315 | 1 | 8445275100833 | 0 | 52
NH10225gM | Fusible NH1. 225A protección estándar | 0 | C | 8.916 | 1 | 8445275100307 | 0 | 52
NH10250aM | Fusible NH1. 250A acompañamiento motor | 0 | C | 9.315 | 1 | 8445275100840 | 0 | 52
NH10250gM | Fusible NH1. 250A protección estándar | 0 | C | 8.916 | 1 | 8445275100314 | 3.6514 | 0
NH1063aM | Fusible NH1. 63A acompañamiento motor | 0 | C | 9.315 | 1 | 8445275100772 | 0 | 52
NH1063gM | Fusible NH1. 63A protección estándar | 0 | B | 8.916 | 1 | 8445275100246 | 3.6514 | 0
NH1080aM | Fusible NH1. 80A acompañamiento motor | 0 | C | 9.315 | 1 | 8445275100789 | 0 | 52
NH1080gM | Fusible NH1. 80A protección estándar | 0 | B | 8.916 | 1 | 8445275100253 | 3.6514 | 0
NH1B | Base portafusible 690VCA para fusible NH1 | 0 | A | 15.234 | 1 | 8445275101106 | 6.8338 | 0
NH20100aM | Fusible NH2. 100A acompañamiento motor | 0 | C | 14.575 | 1 | 8445275100871 | 0 | 52
NH20100gM | Fusible NH2. 100A protección estándar | 0 | B | 13.909 | 1 | 8445275100345 | 5.6961 | 0
NH20125aM | Fusible NH2. 125A acompañamiento motor | 0 | C | 14.575 | 1 | 8445275100888 | 0 | 52
NH20125gM | Fusible NH2. 125A protección estándar | 0 | B | 13.909 | 1 | 8445275100352 | 5.6961 | 0
NH20160aM | Fusible NH2. 160A acompañamiento motor | 0 | C | 14.575 | 1 | 8445275100895 | 0 | 52
NH20160gM | Fusible NH2. 160A protección estándar | 0 | B | 13.909 | 1 | 8445275100369 | 5.6961 | 0
NH20200aM | Fusible NH2. 200A acompañamiento motor | 0 | C | 14.575 | 1 | 8445275100901 | 0 | 52
NH20200gM | Fusible NH2. 200A protección estándar | 0 | C | 13.909 | 1 | 8445275100376 | 0 | 52
NH20225aM | Fusible NH2. 225A acompañamiento motor | 0 | C | 14.575 | 1 | 8445275100918 | 0 | 52
NH20225gM | Fusible NH2. 225A protección estándar | 0 | C | 13.909 | 1 | 8445275100383 | 0 | 52
NH20250aM | Fusible NH2. 250A acompañamiento motor | 0 | C | 14.575 | 1 | 8445275100925 | 0 | 52
NH20250gM | Fusible NH2. 250A protección estándar | 0 | A | 13.909 | 1 | 8445275100390 | 5.6961 | 0
NH20315aM | Fusible NH2. 315A acompañamiento motor | 0 | C | 14.575 | 1 | 8445275100932 | 0 | 52
NH20315gM | Fusible NH2. 315A protección estándar | 0 | B | 13.909 | 1 | 8445275100406 | 5.6961 | 0
NH20355aM | Fusible NH2. 355A acompañamiento motor | 0 | C | 14.575 | 1 | 8445275100949 | 0 | 52
NH20355gM | Fusible NH2. 355A protección estándar | 0 | C | 13.909 | 1 | 8445275100413 | 0 | 52
NH20400aM | Fusible NH2. 400A acompañamiento motor | 0 | C | 14.575 | 1 | 8445275100956 | 0 | 52
NH20400gM | Fusible NH2. 400A protección estándar | 0 | C | 13.909 | 1 | 8445275100420 | 0 | 52
NH2063aM | Fusible NH2. 63A acompañamiento motor | 0 | C | 14.575 | 1 | 8445275100857 | 0 | 52
NH2063gM | Fusible NH2. 63A protección estándar | 0 | A | 13.909 | 1 | 8445275100321 | 5.6961 | 0
NH2080aM | Fusible NH2. 80A acompañamiento motor | 0 | C | 14.575 | 1 | 8445275100864 | 0 | 52
NH2080gM | Fusible NH2. 80A protección estándar | 0 | A | 13.909 | 1 | 8445275100338 | 5.6961 | 0
NH2B | Base portafusible 690VCA para fusible NH2 | 0 | A | 21.585 | 1 | 8445275101113 | 9.6831 | 0
NHPV-H00050 | Fusible NHPV-H00. 50A protección FV. 1000VDC | 0 | C | 18.703 | 1 | 8445275097287 | 0 | 52
NHPV-H00063 | Fusible NHPV-H00. 63A protección FV. 1000VDC | 0 | C | 20.718 | 1 | 8445275097294 | 0 | 52
NHPV-H00080 | Fusible NHPV-H00. 80A protección FV. 1000VDC | 0 | C | 23.127 | 1 | 8445275097300 | 0 | 52
NHPV-H00100 | Fusible NHPV-H00. 100A protección FV. 1000VDC | 0 | C | 25.953 | 1 | 8445275097317 | 0 | 52
NHPV-H00125 | Fusible NHPV-H00. 125A protección FV. 1000VDC | 0 | C | 28.583 | 1 | 8445275097324 | 0 | 52
NHPV-H00B | Base portafusible 1000VDC para HNPV-H00 | 0 | C | 6.955 | 1 | 8445275097447 | 0 | 52
NHPV-H1080 | Fusible NHPV-H1. 80A protección FV. 1000VDC | 0 | B | 28.116 | 1 | 8445275097331 | 12.6126 | 0
NHPV-H1100 | Fusible NHPV-H1. 100A protección FV. 1000VDC | 0 | B | 30.721 | 1 | 8445275097348 | 13.7812 | 0
NHPV-H1125 | Fusible NHPV-H1. 125A protección FV. 1000VDC | 0 | C | 34.555 | 1 | 8445275097355 | 0 | 52
NHPV-H1160 | Fusible NHPV-H1. 160A protección FV. 1000VDC | 0 | C | 39.175 | 1 | 8445275097362 | 0 | 52
NHPV-H1200 | Fusible NHPV-H1. 200A protección FV. 1000VDC | 0 | B | 43.82 | 1 | 8445275097379 | 19.6576 | 0
NHPV-H1B | Base portafusible 1000VDC para HNPV-H1 | 0 | A | 24.06 | 1 | 8445275097454 | 10.9991 | 0
NHPV-H1XL063 | Fusible NHPV-H1XL. 63A protección FV. 1500VDC | 0 | B | 53.921 | 1 | 8445275097485 | 24.1888 | 0
NHPV-H1XL080 | Fusible NHPV-H1XL. 80A protección FV. 1500VDC | 0 | B | 55.985 | 1 | 8445275097492 | 25.115 | 0
NHPV-H1XL100 | Fusible NHPV-H1XL. 100A protección FV. 1500VDC | 0 | C | 58.246 | 1 | 8445275097508 | 0 | 52
NHPV-H1XL125 | Fusible NHPV-H1XL. 125A protección FV. 1500VDC | 0 | B | 61.417 | 1 | 8445275097515 | 27.5515 | 0
NHPV-H1XL160 | Fusible NHPV-H1XL. 160A protección FV. 1500VDC | 0 | B | 67.266 | 1 | 8445275097522 | 30.1754 | 0
NHPV-H1XL200 | Fusible NHPV-H1XL. 200A protección FV. 1500VDC | 0 | A | 75.155 | 1 | 8445275097539 | 33.7144 | 0
NHPV-H1XLB | Base portafusible 1500VDC para HNPV-H1XL | 0 | B | 27.55 | 1 | 8445275097638 | 12.5944 | 0
NHPV-H2200 | Fusible NHPV-H2. 200A protección FV. 1000VDC | 0 | C | 53.085 | 1 | 8445275097386 | 0 | 52
NHPV-H2250 | Fusible NHPV-H2. 250A protección FV. 1000VDC | 0 | B | 60.753 | 1 | 8445275097393 | 27.2538 | 0
NHPV-H2315 | Fusible NHPV-H2. 315A protección FV. 1000VDC | 0 | A | 69.208 | 1 | 8445275097409 | 31.0464 | 0
NHPV-H2B | Base portafusible 1000VDC para HNPV-H2 | 0 | A | 30.844 | 1 | 8445275097461 | 14.0999 | 0
NHPV-H2XL125 | Fusible NHPV-H2XL. 125A protección FV. 1500VDC | 0 | C | 94.3 | 1 | 8445275097546 | 0 | 52
NHPV-H2XL160 | Fusible NHPV-H2XL. 160A protección FV. 1500VDC | 0 | C | 98.994 | 1 | 8445275097553 | 0 | 52
NHPV-H2XL200 | Fusible NHPV-H2XL. 200A protección FV. 1500VDC | 0 | B | 114.035 | 1 | 8445275097560 | 51.156 | 0
NHPV-H2XL250 | Fusible NHPV-H2XL. 250A protección FV. 1500VDC | 0 | B | 123.423 | 1 | 8445275097577 | 55.3676 | 0
NHPV-H2XL315 | Fusible NHPV-H2XL. 315A protección FV. 1500VDC | 0 | B | 139.964 | 1 | 8445275097584 | 62.7874 | 0
NHPV-H2XLB | Base portafusible 1500VDC para HNPV-H2XL | 0 | B | 34.899 | 1 | 8445275097645 | 15.9537 | 0
NHPV-H3315 | Fusible NHPV-H3. 315A protección FV. 1000VDC | 0 | C | 77.588 | 1 | 8445275097416 | 0 | 52
NHPV-H3400 | Fusible NHPV-H3. 400A protección FV. 1000VDC | 0 | C | 84.838 | 1 | 8445275097423 | 0 | 52
NHPV-H3500 | Fusible NHPV-H3. 500A protección FV. 1000VDC | 0 | C | 93.293 | 1 | 8445275097430 | 0 | 52
NHPV-H3B | Base portafusible 1000VDC para HNPV-H3 | 0 | C | 40.6 | 1 | 8445275097478 | 0 | 52
NHPV-H3L315 | Fusible NHPV-H3L. 315A protección FV. 1500VDC | 0 | C | 157.388 | 1 | 8445275097591 | 0 | 52
NHPV-H3L350 | Fusible NHPV-H3L. 350A protección FV. 1500VDC | 0 | C | 167.145 | 1 | 8445275097607 | 0 | 52
NHPV-H3L400 | Fusible NHPV-H3L. 400A protección FV. 1500VDC | 0 | C | 176.533 | 1 | 8445275097614 | 0 | 52
NHPV-H3L500 | Fusible NHPV-H3L. 500A protección FV. 1500VDC | 0 | C | 210.744 | 1 | 8445275097621 | 0 | 52
NHPV-H3LB | Base portafusible 1500VDC para HNPV-H3L | 0 | B | 44.852 | 1 | 8445275097652 | 20.5039 | 0
NTL7000 | Termostato de montaje en pared para control de frio, calor, calderas, etc. 0÷40°C. 230VCA. NA+NC | 0 | A | 14.079 | 1 | 8445275043611 | 0 | 52
NTL-MC | Cubierta metálica de protección contra lluvia y elementos externos. 273x181x53mm | 0 | B | 41.901 | 1 | 8445275043581 | 0 | 52
PACKBAT9 | Extensión de baterías en rack para SAI | 0 | B | 0 | 1 | 8445275088704 | 0 | 52
PB-B12 | Conector de entrada 1A para aplicación de inyección de plástico | 0 | C | 83.915 | 1 | 8445275091117 | 0 | 52
PECVETP2C16 | Protector estación de recarga VE. GOLD. 2P - 16A | 0 | B | 145.7 | 1 | 8445275115301 | 0 | 52
PECVETP2C20 | Protector estación de recarga VE. GOLD. 2P - 20A | 0 | B | 145.7 | 1 | 8445275115325 | 0 | 52
PECVETP2C32 | Protector estación de recarga VE. GOLD. 2P - 32A | 0 | A | 145.7 | 1 | 8445275115349 | 0 | 52
PECVETP2C40 | Protector estación de recarga VE. GOLD. 2P - 40A | 0 | B | 145.7 | 1 | 8445275116537 | 0 | 52
PECVETP2C50 | Protector estación de recarga VE. GOLD. 2P - 50A | 0 | B | 159.162 | 1 | 8445275115370 | 0 | 52
PECVETP2C63 | Protector estación de recarga VE. GOLD. 2P - 63A | 0 | B | 169.811 | 1 | 8445275115394 | 0 | 52
PECVETP4C16 | Protector estación de recarga VE. GOLD. 4P - 16A | 0 | B | 204.571 | 1 | 8445275115417 | 0 | 52
PECVETP4C20 | Protector estación de recarga VE. GOLD. 4P - 20A | 0 | B | 204.571 | 1 | 8445275115431 | 0 | 52
PECVETP4C32 | Protector estación de recarga VE. GOLD. 4P - 32A | 0 | A | 202.969 | 1 | 8445275115455 | 0 | 52
PECVETP4C40 | Protector estación de recarga VE. GOLD. 4P - 40A | 0 | B | 204.571 | 1 | 8445275115479 | 0 | 52
PECVETP4C50 | Protector estación de recarga VE. GOLD. 4P - 50A | 0 | B | 208.277 | 1 | 8445275115493 | 0 | 52
PECVETP4C63 | Protector estación de recarga VE. GOLD. 4P - 63A | 0 | B | 208.277 | 1 | 8445275115516 | 0 | 52
PECVETPCDP2C16 | Protector estación de recarga VE. GOLD CDP. 2P - 16A | 0 | B | 489.682 | 1 |  | 0 | 52
PECVETPCDP2C20 | Protector estación de recarga VE. GOLD CDP. 2P - 20A | 0 | B | 489.682 | 1 |  | 0 | 52
PECVETPCDP2C32 | Protector estación de recarga VE. GOLD CDP. 2P - 32A | 0 | B | 489.682 | 1 |  | 0 | 52
PECVETPCDP2C40 | Protector estación de recarga VE. GOLD CDP. 2P - 40A | 0 | B | 489.682 | 1 |  | 0 | 52
PECVETPCDP2C50 | Protector estación de recarga VE. GOLD CDP. 2P - 50A | 0 | B | 503.144 | 1 |  | 0 | 52
PECVETPCDP2C63 | Protector estación de recarga VE. GOLD CDP. 2P - 63A | 0 | B | 513.793 | 1 |  | 0 | 52
PECVETPCDP4C16 | Protector estación de recarga VE. GOLD CDP. 4P - 16A | 0 | B | 548.553 | 1 |  | 0 | 52
PECVETPCDP4C20 | Protector estación de recarga VE. GOLD CDP. 4P - 20A | 0 | B | 548.553 | 1 |  | 0 | 52
PECVETPCDP4C32 | Protector estación de recarga VE. GOLD con CDP. 4P - 32A | 0 | B | 546.951 | 1 |  | 0 | 52
PECVETPCDP4C40 | Protector estación de recarga VE. GOLD CDP. 4P - 40A | 0 | B | 548.553 | 1 |  | 0 | 52
PECVETPCDP4C50 | Protector estación de recarga VE. GOLD CDP. 4P - 50A | 0 | B | 552.259 | 1 |  | 0 | 52
PECVETPCDP4C63 | Protector estación de recarga VE. GOLD CDP. 4P - 63A | 0 | B | 552.259 | 1 |  | 0 | 52
PECVETPCDPMID2C16 | Protector estación de recarga VE. GOLD CDP. 2P - 16A. Contador energia MID. | 0 | B | 724.229 | 1 |  | 0 | 52
PECVETPCDPMID2C20 | Protector estación de recarga VE. GOLD CDP. 2P - 20A. Contador energia MID. | 0 | B | 724.229 | 1 |  | 0 | 52
PECVETPCDPMID2C32 | Protector estación de recarga VE. GOLD CDP. 2P - 32A. Contador energia MID. | 0 | B | 722.637 | 1 |  | 0 | 52
PECVETPCDPMID2C40 | Protector estación de recarga VE. GOLD CDP. 2P - 40A. Contador energia MID. | 0 | B | 724.229 | 1 |  | 0 | 52
PECVETPCDPMID2C50 | Protector estación de recarga VE. GOLD CDP. 2P - 50A. Contador energia MID. | 0 | B | 754.825 | 1 |  | 0 | 52
PECVETPCDPMID2C63 | Protector estación de recarga VE. GOLD CDP. 2P - 63A. Contador energia MID. | 0 | B | 765.474 | 1 |  | 0 | 52
PECVETPCDPMID4C16 | Protector estación de recarga VE. GOLD CDP. 4P - 16A. Contador energia MID. | 0 | B | 948.703 | 1 |  | 0 | 52
PECVETPCDPMID4C20 | Protector estación de recarga VE. GOLD CDP. 4P - 20A. Contador energia MID. | 0 | B | 975.572 | 1 |  | 0 | 52
PECVETPCDPMID4C32 | Protector estación de recarga VE. GOLD CDP. 4P - 32A. Contador energia MID. | 0 | B | 975.572 | 1 |  | 0 | 52
PECVETPCDPMID4C40 | Protector estación de recarga VE. GOLD CDP. 4P - 40A. Contador energia MID. | 0 | B | 977.163 | 1 |  | 0 | 52
PECVETPCDPMID4C50 | Protector estación de recarga VE. GOLD CDP. 4P - 50A. Contador energia MID. | 0 | B | 980.88 | 1 |  | 0 | 52
PECVETPCDPMID4C63 | Protector estación de recarga VE. GOLD CDP. 4P - 63A. Contador energia MID. | 0 | B | 980.88 | 1 |  | 0 | 52
PECVETPCDPR2C16 | Protector estación de recarga VE. PREMIUM CDP. Reconexión inteligente. 2P - 16A | 0 | B | 553.022 | 1 |  | 0 | 52
PECVETPCDPR2C20 | Protector estación de recarga VE. PREMIUM CDP. Reconexión inteligente. 2P - 20A | 0 | B | 553.022 | 1 |  | 0 | 52
PECVETPCDPR2C32 | Protector estación de recarga VE. PREMIUM CDP. Reconexión inteligente. 2P - 32A | 0 | B | 553.022 | 1 |  | 0 | 52
PECVETPCDPR2C40 | Protector estación de recarga VE. PREMIUM CDP. Reconexión inteligente. 2P - 40A | 0 | B | 553.022 | 1 |  | 0 | 52
PECVETPCDPR2C50 | Protector estación de recarga VE. PREMIUM CDP. Reconexión inteligente. 2P - 50A | 0 | B | 554.069 | 1 |  | 0 | 52
PECVETPCDPR2C63 | Protector estación de recarga VE. PREMIUM CDP. Reconexión inteligente. 2P - 63A | 0 | B | 554.069 | 1 |  | 0 | 52
PECVETPCDPR4C16 | Protector estación de recarga VE. PREMIUM CDP. Reconexión inteligente. 4P - 16A | 0 | B | 640.299 | 1 |  | 0 | 52
PECVETPCDPR4C20 | Protector estación de recarga VE. PREMIUM CDP. Reconexión inteligente. 4P - 20A | 0 | B | 622.052 | 1 |  | 0 | 52
PECVETPCDPR4C32 | Protector estación de recarga VE. PREMIUM CDP. Reconexión inteligente. 4P - 32A | 0 | B | 640.299 | 1 |  | 0 | 52
PECVETPCDPR4C40 | Protector estación de recarga VE. PREMIUM CDP. Reconexión inteligente. 4P - 40A | 0 | B | 628.799 | 1 |  | 0 | 52
PECVETPCDPR4C50 | Protector estación de recarga VE. PREMIUM CDP. Reconexión inteligente. 4P - 50A | 0 | B | 642.936 | 1 |  | 0 | 52
PECVETPCDPR4C63 | Protector estación de recarga VE. PREMIUM CDP. Reconexión inteligente. 4P - 63A | 0 | B | 621.202 | 1 |  | 0 | 52
PECVETPCDPRMID2C16 | Protector estación de recarga VE. PREMIUM CDP. Reconexión inteligente. 2P - 16A. Contador energia MI | 0 | B | 787.558 | 1 |  | 0 | 52
PECVETPCDPRMID2C20 | Protector estación de recarga VE. PREMIUM CDP. Reconexión inteligente. 2P - 20A. Contador energia MI | 0 | B | 787.558 | 1 |  | 0 | 52
PECVETPCDPRMID2C32 | Protector estación de recarga VE. PREMIUM CDP. Reconexión inteligente. 2P - 32A. Contador energia MI | 0 | B | 787.558 | 1 |  | 0 | 52
PECVETPCDPRMID2C40 | Protector estación de recarga VE. PREMIUM CDP. Reconexión inteligente. 2P - 40A. Contador energia MI | 0 | B | 787.558 | 1 |  | 0 | 52
PECVETPCDPRMID2C50 | Protector estación de recarga VE. PREMIUM CDP. Reconexión inteligente. 2P - 50A. Contador energia MI | 0 | B | 788.626 | 1 |  | 0 | 52
PECVETPCDPRMID2C63 | Protector estación de recarga VE. PREMIUM CDP. Reconexión inteligente. 2P - 63A. Contador energia MI | 0 | B | 788.626 | 1 |  | 0 | 52
PECVETPCDPRMID4C16 | Protector estación de recarga VE. PREMIUM CDP. Reconexión inteligente. 4P - 16A. Contador energia MI | 0 | B | 1090.054 | 1 |  | 0 | 52
PECVETPCDPRMID4C20 | Protector estación de recarga VE. PREMIUM CDP. Reconexión inteligente. 4P - 20A. Contador energia MI | 0 | B | 1090.054 | 1 |  | 0 | 52
PECVETPCDPRMID4C32 | Protector estación de recarga VE. PREMIUM CDP. Reconexión inteligente. 4P - 32A. Contador energia MI | 0 | B | 1090.054 | 1 |  | 0 | 52
PECVETPCDPRMID4C40 | Protector estación de recarga VE. PREMIUM CDP. Reconexión inteligente. 4P - 40A. Contador energia MI | 0 | B | 1090.054 | 1 |  | 0 | 52
PECVETPCDPRMID4C50 | Protector estación de recarga VE. PREMIUM CDP. Reconexión inteligente. 4P - 50A. Contador energia MI | 0 | B | 1092.714 | 1 |  | 0 | 52
PECVETPCDPRMID4C63 | Protector estación de recarga VE. PREMIUM CDP. Reconexión inteligente. 4P - 63A. Contador energia MI | 0 | B | 1092.714 | 1 |  | 0 | 52
PECVETPMID2C16 | Protector estación de recarga VE. GOLD. 2P - 16A. Contador energia MID. | 0 | B | 380.246 | 1 | 8445275115318 | 0 | 52
PECVETPMID2C20 | Protector estación de recarga VE. GOLD. 2P - 20A. Contador energia MID. | 0 | B | 380.246 | 1 | 8445275115332 | 0 | 52
PECVETPMID2C32 | Protector estación de recarga VE. GOLD. 2P - 32A. Contador energia MID. | 0 | A | 378.655 | 1 | 8445275115356 | 0 | 52
PECVETPMID2C40 | Protector estación de recarga VE. GOLD. 2P - 40A. Contador energia MID. | 0 | B | 380.246 | 1 | 8445275115363 | 0 | 52
PECVETPMID2C50 | Protector estación de recarga VE. GOLD. 2P - 50A. Contador energia MID. | 0 | B | 410.843 | 1 | 8445275115387 | 0 | 52
PECVETPMID2C63 | Protector estación de recarga VE. GOLD. 2P - 63A. Contador energia MID. | 0 | B | 421.492 | 1 | 8445275115400 | 0 | 52
PECVETPMID4C16 | Protector estación de recarga VE. GOLD. 4P - 16A. Contador energia MID. | 0 | B | 604.721 | 1 | 8445275115424 | 0 | 52
PECVETPMID4C20 | Protector estación de recarga VE. GOLD. 4P - 20A. Contador energia MID. | 0 | B | 631.59 | 1 | 8445275115448 | 0 | 52
PECVETPMID4C32 | Protector estación de recarga VE. GOLD. 4P - 32A. Contador energia MID. | 0 | A | 631.59 | 1 | 8445275115462 | 0 | 52
PECVETPMID4C40 | Protector estación de recarga VE. GOLD. 4P - 40A. Contador energia MID. | 0 | B | 633.181 | 1 | 8445275115486 | 0 | 52
PECVETPMID4C50 | Protector estación de recarga VE. GOLD. 4P - 50A. Contador energia MID. | 0 | B | 636.898 | 1 | 8445275115509 | 0 | 52
PECVETPMID4C63 | Protector estación de recarga VE. GOLD. 4P - 63A. Contador energia MID. | 0 | B | 636.898 | 1 | 8445275115523 | 0 | 52
PECVETPR2C16 | Protector estación de recarga VE. PREMIUM. 2P - 16A. Reconexión inteligente. | 0 | B | 209.04 | 1 | 8445275115530 | 0 | 52
PECVETPR2C20 | Protector estación de recarga VE. PREMIUM. 2P - 20A. Reconexión inteligente. | 0 | B | 209.04 | 1 | 8445275115554 | 0 | 52
PECVETPR2C32 | Protector estación de recarga VE. PREMIUM. 2P - 32A. Reconexión inteligente. | 0 | A | 209.04 | 1 | 8445275116544 | 0 | 52
PECVETPR2C40 | Protector estación de recarga VE. PREMIUM. 2P - 40A. Reconexión inteligente. | 0 | B | 209.04 | 1 | 8445275115585 | 0 | 52
PECVETPR2C50 | Protector estación de recarga VE. PREMIUM. 2P - 50A. Reconexión inteligente. | 0 | B | 210.087 | 1 | 8445275115608 | 0 | 52
PECVETPR2C63 | Protector estación de recarga VE. PREMIUM. 2P - 63A. Reconexión inteligente. | 0 | B | 210.087 | 1 | 8445275115622 | 0 | 52
PECVETPR4C16 | Protector estación de recarga VE. PREMIUM. 4P - 16A. Reconexión inteligente. | 0 | B | 296.316 | 1 | 8445275115646 | 0 | 52
PECVETPR4C20 | Protector estación de recarga VE. PREMIUM. 4P - 20A. Reconexión inteligente. | 0 | B | 278.07 | 1 |  | 0 | 52
PECVETPR4C32 | Protector estación de recarga VE. PREMIUM. 4P - 32A. Reconexión inteligente. | 0 | A | 296.316 | 1 | 8445275115684 | 0 | 52
PECVETPR4C40 | Protector estación de recarga VE. PREMIUM. 4P - 40A. Reconexión inteligente. | 0 | B | 284.817 | 1 | 8445275115707 | 0 | 52
PECVETPR4C50 | Protector estación de recarga VE. PREMIUM. 4P - 50A. Reconexión inteligente. | 0 | B | 298.954 | 1 | 8445275115721 | 0 | 52
PECVETPR4C63 | Protector estación de recarga VE. PREMIUM. 4P - 63A. Reconexión inteligente. | 0 | B | 277.22 | 1 | 8445275115745 | 0 | 52
PECVETPRMID2C16 | Protector estación de recarga VE. PREMIUM. Reconexión inteligente. 2P - 16A. Contador energia MID. | 0 | B | 443.576 | 1 | 8445275115547 | 0 | 52
PECVETPRMID2C20 | Protector estación de recarga VE. PREMIUM. Reconexión inteligente. 2P - 20A. Contador energia MID. | 0 | B | 443.576 | 1 | 8445275115561 | 0 | 52
PECVETPRMID2C32 | Protector estación de recarga VE. PREMIUM. Reconexión inteligente. 2P - 32A. Contador energia MID. | 0 | A | 443.576 | 1 | 8445275115578 | 0 | 52
PECVETPRMID2C40 | Protector estación de recarga VE. PREMIUM. Reconexión inteligente. 2P - 40A. Contador energia MID. | 0 | B | 443.576 | 1 | 8445275115592 | 0 | 52
PECVETPRMID2C50 | Protector estación de recarga VE. PREMIUM. Reconexión inteligente. 2P - 50A. Contador energia MID. | 0 | B | 444.644 | 1 | 8445275115615 | 0 | 52
PECVETPRMID2C63 | Protector estación de recarga VE. PREMIUM. Reconexión inteligente. 2P - 63A. Contador energia MID. | 0 | B | 444.644 | 1 | 8445275115639 | 0 | 52
PECVETPRMID4C16 | Protector estación de recarga VE. PREMIUM. Reconexión inteligente. 4P - 16A. Contador energia MID. | 0 | B | 746.072 | 1 | 8445275115653 | 0 | 52
PECVETPRMID4C20 | Protector estación de recarga VE. PREMIUM. Reconexión inteligente. 4P - 20A. Contador energia MID. | 0 | B | 746.072 | 1 | 8445275115677 | 0 | 52
PECVETPRMID4C32 | Protector estación de recarga VE. PREMIUM. Reconexión inteligente. 4P - 32A. Contador energia MID. | 0 | A | 746.072 | 1 | 8445275115691 | 0 | 52
PECVETPRMID4C40 | Protector estación de recarga VE. PREMIUM. Reconexión inteligente. 4P - 40A. Contador energia MID. | 0 | B | 746.072 | 1 | 8445275115714 | 0 | 52
PECVETPRMID4C50 | Protector estación de recarga VE. PREMIUM. Reconexión inteligente. 4P - 50A. Contador energia MID. | 0 | B | 748.732 | 1 | 8445275115738 | 0 | 52
PECVETPRMID4C63 | Protector estación de recarga VE. PREMIUM. Reconexión inteligente. 4P - 63A. Contador energia MID. | 0 | B | 748.732 | 1 | 8445275115752 | 0 | 52
PF113A-E | Base para relé universal 6013…. 3NANC. | 0 | A | 3.183 | 20 | 8445275055645 | 0 | 52
PG-B1 | Tarjeta de entrada ERN1387 SIN&COS tipo DB15 | 0 | C | 83.915 | 1 | 8445275091124 | 0 | 52
PG-B10 | Tarjeta de entrada ABZ tipo DB9 | 0 | C | 83.915 | 1 | 8445275091131 | 0 | 52
PG-B11 | Tarjeta rotativa tipo DB9 | 0 | C | 208.268 | 1 | 8445275091148 | 0 | 52
PG-B13 | Tarjeta de expansión GPRS con conector RS485 o 232 (a escoger) | 0 | C | 83.915 | 1 | 8445275091155 | 0 | 52
PG-B2 | Tarjeta ABZ para conexión en terminales de entradas diferentes | 0 | C | 83.915 | 1 | 8445275091162 | 0 | 52
PG-B3 | Tarjeta rotativa para conexión en terminales | 0 | C | 208.268 | 1 | 8445275091179 | 0 | 52
PG-B4 | Tarjeta de entrada ABZ OC para conexión en terminales | 0 | B | 83.915 | 1 | 8445275091186 | 0 | 52
PG-B5 | Tarjeta de entrada ABZUVW tipo DB15 | 0 | C | 83.915 | 1 | 8445275091193 | 0 | 52
PG-B6 | Tarjeta de comunicación CANLINK | 0 | C | 83.915 | 1 | 8445275091209 | 0 | 52
PG-B8 | Tarjeta con PT100, salida de ventilador y transformador RS485 | 0 | C | 83.915 | 1 | 8445275091216 | 0 | 52
PG-B9 | Tarjeta Profibus | 0 | B | 83.915 | 1 | 8445275091223 | 0 | 52
PG-D1 | Tarjeta doble de entrada ABZ OC para conexión en terminales | 0 | C | 83.915 | 1 | 8445275091230 | 0 | 52
PG-D2 | Tarjeta doble de entrada ABZ para diversas entradas y conexión en terminales | 0 | C | 83.915 | 1 | 8445275091247 | 0 | 52
PIC101N | Indicador de procesos. Sensor: termopar, RTD y analógicas. 85-270VAC/DC. 48x96mm | 0 | B | 76.06 | 1 | 8445275072505 | 0 | 52
PIC152N-B-4 | Indicador de procesos. Sensor: termopar, RTD, analógicas. 2 alarmas. 85-270VAC. 48x96mm 0-10V | 0 | B | 172.764 | 1 | 8445275072567 | 0 | 52
PID500-U-01-CE | Controlador avanzado PID, autotune, ON-OFF. Sensor: termopar, RTD y analógicas. 2 s/relé | 0 | B | 0 | 1 | 8445275072635 | 0 | 52
PID500-U-C-1-CE | Controlador avanzado PID, autotune, ON-OFF. Sensor: termopar, RTD y analógicas. 2 s/relé, RS485. | 0 | B | 165.34 | 0 |  | 0 | 52
Q52P3H005MCQ2 | Analizador de redes trifásico LCD con THD. Modular. T.I. /5A o /1A. 230VAC. RS485 | 0 | B | 289.009 | 1 | 8445275057847 | 0 | 52
Q52P3H005MCQ2O | Analizador de redes trifásico LCD con THD. Modular. T.I. /5A o /1A. 230VAC. RS485 alarma | 0 | B | 445.725 | 1 | 8445275057854 | 0 | 52
Q52P3L005X4C2 | Analizador de redes trifásico LCD. Modular. T.I. /5A o /1A. 230VAC | 0 | A | 251.312 | 1 | 8445275057908 | 0 | 52
Q72P3H005MCQ2 | Analizador de redes trifásico LCD con THD. Panel 72x72mm. T.I. /5A o /1A. 230VAC. RS485 | 0 | C | 344.667 | 1 | 8445275058493 | 0 | 52
Q72P3H005MCQ2O | Analizador de redes trifásico LCD con THD. Panel 72x72mm. T.I. /5A o /1A. 230VAC. RS485 + alarma/pul | 0 | C | 519.103 | 1 | 8445275058509 | 0 | 52
Q72P3L005XCQ2 | Analizador de redes trifásico LCD. Panel 72x72mm. T.I. /5A o /1A. 230VAC | 0 | B | 284.865 | 1 | 8445275058554 | 0 | 52
Q96P3H005ECQ2 | Analizador con memoria Q96P3H. 96x96mm. THD. 230VCA | 0 | C | 808.071 | 1 |  | 0 | 52
Q96P3H005GCQ2 | Analizador alta precisión Q96P3H. 96x96mm. THD. 230VCA. Modbus TCP + Webserver + memoria + Gateway | 0 | C | 1041.992 | 1 |  | 0 | 52
Q96P3H005MCQ2 | Analizador alta precisión Q96P3H. 96x96mm. THD. 230VCA. RS485 | 0 | C | 443.492 | 1 |  | 0 | 52
Q96P3H005MCQ2U | Analizador alta precisión Q96P3H. 96x96mm. THD. 230VCA. RS485 + 2 alarmas | 0 | C | 486.55 | 1 |  | 0 | 52
Q96P3H005PCQ2 | Analizador alta precisión Q96P3H. 96x96mm. THD. 230VCA.Profibus DP V0 | 0 | C | 766.424 | 1 |  | 0 | 52
R2 | Potenciómetro externo 10kOhm (0.1÷1) montaje panel Ø22mm | 0 | A | 57.55 | 1 | 8445275091254 | 0 | 52
RECMVE40W1274 | Estación recarga VE SYNAPSE. 7,4kW. 1F+N 230VAC 32A. IP54 ABS. Tipo 2 con base. RFID+WiFi+Bluetooth | 0 | B | 1015.334 | 1 | 8445275117480 | 0 | 52
RECMVE40W2274 | Estación recarga VE SYNAPSE. 7,4kW. 1F+N 230VAC 32A. IP54 ABS. Tipo 2. 5m cable. RFID+WiFi+Bluetooth | 0 | A | 951.881 | 1 | 8445275117442 | 0 | 52
RECPV03 | Compensador plástico de presión para envolventes. IP55. Fijación PG29 | 0 | B | 6.243 | 1 | 8445275108082 | 0 | 52
RECPVH01 | Compensador plástico de presión para envolventes. IP66. Fijación M40 | 0 | C | 6.679 | 1 | 8445275109652 | 0 | 52
RECTVE40W1222 | Estación recarga VE SYNAPSE. 22kW. 3F+N 415VAC 32A. IP54 ABS. Tipo 2 con base. RFID+WiFi+Bluetooth | 0 | B | 1312.192 | 1 | 8445275117497 | 0 | 52
RECTVE40W2222 | Estación recarga VE SYNAPSE. 22kW. 3F+N 415VAC 32A. IP54 ABS. Tipo 2. 5m cable. RFID+WiFi+Bluetooth | 0 | A | 1230.194 | 1 | 8445275117459 | 0 | 52
REIPPE | Interruptor de posición para puerta de envolvente. NA+NC | 0 | A | 19.506 | 1 | 8445275108075 | 0 | 52
RELIBSEG5 | Batería de Litio montaje rack 19'' 3U. IP20. 51,2V. 5,12kWh. 100Ah. CAN2.0/RS485. G; 10 años. | 0 | B | 3189.397 | 1 |  | 0 | 52
RELLI01 | Lampara LED de fijación magnética con interruptor. IP20. 5W - 400Lm. 100-240VAC | 0 | A | 28.853 | 1 | 8445275050398 | 0 | 52
RELLIS01 | Lampara LED de fijación magnética con sensor de movimiento. IP20. 5W - 400Lm. 48-265VAC/DC | 0 | A | 47.711 | 1 | 8445275043574 | 0 | 52
REPD47 | Portaesquemas plástico NTL-DP01 para documentos formato A4 | 0 | A | 16.133 | 1 | 8445275050879 | 0 | 52
REPVHI005SG03LP1EU | Inversor híbrido MPPT + WiFi + backup + TI. IP65. 48VDC/230VAC. Pn: 5kW; PV: 6.5kW. F+N. | 0 | B | 2124.976 | 1 | 8445275124457 | 0 | 52
REPVHI008SG01LP1EU | Inversor híbrido MPPT + WiFi + backup + TI. IP65. 48VDC/230VAC. Pn: 8kW; PV: 14kW. F+N. | 0 | B | 3577.399 | 1 | 8445275124464 | 0 | 52
REPVHI010SG04LP3EU | Inversor híbrido MPPT +WiFi + backup + TI. IP65. 48VDC/230VAC. Pn: 10kW; PV: 13kW. 3x400V+N. | 0 | B | 4795.979 | 1 | 8445275124471 | 0 | 52
REPVI003G | Inversor FV de autoconsumo 1MPPT+Int. IP65. Wi-Fi. 100-500VDC. Pn: 3kW;PV: 3,6kW. F+N230V. 50-60Hz. | 0 | B | 596.986 | 1 | 8445275112126 | 0 | 52
REPVI006G | Inversor FV de autoconsumo 2 MPPT + Int. IP65. Wi-Fi. 100-500VDC. Pn: 6kW; PV: 6.6kW. F+N 230V. | 0 | B | 903.223 | 1 | 8445275112157 | 0 | 52
REPVI010G03 | Inversor FV de autoconsumo 2 MPPT + Int. IP65. Wi-Fi. 200-800VDC. Pn: 10kVA; PV: 12kW. 3x400V+N. | 0 | B | 1392.975 | 1 | 8445275112225 | 0 | 52
REPVI015G03 | Inversor FV de autoconsumo 2 MPPT + Int. IP65. Wi-Fi. 200-800VDC. Pn: 15kVA; PV: 18kW. 3x400V+N. | 0 | B | 1987.86 | 1 | 8445275112249 | 0 | 52
REPVI020G04 | Inversor FV de autoconsumo 2 MPPT + Int. IP65. Wi-Fi. 200-850VDC. Pn: 20kW; PV: 26kW. 3x400V+N. | 0 | B | 2303.595 | 1 | 8445275124426 | 0 | 52
REPVI030G04 | Inversor FV de autoconsumo 2 MPPT + Int. IP65. Wi-Fi. 200-850VDC. Pn: 30kW; PV: 39kW. 3x400V+N. | 0 | B | 3116.478 | 1 | 8445275124433 | 0 | 52
REPVI060G | Inversor FV de autoconsumo 4 MPPT + Int. IP65. Wi-Fi. 200-850VDC. Pn: 60kW; PV: 97,5kW. 3x400V+N. | 0 | B | 5005.257 | 1 | 8445275112317 | 0 | 52
REPVI100G | Inversor FV de autoconsumo 6 MPPT + Int. IP65. Wi-Fi. 200-850VDC. Pn: 100kW; PV: 150kW. 3x400V+N. | 0 | B | 6541.736 | 1 | 8445275124440 | 0 | 52
REPVMI1000G3EU230 | Microinversor Solar 2 MPPT + WiFi + Zigbee. 230VAC. Pn: 1000W; PV: 1100W. F+N. | 0 | B | 352.762 | 1 | 8445275114588 | 0 | 52
REPVMI2000G3EU230 | Microinversor Solar 4 MPPT + WiFi + Zigbee. 230VAC. Pn: 2000W; PV: 2200W. F+N. | 0 | B | 498.557 | 1 | 8445275114595 | 0 | 52
REPVMICAP | Tapa para conector microinversor REPVMI | 0 | B | 1.366 | 0 | 8445275124952 | 0 | 52
REPVMIFEM | Conector hembra para microinversores REPVMI | 0 | B | 12.02 | 0 | 8445275124945 | 0 | 52
RESCDAD | Fijación de soporte DIN autoadhesivo 43mm | 0 | B | 2.986 | 2 | 8445275108099 | 0 | 52
REVEADP001 | Adaptador de manguera Tipo 1 a VE con toma Tipo 2 (IEC62196 a SAEJ1772) | 0 | B | 341.017 | 1 | 8445275117541 | 0 | 52
REVEADP002 | Adaptador de manguera Tipo 2 a VE con toma Tipo 1 (SAEJ1772 a IEC62196) | 0 | B | 341.017 | 1 | 8445275117558 | 0 | 52
REVEBAG01 | Funda protectora para manguera de carga | 0 | B | 61.113 | 1 | 8445275117527 | 0 | 52
REVEC1272 | Manguera de carga tipo 2. 5m. 32A. 1F+N 230VAC | 0 | B | 365.834 | 1 | 8445275117503 | 0 | 52
REVEC3222 | Manguera de carga tipo 2. 5m. 32A. 3F+N 415VAC | 0 | B | 431.625 | 1 | 8445275117510 | 0 | 52
REVEEVSE | Kit adaptador para la comprobación de puntos de recarga VE | 0 | B | 1555.776 | 1 | 8445275117596 | 0 | 52
REVEMOD1 | Sensor Modbus inteligente para balanceo de instalación en VE. 1F+N 230VAC. Hasta 100A | 0 | A | 89.957 | 1 | 8445275117466 | 0 | 52
REVEMOD1T | Sensor Modbus inteligente para balanceo de instalación en VE. 3F+N 415VAC. Hasta 100A | 0 | C | 269.1 | 1 | 8445275117565 | 0 | 52
REVEMOD2 | Sensor Modbus inteligente de excedente de FV para VE. 1F+N 230VAC. Hasta 100A | 0 | A | 89.957 | 1 | 8445275117473 | 0 | 52
REVEMOD2T | Sensor Modbus inteligente de excedente de FV para VE. 3F+N 415VAC. Hasta 100A | 0 | C | 269.1 | 1 | 8445275117572 | 0 | 52
REVEPPD | Pedestal doble para cargador VE RECMVE40 y RECMTVE40 | 0 | B | 1454.483 | 1 | 8445275117589 | 0 | 52
REVERF003 | Tarjeta RFID de proximidad SYNAPSE para cargador VE RECMVE40 y RECMTVE40 | 0 | C | 36.658 | 1 | 8445275117534 | 0 | 52
REVFD50020T00075PV | Variador freq. para bombeo solar. Input: 150-450VDC y 1/3x230VAC. Output: 3x230VAC. RS485. 0,75kW | 0 | C | 865.46 | 1 | 8445275113000 | 0 | 52
REVFD50020T00150PV | Variador freq. para bombeo solar. Input: 150-450VDC y 1/3x230VAC. Output: 3x230VAC. RS485. 1,5kW | 0 | C | 879.495 | 1 | 8445275113017 | 0 | 52
REVFD50020T00220PV | Variador freq. para bombeo solar. Input: 150-450VDC y 1/3x230VAC. Output: 3x230VAC. RS485. 2,2kW | 0 | C | 893.5 | 1 | 8445275113024 | 0 | 52
REVFD50040T00220PV | Variador freq. para bombeo solar. Input: 300-810VDC y 3x415VAC. Output: 3x415VAC. RS485. 2,2kW | 0 | B | 858.463 | 1 | 8445275116551 | 0 | 52
REVFD50040T00400PV | Variador freq. para bombeo solar. Input: 300-810VDC y 3x415VAC. Output: 3x415VAC. RS485. 4kW | 0 | B | 1068.715 | 1 | 8445275116568 | 0 | 52
REVFD50040T00550PV | Variador freq. para bombeo solar. Input: 300-810VDC y 3x415VAC. Output: 3x415VAC. RS485. 5,5kW | 0 | B | 1252.856 | 1 | 8445275116575 | 0 | 52
REVFD50040T00750PV | Variador freq. para bombeo solar. Input: 300-810VDC y 3x415VAC. Output: 3x415VAC. RS485. 7,5kW | 0 | C | 1322.93 | 1 | 8445275113031 | 0 | 52
REVFD50040T01100PV | Variador freq. para bombeo solar. Input: 300-810VDC y 3x415VAC. Output: 3x415VAC. RS485. 11kW | 0 | C | 2001.138 | 1 | 8445275116582 | 0 | 52
REVFD50040T01500PV | Variador freq. para bombeo solar. Input: 300-810VDC y 3x415VAC. Output: 3x415VAC. RS485. 15kW | 0 | C | 2141.296 | 1 | 8445275113048 | 0 | 52
REVFD50040T01850PV | Variador freq. para bombeo solar. Input: 300-810VDC y 3x415VAC. Output: 3x415VAC. RS485. 18,5kW | 0 | C | 2930.399 | 1 | 8445275113055 | 0 | 52
REVFD50040T02200PV | Variador freq. para bombeo solar. Input: 300-810VDC y 3x415VAC. Output: 3x415VAC. RS485. 22kW | 0 | C | 3556.832 | 1 | 8445275113062 | 0 | 52
REVFD50040T03000PV | Variador freq. para bombeo solar. Input: 300-810VDC y 3x415VAC. Output: 3x415VAC. RS485. 30kW | 0 | C | 4359.582 | 1 | 8445275116599 | 0 | 52
REVFD50040T03700PV | Variador freq. para bombeo solar. Input: 300-810VDC y 3x415VAC. Output: 3x415VAC. RS485. 37kW | 0 | C | 5287.925 | 1 | 8445275113079 | 0 | 52
REVFD50040T04500PV | Variador freq. para bombeo solar. Input: 300-810VDC y 3x415VAC. Output: 3x415VAC. RS485. 45kW | 0 | C | 6611.773 | 1 | 8445275113086 | 0 | 52
REVFD50040T05500PV | Variador freq. para bombeo solar. Input: 300-810VDC y 3x415VAC. Output: 3x415VAC. RS485. 55kW | 0 | C | 8174.096 | 1 | 8445275113093 | 0 | 52
REVFD50040T07500PV | Variador freq. para bombeo solar. Input: 300-810VDC y 3x415VAC. Output: 3x415VAC. RS485. 75kW | 0 | C | 8847.113 | 1 | 8445275113109 | 0 | 52
REVFD50040T09000PV | Variador freq. para bombeo solar. Input: 300-810VDC y 3x415VAC. Output: 3x415VAC. RS485. 90kW | 0 | C | 12341.551 | 1 | 8445275113116 | 0 | 52
REVFD50040T11000PV | Variador freq. para bombeo solar. Input: 300-810VDC y 3x415VAC. Output: 3x415VAC. RS485. 110kW | 0 | C | 13141.476 | 1 | 8445275113123 | 0 | 52
REVFD50040T13200PV | Variador freq. para bombeo solar. Input: 300-810VDC y 3x415VAC. Output: 3x415VAC. RS485. 132kW | 0 | C | 20045.122 | 1 | 8445275113130 | 0 | 52
RT704B | Base para relé enchufable miniatura 3604… 4NANC. 10A Ith | 0 | A | 4.348 | 10 | 8445275055782 | 0 | 52
RTAC20 | UPS en torre Tri-Tri 20KVA/18KW-batería interna 9min 100% | 0 | B | 0 | 0 |  | 0 | 52
RTAC25 | UPS en torre Tri-Tri 25KVA/22,5KW-batería interna 8min 100% | 0 | B | 0 | 0 |  | 0 | 52
RTAC30 | UPS en torre Tri-Tri 30KVA/27KW-batería interna 6min 100% | 0 | B | 0 | 0 |  | 0 | 52
RTAC40 | UPS en torre Tri-Tri 40KVA/36KW-batería interna 2min 100% | 0 | B | 0 | 0 |  | 0 | 52
RTATS080 | UPS en torre Tri-Tri 80KVA/72KW-batería interna 5min 100% | 0 | B | 0 | 0 |  | 0 | 52
RTATS100 | UPS en torre Tri-Tri 100KVA/90KW-batería interna 9min 100% | 0 | B | 0 | 0 |  | 0 | 52
RTATS120 | UPS en torre Tri-Tri 120KVA/108KW-batería interna 6min 100% | 0 | B | 0 | 0 |  | 0 | 52
RTAU100 | UPS en torre Tri-Tri 100KVA/90KW-batería interna 9min 100% | 0 | B | 0 | 0 |  | 0 | 52
RTAU120 | UPS en torre Tri-Tri 120KVA/108KW-batería interna 6min 100% | 0 | B | 0 | 0 |  | 0 | 52
RTAU160 | UPS en torre Tri-Tri 160KVA/144KW-batería interna 3min 100% | 0 | B | 0 | 0 |  | 0 | 52
RTAU200 | UPS en torre Tri-Tri 200KVA/180KW-batería interna 6min 100% | 0 | B | 0 | 0 |  | 0 | 52
RTAU60 | UPS en torre Tri-Tri 60KVA/54KW-batería interna 8min 100% | 0 | B | 0 | 0 |  | 0 | 52
RTAU80 | UPS en torre Tri-Tri 80KVA/72KW-batería interna 5min 100% | 0 | B | 0 | 0 |  | 0 | 52
RTDGP230VSMCLD | Módulo Smartmanager Retelec Cloud. GPRS (sin tarjeta). 230VCA. Antena in | 0 | B | 535.71 | 1 |  | 0 | 52
RTDGP230VSME | Módulo Smartmanager Retelec Easy + App. GPRS (sin tarjeta). 230VCA. Antena in | 0 | B | 535.71 | 1 |  | 0 | 52
RTDGP230VSMOPB | Módulo Smartmanager Retelec On-premise Basic. GPRS (sin tarjeta). 230VCA. Antena in | 0 | B | 535.71 | 1 |  | 0 | 52
RTDGP230VSMOPP | Módulo Smartmanager Retelec On-premise Premium. GPRS (sin tarjeta). 230VCA. Antena in | 0 | B | 535.71 | 1 |  | 0 | 52
RTDW230VSMCLD | Módulo Smartmanager Retelec Cloud. WiFi. 230VCA. Antena in | 0 | A | 535.71 | 1 |  | 0 | 52
RTDW230VSME | Módulo Smartmanager Retelec Easy + App. WiFi. 230VCA. Antena in | 0 | B | 535.71 | 1 |  | 0 | 52
RTDW230VSMOPB | Módulo Smartmanager Retelec On-premise Basic. WiFi. 230VCA. Antena in | 0 | B | 535.71 | 1 |  | 0 | 52
RTDW230VSMOPP | Módulo Smartmanager Retelec On-premise Premium. WiFi. 230VCA. Antena in | 0 | B | 535.71 | 1 |  | 0 | 52
RT-ICRS485 | Tarjeta RS485 para SAI RT | 0 | B | 0 | 0 |  | 0 | 52
RT-ICSNMP | Tarjeta SNMP para SAI RT | 0 | B | 0 | 0 |  | 0 | 52
RT-KITP | Kit de conexión paralelo para SAI RT | 0 | B | 0 | 0 |  | 0 | 52
RTMZ10 | UPS en torre Tri-Tri 10KVA/9KW-batería interna 21min 100% | 0 | B | 0 | 0 |  | 0 | 52
RTMZ15 | UPS en torre Tri-Tri 15KVA/13,5KW-batería interna 12min 100% | 0 | B | 0 | 0 |  | 0 | 52
RT-SG | Software de gestión para SAI RT | 0 | B | 0 | 0 |  | 0 | 52
RTSPNOVA160 | UPS en torre Tri-Tri 160KVA/144KW-batería interna 9min 100% | 0 | B | 0 | 0 |  | 0 | 52
RTSPNOVA200 | UPS en torre Tri-Tri 200KVA/180KW-batería interna 6min 100% | 0 | B | 0 | 0 |  | 0 | 52
RTSPNOVA250 | UPS en torre Tri-Tri 250KVA/225KW-batería interna 8min 100% | 0 | B | 0 | 0 |  | 0 | 52
RTSPNOVA300 | UPS en torre Tri-Tri 300KVA/270KW-batería interna 6min 100% | 0 | B | 0 | 0 |  | 0 | 52
RTSPNOVA400 | UPS en torre Tri-Tri 400KVA/360KW-batería interna | 0 | B | 0 | 0 |  | 0 | 52
RT-TAG | Transformador de aislamiento para SAI RT | 0 | B | 0 | 0 |  | 0 | 52
RTVL050 | UPS en torre Tri-Tri 50KVA/45KW-batería interna 3min 100% | 0 | B | 0 | 0 |  | 0 | 52
RTVL060 | UPS en torre Tri-Tri 60KVA/54KW-batería interna 7min 100% | 0 | B | 0 | 0 |  | 0 | 52
RU610 | Tarjeta contactos secos para SAI RUPSOL | 0 | C | 0 | 0 |  | 0 | 52
RU620 | Tarjeta SNMP interna para SAI RUPSOL | 0 | C | 0 | 0 |  | 0 | 52
RU621 | Tarjeta SNMP Externa para SAI RUPSOL | 0 | C | 0 | 0 |  | 0 | 52
RU630 | Tarjeta RS485 para SAI RUPSOL | 0 | C | 0 | 0 |  | 0 | 52
RUPSOLBH100L31RM | UPS Rack tri-mono 10KVA/9KW-Sin bateria-192Vdc | 0 | C | 1548.538 | 0 | 8445275118869 | 0 | 52
RUPSOLBH100L31T | UPS en torre Tri-Mono (3x415V/240V) 10kVA/9kW Sin bateria, DC192V | 0 | C | 1556.714 | 0 | 8445275118661 | 0 | 52
RUPSOLBH100LV | UPS on line en torre mono-mono 10kVA/9kW. Sin batería DC192V o 240V. 12VAH | 0 | B | 1263.123 | 0 | 8445275118579 | 0 | 52
RUPSOLBH100LVRM | UPS rack o torre, 2U, batería externa, 192V, pantalla LCD premium, W440*D450*H88mm/2U, 10K/10KW | 0 | B | 1120.018 | 0 | 8445275118784 | 0 | 52
RUPSOLBH100ST | UPS on line en torre mono-mono 10kVA/9kW. Con batería 16x12V9AH,192VDC, 12.5m 50%,carga y 5.5m 100% | 0 | B | 1937.018 | 0 | 8445275118562 | 0 | 52
RUPSOLBH100SVRM | UPS rack o torre Mono/mono, 192vdc, con pack de batería 16*12V 7Ah externa, pantalla LCD premium, 2U | 0 | C | 2008.492 | 0 | 8445275118739 | 0 | 52
RUPSOLBH10LT | UPS on line en torre mono-mono 1kVA/800W. Sin bateria DC36V. Nº baterias: 3Pcs, 12V AH | 0 | B | 297.248 | 0 | 8445275118593 | 0 | 52
RUPSOLBH10LVRM | UPS rack o torre, 2U, batería externa, 36V, pantalla LCD, W440*D400*H88mm/2U, 1K/1KW | 0 | C | 447.417 | 0 | 8445275118746 | 0 | 52
RUPSOLBH10ST | UPS on line en torre mono-mono 1kVA/800W. Con batería ,2x12V 7AH, DC24V | 0 | B | 354.004 | 0 | 8445275118586 | 0 | 52
RUPSOLBH10SVRM | UPS rack o torre Mono/mono 24Vdc, con 2*12V 7Ah incorporados,pantalla LCD, /2U, 1K/1KW | 0 | B | 470.014 | 0 | 8445275118692 | 0 | 52
RUPSOLBH150L31RM | UPS Rack tri-mono 15KVA/13.5KW--192Vdc- (Alta frecuencia) | 0 | C | 2285.458 | 0 | 8445275118876 | 0 | 52
RUPSOLBH150L31T | UPS en torre Tri-Mono (3x415V/240V) 15kVA/13.5kW DC192V | 0 | B | 2172.968 | 0 | 8445275118678 | 0 | 52
RUPSOLBH200L31RM | UPS Rack tri-mono 20KVA/18KW--192Vdc (Alta frecuencia) | 0 | C | 2459.814 | 0 | 8445275118883 | 0 | 52
RUPSOLBH200L31T | UPS en torre Tri-Mono (3x415V/240V) 20kVA/18kW DC192V | 0 | C | 2207.921 | 0 | 8445275118685 | 0 | 52
RUPSOLBH20LT | UPS on line en torre mono-mono 2kVA/1.6kW. Sin baterías, 72vdc | 0 | B | 441.625 | 0 | 8445275118616 | 0 | 52
RUPSOLBH20LVRM | UPS rack o torre,2U, batería externa, 72V, pantalla LCD,W440*D400*H88mm/2U, 2K/2KW | 0 | B | 555.092 | 0 | 8445275118753 | 0 | 52
RUPSOLBH20ST | UPS on line en torre mono-mono 2kVA/1.6kW. Con batería,7ah baterías,48vdc, 12.1m/5.4m al 50%/100% | 0 | A | 555.114 | 1 | 8445275118609 | 0 | 52
RUPSOLBH20SVRM | UPS rack o torre Mono/mono, 48Vdc, con 4*12V 7Ah incorporados, 2U, pantalla LCD,/2U, 2K/2KW | 0 | A | 650.049 | 0 | 8445275118708 | 0 | 52
RUPSOLBH30LT | UPS on line en torre mono-mono 3kVA/2.4kW. Sin baterías DC96V. Nº baterias: 8Pcs | 0 | B | 526.021 | 0 | 8445275118630 | 0 | 52
RUPSOLBH30LVRM | UPS rack o torre,2U, batería externa, 96V, pantalla LCD , W440*D400*H88mm/2U, 3K/3KW | 0 | C | 607.76 | 0 | 8445275118760 | 0 | 52
RUPSOLBH30ST | UPS on line en torre mono-mono 3kVA/2.4kW. Con batería ,6x12v 7ah, DC72V | 0 | A | 684.275 | 1 | 8445275118623 | 0 | 52
RUPSOLBH30SVRM | UPS rack o torre Mono/mono, 72Vdc, con 6*12V 7Ah incorporados, 2U, pantalla LCD,/2U, 3K/3KW | 0 | B | 763.265 | 1 | 8445275118715 | 0 | 52
RUPSOLBH60LT | UPS on line en torre mono-mono 6kVA/5.4kW. Sin bateria ,DC192V. Nº baterias: 16Pcs | 0 | C | 810.233 | 0 | 8445275118654 | 0 | 52
RUPSOLBH60LVRM | UPS rack o torre, 2U, batería externa, 192V, pantalla LCD premium, W440*D450*H88mm/2U, 6K/6KW | 0 | B | 1015.363 | 0 | 8445275118777 | 0 | 52
RUPSOLBH60ST | UPS on line en torre mono-mono 6kVA/5.4kW.Con batería ,16x12V 7AH, DC192V | 0 | A | 1548.039 | 1 | 8445275118647 | 0 | 52
RUPSOLBH60SVRM | UPS rack o torre Mono/mono, 192Vdc, con pack de batería 7Ah externa, pantalla LCD premium,/2U | 0 | C | 1869.565 | 0 | 8445275118722 | 0 | 52
RUPSOLDT100L33X | UPS en torre Tri-Tri 10K/8KW--estándar 192Vdc, 240vdc opcional, batería externa | 0 | C | 3266.368 | 0 | 8445275118791 | 0 | 52
RUPSOLDT200L33X | UPS en torre Tri-Tri 20K/16KW--estándar 192Vdc, 240vdc opcional, batería externa | 0 | C | 4654.994 | 0 | 8445275118807 | 0 | 52
RUPSOLDT300L33X | UPS en torre Tri-Tri 30K/24KW--estándar +-192vdc, +-240vdc opcional | 0 | C | 5211.835 | 0 | 8445275118814 | 0 | 52
RUPSOLDT400L33X | UPS en torre Tri-Tri 40K/32KW--estándar +-192vdc, +-240vdc opcional | 0 | C | 5597.931 | 0 | 8445275118821 | 0 | 52
RUPSOLFC1000L33 | UPS en torre Tri-Tri 100KVA/90KW-batería externa,voltaje batería: 360-408VDC (384vdc en defecto) | 0 | C | 0 | 0 |  | 0 | 52
RUPSOLFC100L33 | UPS en torre Tri-Tri 10KVA/9KW-batería externa,voltaje batería: 360-408VDC (384vdc en defecto) | 0 | C | 0 | 0 |  | 0 | 52
RUPSOLFC1200L33 | UPS en torre Tri-Tri 120K/108KW-batería externa,voltaje batería: 360-408VDC (384vdc en defecto) | 0 | C | 27334.199 | 0 | 8445275118852 | 0 | 52
RUPSOLFC150L33 | UPS en torre Tri-Tri 15KVA/13,5KW-batería externa,voltaje batería: 360-408VDC (384vdc en defecto) | 0 | C | 0 | 0 |  | 0 | 52
RUPSOLFC1600L33 | UPS en torre Tri-Tri 160KVA/144KW-batería externa,voltaje batería: 360-408VDC (384vdc en defecto) | 0 | C | 0 | 0 |  | 0 | 52
RUPSOLFC2000L33 | UPS en torre Tri-Tri 200KVA/180KW-batería externa,voltaje batería: 360-408VDC (384vdc en defecto) | 0 | C | 0 | 0 |  | 0 | 52
RUPSOLFC200L33 | UPS en torre Tri-Tri 20KVA/18KW-batería externa,voltaje batería: 360-408VDC (384vdc en defecto) | 0 | C | 0 | 0 |  | 0 | 52
RUPSOLFC300L33 | UPS en torre Tri-Tri 30KVA/27KW-batería externa,voltaje batería: 360-408VDC (384vdc en defecto) | 0 | C | 0 | 0 |  | 0 | 52
RUPSOLFC400L33 | UPS en torre Tri-Tri 40KVA/32KW-batería externa,voltaje batería: 360-408VDC (384vdc en defecto) | 0 | C | 0 | 0 |  | 0 | 52
RUPSOLFC600L33 | UPS en torre Tri-Tri 60K/54KW-batería externa, voltaje de la batería: 360-408VDC (384vdc en defecto) | 0 | C | 15058.86 | 0 | 8445275118838 | 0 | 52
RUPSOLFC800L33 | UPS en torre Tri-Tri 80K/72KW-batería externa, voltaje de la batería: 360-408VDC (384vdc en defecto) | 0 | C | 16772.624 | 0 | 8445275118845 | 0 | 52
RUPSOLMT100L33RM | UPS Rack tri-tri 10KVA/10KW--batería externa,±192vdc,Paralela disponible para accesorio opcional | 0 | C | 3924.479 | 0 | 8445275118890 | 0 | 52
RUPSOLMT150L33RM | UPS Rack tri-tri 15KVA/15KW--batería externa,±192vdc,Paralela disponible para accesorio opcional | 0 | C | 4078.508 | 0 | 8445275118906 | 0 | 52
RUPSOLMT200L33RM | UPS Rack tri-tri 20KVA/20KW--batería externa,±192vdc,Paralela disponible para accesorio opcional | 0 | C | 4846.066 | 0 | 8445275118913 | 0 | 52
RUPSOLMT250L33RM | UPS Rack tri-tri 25KVA/25KW--batería externa,±192vdc,Paralela disponible para accesorio opcional | 0 | C | 5089.17 | 0 |  | 0 | 52
RUPSOLMT300L33RM | UPS Rack tri-tri 30KVA/30KW--batería externa,±192vdc,Paralela disponible para accesorio opcional | 0 | C | 7189.098 | 0 |  | 0 | 52
RUPSOLMT400L33RM | UPS Rack tri-tri 40KVA/40KW--batería externa,±192vdc,Paralela disponible para accesorio opcional | 0 | C | 8751.945 | 0 |  | 0 | 52
S002512 | Fuente de alimentación. Entrada: 110/230VAC.25W,Salida: 12VDC | 0 | B | 17.042 | 1 | 8445275055287 | 0 | 52
S002524 | Fuente de alimentación. Entrada: 110/230VAC.25W,Salida: 24VDC | 0 | B | 17.042 | 1 | 8445275055294 | 0 | 52
S006012 | Fuente de alimentación. Entrada: 110/230VAC.60W,Salida: 12VDC | 0 | A | 25.634 | 1 | 8445275055300 | 0 | 52
S006024 | Fuente de alimentación. Entrada: 110/230VAC.60W,Salida: 24VDC | 0 | A | 25.634 | 1 | 8445275055317 | 0 | 52
S010012 | Fuente de alimentación. Entrada: 110/230VAC.100W,Salida: 12VDC | 0 | B | 33.072 | 1 | 8445275055324 | 0 | 52
S010024 | Fuente de alimentación. Entrada: 110/230VAC.100W,Salida: 24VDC | 0 | B | 33.072 | 1 | 8445275055331 | 0 | 52
S015012 | Fuente de alimentación. Entrada: 110/230VAC.150W,Salida: 12VDC | 0 | B | 45.406 | 1 | 8445275055348 | 0 | 52
S015024 | Fuente de alimentación. Entrada: 110/230VAC.150W,Salida: 24VDC | 0 | A | 45.618 | 1 | 8445275055355 | 0 | 52
S020112 | Fuente de alimentación. Entrada: 110/230VAC.200W,Salida: 12VDC | 0 | A | 56.281 | 1 | 8445275055362 | 0 | 52
S020124 | Fuente de alimentación. Entrada: 110/230VAC.200W,Salida: 24VDC | 0 | B | 56.281 | 1 | 8445275055379 | 0 | 52
S035012 | Fuente de alimentación. Entrada: 110/230VAC.350W,Salida: 12VDC | 0 | B | 67.25 | 1 | 8445275055386 | 0 | 52
S035024 | Fuente de alimentación. Entrada: 110/230VAC.350W,Salida: 24VDC | 0 | B | 67.462 | 1 | 8445275055393 | 0 | 52
S050012 | Fuente de alimentación. Entrada: 110/230VAC.500W,Salida: 12VDC | 0 | B | 222.064 | 1 | 8445275055409 | 0 | 52
S050024 | Fuente de alimentación. Entrada: 110/230VAC.500W,Salida: 24VDC | 0 | B | 222.064 | 1 | 8445275055416 | 0 | 52
S120012 | Fuente de alimentación. Entrada: 110/230VAC.1200W,Salida: 12VDC | 0 | C | 0 | 1 | 8445275055423 | 0 | 52
S120024 | Fuente de alimentación. Entrada: 110/230VAC.1200W,Salida: 24VDC | 0 | C | 648.421 | 1 | 8445275055430 | 0 | 52
S21C12K00 | Transformador monofasico IP20. Doble salida: 30VA 220/12V - 220/24V | 0 | B | 21.07 | 1 | 8445275054587 | 0 | 52
S21C12K01 | Transformador monofasico IP20. Doble salida: 50VA 220/12V - 220/24V | 0 | B | 25.227 | 1 | 8445275054594 | 0 | 52
S21C12K02 | Transformador monofasico IP20. Doble salida: 75VA 220/12V - 220/24V | 0 | C | 37.647 | 1 | 8445275054600 | 0 | 52
S21C12K03 | Transformador monofasico IP20. Doble salida: 100VA 220/12V - 220/24V | 0 | B | 45.139 | 1 | 8445275054617 | 0 | 52
S21C12K04 | Transformador monofasico IP20. Doble salida: 150VA 220/12V - 220/24V | 0 | B | 56.748 | 1 | 8445275054624 | 0 | 52
S21C12K05 | Transformador monofasico IP20. Doble salida: 200VA 220/12V - 220/24V | 0 | C | 68.553 | 1 | 8445275054631 | 0 | 52
S23C0000 | Transformador encapsulado de piscinas IP65. 220/12V 50W | 0 | A | 30.68 | 1 | 8445275054648 | 0 | 52
S23C0001 | Transformador encapsulado de piscinas IP65. 220/12V 100W | 0 | A | 39.199 | 1 | 8445275054655 | 0 | 52
S23C0002 | Transformador encapsulado de piscinas IP65. 220/12V 150W | 0 | B | 54.251 | 1 | 8445275054662 | 0 | 52
S23C0003 | Transformador encapsulado de piscinas IP65. 220/12V 300W | 0 | B | 87.167 | 1 | 8445275054679 | 0 | 52
S23C0004 | Transformador encapsulado de piscinas IP65. 220/12V 400W | 0 | C | 95.611 | 1 | 8445275054686 | 0 | 52
S23C0005 | Transformador encapsulado de piscinas IP65. 220/12V 600W | 0 | B | 119.712 | 1 | 8445275054693 | 0 | 52
S96EVX690X4C | Módulo que permite emplear los analizadores en redes con tensión de hasta 690VAC.Tensión entrada 440 | 0 | B | 76.202 | 1 | 8445275067723 | 0 | 52
SB1000S | UPS off line torre mono-mono 1000VA/600W. Con baterías. Autonomía: 10m (100%) y 15m (50%) | 0 | B | 190.33 | 1 |  | 0 | 52
SB1500S | UPS off line torre mono-mono 1500VA/900W. Con baterías. Autonomía: 10m (100%) y 15m (50%) | 0 | B | 250.076 | 1 |  | 0 | 52
SB2000S | UPS off line torre mono-mono 2000VA/1200W. Con baterías. Autonomía: 10m (100%) y 15m (50%) | 0 | B | 273.098 | 1 |  | 0 | 52
SB400S | UPS off line torre mono-mono 400VA/240W. Con baterías. Autonomía: 8m (100%) y 13m (50%) | 0 | B | 95.629 | 1 |  | 0 | 52
SB600S | UPS off line torre mono-mono 600VA/360W. Con baterías. Autonomía: 8m (100%) y 13m (50%) | 0 | B | 100.796 | 1 |  | 0 | 52
SB800S | UPS off line torre mono-mono 800VA/480W. Con baterías. Autonomía: 7m (100%) y 12m (50%) | 0 | B | 118.422 | 1 |  | 0 | 52
SBW-100KVA | Estabilizador de tensión trifásico de alta eficiencia 400VAC, 100kVA | 0 | C | 10723.928 | 1 | 8445275089411 | 0 | 52
SBW-150KVA | Estabilizador de tensión trifásico de alta eficiencia 400VAC, 150kVA | 0 | C | 15291.942 | 1 | 8445275089428 | 0 | 52
SBW-180KVA | Estabilizador de tensión trifásico de alta eficiencia 400VAC, 180kVA | 0 | C | 17132.074 | 1 | 8445275089435 | 0 | 52
SBW-200KVA | Estabilizador de tensión trifásico de alta eficiencia 400VAC, 200kVA | 0 | C | 19014.806 | 1 | 8445275089442 | 0 | 52
SBW-250KVA | Estabilizador de tensión trifásico de alta eficiencia 400VAC, 250kVA | 0 | C | 23084.139 | 1 | 8445275089459 | 0 | 52
SBW-300KVA | Estabilizador de tensión trifásico de alta eficiencia 400VAC, 300kVA | 0 | C | 25727.037 | 1 | 8445275089466 | 0 | 52
SBW-350KVA | Estabilizador de tensión trifásico de alta eficiencia 400VAC, 350kVA | 0 | C | 29656.842 | 1 | 8445275089473 | 0 | 52
SBW-400KVA | Estabilizador de tensión trifásico de alta eficiencia 400VAC, 400kVA | 0 | C | 35250.435 | 1 | 8445275089480 | 0 | 52
SBW-500KVA | Estabilizador de tensión trifásico de alta eficiencia 400VAC, 500kVA | 0 | C | 43318.533 | 1 | 8445275089497 | 0 | 52
SBW-600KVA | Estabilizador de tensión trifásico de alta eficiencia 400VAC, 600kVA | 0 | C | 49856.617 | 1 | 8445275089503 | 0 | 52
SC-22114 | Peine de conexión tipo diente para DPN 1000mm 2x56 diendes | 0 | A | 57.276 | 1 | 8445275014093 | 0 | 75.5
SELPRO | Software de gestión SELPRO para entorno windows | 0 | B | 0 | 1 | 8445275101540 | 0 | 52
SEP16154 | AISLADOR SEPARADORES HEXAGONAL 500VAC M4 16x15 | 0 | C | 2.13 | 1 | 8445275056420 | 0 | 52
SEP16155 | AISLADOR SEPARADORES HEXAGONAL 500VAC M5 16x15 | 0 | C | 2.209 | 1 | 8445275056437 | 0 | 52
SEP20194 | AISLADOR SEPARADORES HEXAGONAL 750VAC M4 20x19 | 0 | C | 2.335 | 1 | 8445275056444 | 0 | 52
SEP20195 | AISLADOR SEPARADORES HEXAGONAL 750VAC M5 20x19 | 0 | B | 2.414 | 1 | 8445275056451 | 0 | 52
SEP20196 | AISLADOR SEPARADORES HEXAGONAL 750VAC M6 20x19 | 0 | B | 2.509 | 1 | 8445275056468 | 0 | 52
SEP25224 | AISLADOR SEPARADORES HEXAGONAL 1000VAC M4 25x22 | 0 | C | 2.398 | 1 | 8445275056475 | 0 | 52
SEP25225 | AISLADOR SEPARADORES HEXAGONAL 1000VAC M5 25x22 | 0 | B | 2.509 | 1 | 8445275056482 | 0 | 52
SEP25226 | AISLADOR SEPARADORES HEXAGONAL 1000VAC M6 25x22 | 0 | B | 2.587 | 1 | 8445275056499 | 0 | 52
SEP30306 | AISLADOR SEPARADORES HEXAGONAL 1200VAC M6 30x30 | 0 | B | 3.771 | 1 | 8445275056505 | 0 | 52
SEP30308 | AISLADOR SEPARADORES HEXAGONAL 1200VAC M8 30x30 | 0 | B | 3.897 | 1 | 8445275056512 | 0 | 52
SEP35320 | AISLADOR SEPARADORES HEXAGONAL 1400VAC M10 35x32 | 0 | C | 4.891 | 1 | 8445275056529 | 0 | 52
SEP35326 | AISLADOR SEPARADORES HEXAGONAL 1400VAC M6 35x32 | 0 | C | 4.717 | 1 | 8445275056536 | 0 | 52
SEP35328 | AISLADOR SEPARADORES HEXAGONAL 1400VAC M8 35x32 | 0 | C | 4.733 | 1 | 8445275056543 | 0 | 52
SEP35410 | AISLADOR SEPARADORES HEXAGONAL 1400VAC M10 35x41 | 0 | C | 5.964 | 1 | 8445275056550 | 0 | 52
SEP35416 | AISLADOR SEPARADORES HEXAGONAL 1400VAC M6 35x41 | 0 | C | 5.759 | 1 | 8445275056567 | 0 | 52
SEP35418 | AISLADOR SEPARADORES HEXAGONAL 1400VAC M8 35x41 | 0 | C | 5.916 | 1 | 8445275056574 | 0 | 52
SEP40410 | AISLADOR SEPARADORES HEXAGONAL 1600VAC M10 40x41 | 0 | C | 6.863 | 1 | 8445275056581 | 0 | 52
SEP40416 | AISLADOR SEPARADORES HEXAGONAL 1600VAC M6 40x41 | 0 | B | 6.61 | 1 | 8445275056598 | 0 | 52
SEP40418 | AISLADOR SEPARADORES HEXAGONAL 1600VAC M8 40x41 | 0 | C | 6.737 | 1 | 8445275056604 | 0 | 52
SEP4041D | AISLADOR SEPARADORES HEXAGONAL 1600VAC M12 40x41 | 0 | C | 6.973 | 1 | 8445275056611 | 0 | 52
SEP40460 | AISLADOR SEPARADORES HEXAGONAL 1600VAC M10 40x46 | 0 | C | 7.005 | 1 | 8445275056628 | 0 | 52
SEP40468 | AISLADOR SEPARADORES HEXAGONAL 1600VAC M8 40x46 | 0 | C | 6.926 | 1 | 8445275056635 | 0 | 52
SEP4046D | AISLADOR SEPARADORES HEXAGONAL 1600VAC M12 40x46 | 0 | C | 7.1 | 1 | 8445275056642 | 0 | 52
SEP45460 | AISLADOR SEPARADORES HEXAGONAL 1800VAC M10 45x46 | 0 | C | 7.794 | 1 | 8445275056659 | 0 | 52
SEP45468 | AISLADOR SEPARADORES HEXAGONAL 1800VAC M8 45x46 | 0 | C | 7.541 | 1 | 8445275056666 | 0 | 52
SEP4546D | AISLADOR SEPARADORES HEXAGONAL 1800VAC M12 45x46 | 0 | C | 8.062 | 1 | 8445275056673 | 0 | 52
SEP50360 | AISLADOR SEPARADORES HEXAGONAL 2000VAC M10 50x36 | 0 | C | 6.579 | 1 | 8445275056680 | 0 | 52
SEP50366 | AISLADOR SEPARADORES HEXAGONAL 2000VAC M6 50x36 | 0 | C | 6.5 | 1 | 8445275056697 | 0 | 52
SEP50368 | AISLADOR SEPARADORES HEXAGONAL 2000VAC M8 50x36 | 0 | C | 6.563 | 1 | 8445275056703 | 0 | 52
SEP50500 | AISLADOR SEPARADORES HEXAGONAL 2000VAC M10 50x50 | 0 | C | 9.087 | 1 | 8445275056710 | 0 | 52
SEP50508 | AISLADOR SEPARADORES HEXAGONAL 2000VAC M8 50x50 | 0 | C | 8.977 | 1 | 8445275056727 | 0 | 52
SEP5050D | AISLADOR SEPARADORES HEXAGONAL 2000VAC M12 50x50 | 0 | C | 9.466 | 1 | 8445275056734 | 0 | 52
SEP60558 | AISLADOR SEPARADORES HEXAGONAL 2400VAC M8 60x55 | 0 | C | 11.407 | 1 | 8445275056741 | 0 | 52
SEP60600 | AISLADOR SEPARADORES HEXAGONAL 2400VAC M10 60x60 | 0 | C | 13.284 | 1 | 8445275056758 | 0 | 52
SEP6060D | AISLADOR SEPARADORES HEXAGONAL 2400VAC M12 60x60 | 0 | C | 13.884 | 1 | 8445275056765 | 0 | 52
SEP65410 | AISLADOR SEPARADORES HEXAGONAL 2500VAC M10 65x41 | 0 | C | 8.788 | 1 | 8445275056772 | 0 | 52
SEP65418 | AISLADOR SEPARADORES HEXAGONAL 2500VAC M8 65x41 | 0 | C | 8.646 | 1 | 8445275056789 | 0 | 52
SEP6541D | AISLADOR SEPARADORES HEXAGONAL 2500VAC M12 65x41 | 0 | C | 9.009 | 1 | 8445275056796 | 0 | 52
SEP70600 | AISLADOR SEPARADORES HEXAGONAL 3000VAC M10 76x60 | 0 | B | 17.78 | 1 | 8445275056802 | 0 | 52
SEP70608 | AISLADOR SEPARADORES HEXAGONAL 3000VAC M8 76x60 | 0 | B | 17.307 | 1 | 8445275056819 | 0 | 52
SEP7060D | AISLADOR SEPARADORES HEXAGONAL 3000VAC M12 76x60 | 0 | C | 18.254 | 1 | 8445275056826 | 0 | 52
SEP7060S | AISLADOR SEPARADORES HEXAGONAL 3000VAC M16 76x60 | 0 | C | 18.743 | 1 | 8445275056833 | 0 | 52
SEP75500 | AISLADOR SEPARADORES HEXAGONAL 3200VAC M10 75x50 | 0 | C | 11.533 | 1 | 8445275056840 | 0 | 52
SEP75508 | AISLADOR SEPARADORES HEXAGONAL 3200VAC M8 75x50 | 0 | C | 11.154 | 1 | 8445275056857 | 0 | 52
SEP7550D | AISLADOR SEPARADORES HEXAGONAL 3200VAC M12 75x50 | 0 | C | 11.769 | 1 | 8445275056864 | 0 | 52
SEP80650 | AISLADOR SEPARADORES HEXAGONAL 3500VAC M10 80x65 | 0 | C | 20.052 | 1 | 8445275056871 | 0 | 52
SEP8065D | AISLADOR SEPARADORES HEXAGONAL 3500VAC M12 80x65 | 0 | B | 20.683 | 1 | 8445275056888 | 0 | 52
SEP8065S | AISLADOR SEPARADORES HEXAGONAL 3500VAC M16 80x65 | 0 | C | 21.804 | 1 | 8445275056895 | 0 | 52
SEPC0650 | AISLADOR SEPARADORES HEXAGONAL 5000VAC M10 100x65 | 0 | C | 28.84 | 1 | 8445275056901 | 0 | 52
SEPC065D | AISLADOR SEPARADORES HEXAGONAL 5000VAC M12 100x65 | 0 | B | 28.903 | 1 | 8445275087691 | 0 | 52
SEPC065S | AISLADOR SEPARADORES HEXAGONAL 5000VAC M16 100x65 | 0 | C | 29.802 | 1 | 8445275056918 | 0 | 52
SET-D-ACB10000 | Placa de fijación para bastidor abierto (A: 1000mm). Para armario CROCI 1000mm | 0 | B | 77.925 | 1 | 8445275046490 | 0 | 52
SET-D-ACB6000 | Placa de fijación para bastidor abierto (A: 600mm). Para armario CROCI 600mm | 0 | B | 45.688 | 1 | 8445275046513 | 0 | 52
SET-D-ACB7000 | Placa de fijación para bastidor abierto (A: 700mm). Para armario CROCI 700mm | 0 | B | 51.303 | 1 | 8445275046520 | 0 | 52
SET-D-BC10010 | Placa inferior (bandeja) series SET-D-FH y SET-D-DD. Dimensiones: 1000x100mm | 0 | B | 15.325 | 1 | 8445275046544 | 0 | 52
SET-D-BC3010 | Tapa inferior para suelo envolvente serie CROCI. Dimen (AxF): 300x100mm | 0 | B | 6.953 | 1 |  | 0 | 52
SET-D-BC6010 | Placa inferior (bandeja) series SET-D-FH y SET-D-DD. Dimensiones: 600x100mm | 0 | B | 10.477 | 1 | 8445275046582 | 0 | 52
SET-D-BC7010 | Tapa inferior para suelo envolvente serie CROCI. Dimen (AxF): 700x100mm | 0 | B | 11.261 | 1 | 8445275046599 | 0 | 52
SET-D-CK0000 | Kit de asociación para 2 armarios CROCI | 0 | A | 34.792 | 1 | 8445275122583 | 0 | 52
SET-D-DD10214 | Envolvente CROCI config en pavimento IP55-IK10. Sin puertas laterales. Dimen (HxAxF):2100x1000x400mm | 0 | B | 2058.165 | 1 | 8445275046674 | 0 | 52
SET-D-DD10216 | Envolvente CROCI config en pavimento IP55-IK10. Sin puertas laterales. Dimen (HxAxF):2100x1000x600mm | 0 | B | 2348.801 | 1 | 8445275046681 | 0 | 52
SET-D-FD5210 | Puerta opaca de armario CROCI de ancho 1000mm | 0 | B | 332.405 | 1 |  | 0 | 52
SET-D-FD6210 | Puerta opaca de armario CROCI de ancho 600mm | 0 | B | 372.324 | 1 |  | 0 | 52
SET-D-FH6214 | Envolvente CROCI config en pavimento IP55-IK10. Sin puertas laterales. Dimen (HxAxF):2100x600x400mm | 0 | A | 1416.901 | 1 | 8445275047039 | 0 | 52
SET-D-FH6216 | Envolvente CROCI config en pavimento IP55-IK10. Sin puertas laterales. Dimen (HxAxF):2100x600x600mm | 0 | B | 1608.484 | 1 | 8445275047046 | 0 | 52
SET-D-FR10214 | Kit de partición de armario ancho 1000mm (700+300) con fondo 400mm | 0 | B | 162.43 | 1 |  | 0 | 52
SET-D-FR10216 | Kit montante divisorio horizontal 1000mm (700+300) y fondo 600mm serie CROCI | 0 | B | 180.872 | 1 |  | 0 | 52
SET-D-GD5210 | Puerta transparente de armario CROCI de ancho 1000mm (una hoja de 500mm) | 0 | B | 464.457 | 1 |  | 0 | 52
SET-D-GD6210 | Puerta transparente de armario CROCI de ancho 600mm | 0 | B | 540.943 | 1 |  | 0 | 52
SET-D-IT1200 | Escuadra multifuncional de embarrados o aisladores para armario CROCI. 50x50x200mm | 0 | B | 8.486 | 1 |  | 0 | 52
SET-D-IT1250 | Escuadra multifuncional de embarrados o aisladores para armario CROCI. 50x50x250mm | 0 | B | 10.219 | 1 |  | 0 | 52
SET-D-IT1300 | Escuadra multifuncional de embarrados o aisladores para armario CROCI. 50x50x300mm | 0 | B | 12.063 | 1 |  | 0 | 52
SET-D-IT2200 | Escuadra multifuncional de embarrados o aisladores para armario CROCI. 75x50x200mm | 0 | B | 15.507 | 1 |  | 0 | 52
SET-D-IT2250 | Escuadra multifuncional de embarrados o aisladores para armario CROCI. 75x50x250mm | 0 | B | 18.717 | 1 |  | 0 | 52
SET-D-IT2300 | Escuadra multifuncional de embarrados o aisladores para armario CROCI. 75x50x300mm | 0 | B | 21.928 | 1 |  | 0 | 52
SET-D-IT3200 | Escuadra multifuncional de embarrados o aisladores para armario CROCI. 50x100x200mm | 0 | B | 22.417 | 1 |  | 0 | 52
SET-D-IT3250 | Escuadra multifuncional de embarrados o aisladores para armario CROCI. 50x100x250mm | 0 | B | 26.993 | 1 |  | 0 | 52
SET-D-IT3300 | Escuadra multifuncional de embarrados o aisladores para armario CROCI. 50x100x300mm | 0 | B | 31.792 | 1 |  | 0 | 52
SET-D-LC0015 | Soporte de montaje de placas de montaje y soportes serie CROCI. H: 150mm | 0 | B | 3.841 | 1 | 8445275047886 | 0 | 52
SET-D-LC0025 | Soporte de montaje de placas de montaje y soportes serie CROCI. H: 250mm | 0 | C | 6.317 | 1 | 8445275047893 | 0 | 52
SET-D-LC0035 | Soporte de montaje de placas de montaje y soportes serie CROCI. H: 350mm | 0 | B | 8.889 | 1 | 8445275047909 | 0 | 52
SET-D-LC0050 | Soporte de montaje de placas de montaje y soportes serie CROCI. H: 500mm | 0 | B | 12.413 | 1 | 8445275047916 | 0 | 52
SET-D-LC0075 | Soporte de montaje de placas de montaje y soportes serie CROCI. H: 750mm | 0 | B | 18.508 | 1 | 8445275047923 | 0 | 52
SET-D-LC0185 | Soporte de montaje de placas de montaje y soportes serie CROCI. H: 1850mm | 0 | A | 42.682 | 1 | 8445275047985 | 0 | 52
SET-D-MC10000 | Carril fijación caja moldeada (2 piezas) series SET-D-FH y SET-D-DD. Dimensiones: 1000mm | 0 | B | 35.269 | 1 | 8445275047992 | 0 | 52
SET-D-MC6000 | Carril fijación caja moldeada (2 piezas) series SET-D-FH y SET-D-DD. Dimensiones: 600mm | 0 | A | 15.873 | 1 | 8445275048036 | 0 | 52
SET-D-MC7000 | Carril fijación caja moldeada (2 piezas) series SET-D-FH y SET-D-DD. Dimensiones: 700mm | 0 | B | 18.555 | 1 | 8445275048043 | 0 | 52
SET-D-OB10150 | Placa ciega para armario series SET-D-FH y SET-D-DD. Dimensiones: 1000x150mm | 0 | B | 28.955 | 1 | 8445275048067 | 0 | 52
SET-D-OB10200 | Placa ciega para armario series SET-D-FH y SET-D-DD. Dimensiones: 1000x200mm | 0 | B | 34.57 | 1 | 8445275048074 | 0 | 52
SET-D-OB10250 | Placa ciega para armario series SET-D-FH y SET-D-DD. Dimensiones: 1000x250mm | 0 | B | 41.073 | 1 | 8445275048081 | 0 | 52
SET-D-OB10300 | Placa ciega para armario series SET-D-FH y SET-D-DD. Dimensiones: 1000x300mm | 0 | B | 46.688 | 1 | 8445275048098 | 0 | 52
SET-D-OB10400 | Placa ciega para armario series SET-D-FH y SET-D-DD. Dimensiones: 1000x400mm | 0 | B | 57.918 | 1 | 8445275048104 | 0 | 52
SET-D-OB10500 | Placa ciega para armario series SET-D-FH y SET-D-DD. Dimensiones: 1000x500mm | 0 | A | 69.259 | 1 | 8445275048111 | 0 | 52
SET-D-OB6150 | Placa ciega para armario series SET-D-FH y SET-D-DD. Dimensiones: 600x150mm | 0 | A | 19.684 | 1 | 8445275048302 | 0 | 52
SET-D-OB6200 | Placa ciega para armario series SET-D-FH y SET-D-DD. Dimensiones: 600x200mm | 0 | A | 22.542 | 1 | 8445275048319 | 0 | 52
SET-D-OB6250 | Placa ciega para armario series SET-D-FH y SET-D-DD. Dimensiones: 600x250mm | 0 | B | 25.733 | 1 | 8445275048326 | 0 | 52
SET-D-OB6300 | Placa ciega para armario series SET-D-FH y SET-D-DD. Dimensiones: 600x300mm | 0 | C | 29.146 | 1 | 8445275048333 | 0 | 52
SET-D-OB6400 | Placa ciega para armario series SET-D-FH y SET-D-DD. Dimensiones: 600x400mm | 0 | B | 34.973 | 1 | 8445275048340 | 0 | 52
SET-D-OB6500 | Placa ciega para armario series SET-D-FH y SET-D-DD. Dimensiones: 600x500mm | 0 | A | 40.8 | 1 | 8445275048357 | 0 | 52
SET-D-OBL31000 | Tapa frontal total ciega para CROCI 1000mm ancho con partición, sección pasillo 300mm. H: 1000mm | 0 | B | 62.38 | 1 |  | 0 | 52
SET-D-OBL3150 | Tapa frontal total ciega para CROCI 1000mm ancho con partición, sección pasillo 300mm. H: 1500mm | 0 | B | 13.587 | 1 |  | 0 | 52
SET-D-OBL31850 | Tapa frontal total ciega para CROCI 1000mm ancho con partición, sección pasillo 300mm. H: 1800mm | 0 | B | 127.299 | 1 |  | 0 | 52
SET-D-OBL3200 | Tapa frontal total ciega para CROCI 1000mm ancho con partición, sección pasillo 300mm. H: 200mm | 0 | B | 14.952 | 1 |  | 0 | 52
SET-D-OBL3250 | Tapa frontal total ciega para CROCI 1000mm ancho con partición, sección pasillo 300mm. H: 250mm | 0 | B | 17.016 | 1 |  | 0 | 52
SET-D-OBL3300 | Tapa frontal total ciega para CROCI 1000mm ancho con partición, sección pasillo 300mm. H: 300mm | 0 | B | 19.27 | 1 |  | 0 | 52
SET-D-OBL3400 | Tapa frontal total ciega para CROCI 1000mm ancho con partición, sección pasillo 300mm. H: 400mm | 0 | B | 22.476 | 1 |  | 0 | 52
SET-D-OBL3500 | Tapa frontal total ciega para CROCI 1000mm ancho con partición, sección pasillo 300mm. H: 500mm | 0 | B | 25.683 | 1 |  | 0 | 52
SET-D-OBL3750 | Tapa frontal total ciega para CROCI 1000mm ancho con partición, sección pasillo 300mm. H: 750mm | 0 | B | 42.825 | 1 |  | 0 | 52
SET-D-OBR7150 | Tapa frontal total ciega para CROCI 1000mm ancho con partición, sección armario 700mm. H: 150mm | 0 | B | 20.444 | 1 |  | 0 | 52
SET-D-OBR7200 | Tapa frontal total ciega para CROCI 1000mm ancho con partición, sección armario 700mm. H: 200mm | 0 | B | 23.482 | 1 |  | 0 | 52
SET-D-OBR7250 | Tapa frontal total ciega para CROCI 1000mm ancho con partición, sección armario 700mm. H: 250mm | 0 | B | 26.836 | 1 |  | 0 | 52
SET-D-OBR7300 | Tapa frontal total ciega para CROCI 1000mm ancho con partición, sección armario 700mm. H: 300mm | 0 | B | 30.445 | 1 |  | 0 | 52
SET-D-OBR7400 | Tapa frontal total ciega para CROCI 1000mm ancho con partición, sección armario 700mm. H: 400mm | 0 | B | 36.742 | 1 |  | 0 | 52
SET-D-OBR7500 | Tapa frontal total ciega para CROCI 1000mm ancho con partición, sección armario 700mm. H: 500mm | 0 | B | 42.912 | 1 |  | 0 | 52
SET-D-OH01000 | Armadura horizontal (2 piezas) series SET-D-DD. Dimensiones: 1000mm | 0 | A | 33.846 | 1 | 8445275046391 | 0 | 52
SET-D-OH0600 | Kit armadura horizontal serie SET-D-FH para fijación de tapas ancho 600mm (2 Uds) | 0 | B | 24.005 | 1 | 8445275046438 | 0 | 52
SET-D-OV0210 | Kit armadura vertical serie CROCI para fijación de tapas (2 piezas) | 0 | A | 51.901 | 1 | 8445275046483 | 0 | 52
SET-D-OW10150 | Placa 44 módulos DIN series SET-D-FH y SET-D-DD. Dimensiones: 1000x150mm | 0 | B | 28.955 | 1 | 8445275048487 | 0 | 52
SET-D-OW10200 | Placa 44 módulos DIN series SET-D-FH y SET-D-DD. Dimensiones: 1000x200mm | 0 | B | 34.57 | 1 | 8445275048494 | 0 | 52
SET-D-OW6150 | Tapa modular 3M 150mm. 24 módulos. Para armario CROCI 600mm ancho | 0 | B | 19.684 | 1 | 8445275048562 | 0 | 52
SET-D-OW6200 | Tapa modular 4M 200mm. 24 módulos. Para armario CROCI 600mm ancho | 0 | A | 22.542 | 1 | 8445275048579 | 0 | 52
SET-D-OWR7150 | Placa modular de armario CROCI ancho 1000mm con partición (700+300). Dimen (HxA): 150x700mm | 0 | B | 19.332 | 1 |  | 0 | 52
SET-D-OWR7200 | Tapa modular 4M 200mm. 30 módulos. Para armario CROCI 1000mm con partición | 0 | B | 21.998 | 1 |  | 0 | 52
SET-D-RC10000 | Soporte para carril DIN para series SET-D-FH y SET-D-DD. Dimensiones: 1000mm | 0 | B | 12.635 | 1 | 8445275048623 | 0 | 52
SET-D-RC6000 | Soporte para la instalación de carril DIN (no incluido), 600mm. Para armario CROCI 600mm ancho | 0 | B | 5.825 | 1 | 8445275048661 | 0 | 52
SET-D-RC7000 | Soporte para instalación de carril DIN (no incluido) serie CROCI. Dimen (A):700mm | 0 | B | 6.778 | 1 | 8445275048678 | 0 | 52
SET-D-RS3000 | Refuerzo para armario CROCI de fondo 400mm con partición. L: 300mm (2 Uds) | 0 | B | 15.713 | 1 |  | 0 | 52
SET-D-RS4000 | Refuerzo lateral de pilares verticales para armario de fondo 400mm (2 Uds) | 0 | A | 18.063 | 1 | 8445275048692 | 0 | 52
SET-D-RS5000 | Refuerzo lateral de armaduras verticales series SET-D-FH y SET-D-DD. Dimensiones: 500mm | 0 | B | 20.523 | 1 | 8445275048708 | 0 | 52
SET-D-RS6000 | Refuerzo lateral de pilares verticales para armario de fondo 600mm (2 Uds) | 0 | A | 22.983 | 1 | 8445275048715 | 0 | 52
SET-D-SPX10210 | Panel lateral serie CROCI IP55-IK10. Dimen (HxA):2100x1000mm | 0 | B | 330.133 | 1 |  | 0 | 52
SET-D-SPX4210 | Panel lateral serie CROCI IP55-IK10. Dimen (HxA):2100x400mm | 0 | A | 153.371 | 1 | 8445275115769 | 0 | 52
SET-D-SPX6210 | Panel lateral o trasero serie CROCI. 2100x600mm | 0 | A | 206.691 | 1 | 8445275115776 | 0 | 52
SET-D-TS10150 | Placa de montaje series SET-D-FH y SET-D-DD. Dimensiones: 150x1000mm | 0 | B | 39.983 | 1 | 8445275049040 | 0 | 52
SET-D-TS10185 | Placa de montaje completa con perfiles series SET-D-DD. Dimensiones: 1850x1000mm | 0 | B | 336.022 | 1 | 8445275049132 | 0 | 52
SET-D-TS10200 | Placa de montaje series SET-D-FH y SET-D-DD. Dimensiones: 200x1000mm | 0 | B | 46.673 | 1 | 8445275049057 | 0 | 52
SET-D-TS10250 | Placa de montaje series SET-D-FH y SET-D-DD. Dimensiones: 250x1000mm | 0 | B | 53.362 | 1 | 8445275049064 | 0 | 52
SET-D-TS10500 | Placa de montaje series SET-D-FH y SET-D-DD. Dimensiones: 500x1000mm | 0 | B | 86.585 | 1 | 8445275049071 | 0 | 52
SET-D-TS10750 | Placa de montaje series SET-D-FH y SET-D-DD. Dimensiones: 750x1000mm | 0 | B | 136.275 | 1 | 8445275049088 | 0 | 52
SET-D-TS6150 | Placa de montaje parcial ciega. Para armario CROCI 600mm ancho. H: 150mm | 0 | B | 30.478 | 1 | 8445275049446 | 0 | 52
SET-D-TS6185 | Placa de montaje total ciega. Para armario CROCI 600mm ancho. 1850x600mm ancho | 0 | A | 211.961 | 1 | 8445275049538 | 0 | 52
SET-D-TS6200 | Placa de montaje parcial ciega. Para armario CROCI 600mm ancho. H: 200mm | 0 | A | 34.666 | 1 | 8445275049453 | 0 | 52
SET-D-TS6250 | Placa de montaje parcial ciega. Para armario CROCI 600mm ancho. H: 250mm | 0 | A | 38.744 | 1 | 8445275049460 | 0 | 52
SET-D-TS6500 | Placa de montaje parcial ciega. Para armario CROCI 600mm ancho. H: 500mm | 0 | A | 59.685 | 1 | 8445275049477 | 0 | 52
SET-D-TS6750 | Placa de montaje parcial ciega. Para armario CROCI 600mm ancho. H: 750mm | 0 | B | 93.962 | 1 | 8445275049484 | 0 | 52
SET-D-TS7150 | Placa de montaje series SET-D-FH y SET-D-DD. Dimensiones: 150x700mm | 0 | B | 32.298 | 1 | 8445275049545 | 0 | 52
SET-D-TS7185 | Placa de montaje completa con perfiles series SET-D-FH y SET-D-DD. Dimensiones: 1850x700mm | 0 | B | 236.671 | 1 | 8445275049637 | 0 | 52
SET-D-TS7200 | Placa de montaje parcial ciega. Para armario CROCI 1000mm ancho con partición. H: 200mm | 0 | B | 36.945 | 1 | 8445275049552 | 0 | 52
SET-D-TS7250 | Placa de montaje parcial ciega. Para armario CROCI 1000mm ancho con partición. H: 250mm | 0 | B | 41.591 | 1 | 8445275049569 | 0 | 52
SET-D-TS7500 | Placa de montaje series SET-D-FH y SET-D-DD. Dimensiones: 500x700mm | 0 | B | 65.047 | 1 | 8445275049576 | 0 | 52
SET-D-TS7750 | Placa de montaje series SET-D-FH y SET-D-DD. Dimensiones: 750x700mm | 0 | B | 102.395 | 1 | 8445275049583 | 0 | 52
SET-W-MW10000 | Carril DIN regulable para envolvente SKY 1000mm de ancho | 0 | A | 9.118 | 1 | 8445275121708 | 0 | 52
SET-W-MW3500 | Carril DIN regulable para envolvente SKY 350mm de ancho | 0 | B | 4.821 | 1 | 8445275121715 | 0 | 52
SET-W-MW6500 | Carril DIN regulable para envolvente SKY 650mm de ancho | 0 | A | 6.967 | 1 | 8445275121722 | 0 | 52
SET-W-OB10150 | Tapa ciega alto 150mm. Para envolvente SKY 1000mm ancho | 0 | B | 26.164 | 1 | 8445275121739 | 0 | 52
SET-W-OB10200 | Tapa ciega alto 200mm. Para envolvente SKY 1000mm ancho | 0 | B | 32.437 | 1 | 8445275121746 | 0 | 52
SET-W-OB10250 | Tapa ciega alto 250mm. Para envolvente SKY 1000mm ancho | 0 | B | 38.822 | 1 | 8445275121753 | 0 | 52
SET-W-OB10300 | Tapa ciega alto 300mm. Para envolvente SKY 1000mm ancho | 0 | B | 45.54 | 1 | 8445275121760 | 0 | 52
SET-W-OB10450 | Tapa ciega alto 450mm. Para envolvente SKY 1000mm ancho | 0 | B | 65.362 | 1 | 8445275121777 | 0 | 52
SET-W-OB10550 | Tapa ciega alto 550mm. Para envolvente SKY 1000mm ancho | 0 | A | 78.465 | 1 | 8445275122767 | 0 | 52
SET-W-OB65150 | Tapa ciega alto 150mm. Para envolvente SKY 650mm ancho | 0 | B | 17.207 | 1 | 8445275121784 | 0 | 52
SET-W-OB65200 | Tapa ciega alto 200mm. Para envolvente SKY 650mm ancho | 0 | B | 21.051 | 1 | 8445275121791 | 0 | 52
SET-W-OB65250 | Tapa ciega alto 250mm. Para envolvente SKY 650mm ancho | 0 | B | 25.006 | 1 | 8445275121807 | 0 | 52
SET-W-OB65300 | Tapa ciega alto 300mm. Para envolvente SKY 650mm ancho | 0 | B | 29.407 | 1 | 8445275121814 | 0 | 52
SET-W-OB65450 | Tapa ciega alto 450mm. Para envolvente SKY 650mm ancho | 0 | A | 42.163 | 1 | 8445275122729 | 0 | 52
SET-W-OB65550 | Tapa ciega alto 550mm. Para envolvente SKY 650mm ancho | 0 | A | 50.63 | 1 | 8445275122774 | 0 | 52
SET-W-OBL35150 | Tapa ciega alto 150mm. Para envolvente SKY 350mm ancho | 0 | B | 9.847 | 1 | 8445275121821 | 0 | 52
SET-W-OBL35200 | Tapa ciega alto 200mm. Para envolvente SKY 350mm ancho | 0 | B | 12.388 | 1 | 8445275121838 | 0 | 52
SET-W-OBL35250 | Tapa ciega alto 250mm. Para envolvente SKY 350mm ancho | 0 | B | 15.04 | 1 | 8445275121845 | 0 | 52
SET-W-OBL35300 | Tapa ciega alto 300mm. Para envolvente SKY 350mm ancho | 0 | B | 17.58 | 1 | 8445275121852 | 0 | 52
SET-W-OBL35450 | Tapa ciega alto 450mm. Para envolvente SKY 350mm ancho | 0 | B | 25.202 | 1 | 8445275121869 | 0 | 52
SET-W-OBL35550 | Tapa ciega alto 550mm. Para envolvente SKY 350mm ancho | 0 | B | 30.395 | 1 | 8445275121876 | 0 | 52
SET-W-OW10150 | Tapa modular alto 150mm. 42 módulos. Para envolvente SKY 1000mm ancho | 0 | A | 26.164 | 1 | 8445275121883 | 0 | 52
SET-W-OW10200 | Tapa modular alto 200mm. 42 módulos. Para envolvente SKY 1000mm ancho | 0 | B | 32.437 | 1 | 8445275121890 | 0 | 52
SET-W-OW35150 | Tapa modular alto 150mm. 12 módulos. Para envolvente SKY 350mm ancho | 0 | B | 7.622 | 1 | 8445275121906 | 0 | 52
SET-W-OW35200 | Tapa modular alto 200mm. 12 módulos. Para envolvente SKY 350mm ancho | 0 | B | 11.386 | 1 | 8445275121913 | 0 | 52
SET-W-OW65150 | Tapa modular alto 150mm. 24 módulos. Para envolvente SKY 650mm ancho | 0 | A | 17.207 | 1 | 8445275121920 | 0 | 52
SET-W-OW65200 | Tapa modular alto 200mm. 24 módulos. Para envolvente SKY 650mm ancho | 0 | A | 21.051 | 1 | 8445275121937 | 0 | 52
SET-W-TS10150 | Placa de montaje alto 150mm. Para envolvente SKY 1000mm ancho | 0 | A | 23.493 | 1 | 8445275122590 | 0 | 52
SET-W-TS10200 | Placa de montaje alto 200mm. Para envolvente SKY 1000mm ancho | 0 | B | 27.987 | 1 | 8445275121944 | 0 | 52
SET-W-TS10250 | Placa de montaje alto 250mm. Para envolvente SKY 1000mm ancho | 0 | A | 32.257 | 1 | 8445275122620 | 0 | 52
SET-W-TS10300 | Placa de montaje alto 300mm. Para envolvente SKY 1000mm ancho | 0 | B | 41.424 | 1 | 8445275121951 | 0 | 52
SET-W-TS10450 | Placa de montaje alto 450mm. Para envolvente SKY 1000mm ancho | 0 | B | 57.574 | 1 | 8445275121968 | 0 | 52
SET-W-TS10550 | Placa de montaje alto 550mm. Para envolvente SKY 1000mm ancho | 0 | B | 68.563 | 1 | 8445275121975 | 0 | 52
SET-W-TS35200 | Placa de montaje alto 200mm. Para envolvente SKY 350mm ancho | 0 | C | 12.833 | 1 | 8445275122613 | 0 | 52
SET-W-TS35300 | Placa de montaje alto 300mm. Para envolvente SKY 350mm ancho | 0 | A | 17.024 | 1 | 8445275122644 | 0 | 52
SET-W-TS35450 | Placa de montaje alto 450mm. Para envolvente SKY 350mm ancho | 0 | A | 0.836 | 1 | 8445275122651 | 0 | 52
SET-W-TS35550 | Placa de montaje alto 550mm. Para envolvente SKY 350mm ancho | 0 | A | 1.022 | 1 | 8445275122675 | 0 | 52
SET-W-TS65150 | Placa de montaje alto 150mm. Para envolvente SKY 650mm ancho | 0 | A | 17.54 | 1 | 8445275122606 | 0 | 52
SET-W-TS65200 | Placa de montaje alto 200mm. Para envolvente SKY 650mm ancho | 0 | B | 20.272 | 1 | 8445275121982 | 0 | 52
SET-W-TS65250 | Placa de montaje alto 250mm. Para envolvente SKY 650mm ancho | 0 | A | 23.115 | 1 | 8445275122637 | 0 | 52
SET-W-TS65300 | Placa de montaje alto 300mm. Para envolvente SKY 650mm ancho | 0 | A | 29.073 | 1 | 8445275121999 | 0 | 52
SET-W-TS65450 | Placa de montaje alto 450mm. Para envolvente SKY 650mm ancho | 0 | A | 39.493 | 1 | 8445275122668 | 0 | 52
SET-W-TS65550 | Placa de montaje alto 550mm. Para envolvente SKY 650mm ancho | 0 | A | 46.624 | 1 | 8445275122682 | 0 | 52
SG1912521-B7 | Contactor para condensador. 3 P (NO) + 2NO + 1NC. 50kVAr - 125A (400VAC/AC1).24VAC / 50-60Hz | 0 | C | 265.026 | 1 | 8445275028021 | 0 | 75
SG1912521-E7 | Contactor para condensador. 3 P (NO) + 2NO + 1NC. 50kVAr - 125A (400VAC/AC1).48VAC / 50-60Hz | 0 | A | 265.026 | 1 | 8445275028038 | 0 | 75
SG1912521-F7 | Contactor para condensador. 3 P (NO) + 2NO + 1NC. 50kVAr - 125A (400VAC/AC1).110VAC / 50-60Hz | 0 | C | 265.026 | 1 | 8445275028045 | 0 | 75
SG1912521-N7 | Contactor para condensador. 3 P (NO). 50kVAr - 125A (400VAC/AC1). 415VAC / 50-60Hz | 0 | B | 265.026 | 1 | 8445275028052 | 0 | 75
SG1912521-P7 | Contactor para condensador. 3 P (NO). 50kVAr - 125A (400VAC/AC1). 230VAC / 50-60Hz | 0 | A | 265.026 | 1 | 8445275028069 | 0 | 75
SG1912521-R7 | Contactor para condensador. 3 P (NO) + 2NO + 1NC. 50kVAr - 125A (400VAC/AC1). 440VAC / 50-60Hz | 0 | C | 265.026 | 1 | 8445275105074 | 0 | 75
SG192511-B7 | Contactor para condensador. 3 P (NO) + 1NO + 1NC. 12kVAr - 25A (400VAC/AC1). 24VAC / 50-60Hz | 0 | C | 60.22 | 1 | 8445275028120 | 0 | 75
SG192511-E7 | Contactor para condensador. 3 P (NO) + 1NO + 1NC. 12kVAr - 25A (400VAC/AC1). 48VAC / 50-60Hz | 0 | C | 60.22 | 1 | 8445275028144 | 0 | 75
SG192511-F7 | Contactor para condensador. 3 P (NO) + 1NO + 1NC. 12kVAr - 25A (400VAC/AC1). 110VAC / 50-60Hz | 0 | B | 60.22 | 1 | 8445275028168 | 0 | 75
SG192511-N7 | Contactor para condensador. 3 P (NO) + 1NO + 1NC. 12kVAr - 25A (400VAC/AC1). 415VAC / 50-60Hz | 0 | A | 60.22 | 1 | 8445275028182 | 0 | 75
SG192511-P7 | Contactor para condensador. 3 P (NO) + 1NO + 1NC. 12kVAr - 25A (400VAC/AC1). 230VAC / 50-60Hz | 0 | A | 60.22 | 1 | 8445275028205 | 0 | 75
SG192511-R7 | Contactor para condensador. 3 P (NO) + 1NO + 1NC. 12kVAr - 25A (400VAC/AC1). 440VAC / 50-60Hz | 0 | C | 60.22 | 1 | 8445275105081 | 0 | 75
SG193211-B7 | Contactor para condensador. 3 P (NO) + 1NO + 1NC. 16kVAr - 32A (400VAC/AC1). 24VAC / 50-60Hz | 0 | C | 78.779 | 1 | 8445275028229 | 0 | 75
SG193211-E7 | Contactor para condensador. 3 P (NO) + 1NO + 1NC. 16kVAr - 32A (400VAC/AC1). 48VAC / 50-60Hz | 0 | A | 78.779 | 1 | 8445275028243 | 0 | 75
SG193211-F7 | Contactor para condensador. 3 P (NO) + 1NO + 1NC. 16kVAr - 32A (400VAC/AC1). 110VAC / 50-60Hz | 0 | C | 78.779 | 1 | 8445275028267 | 0 | 75
SG193211-N7 | Contactor para condensador. 3 P (NO) + 1NO + 1NC. 16kVAr - 32A (400VAC/AC1). 415VAC / 50-60Hz | 0 | B | 78.779 | 1 | 8445275028281 | 0 | 75
SG193211-P7 | Contactor para condensador. 3 P (NO) + 1NO + 1NC. 16kVAr - 32A (400VAC/AC1). 230VAC / 50-60Hz | 0 | A | 78.779 | 1 | 8445275028304 | 0 | 75
SG193211-R7 | Contactor para condensador. 3 P (NO) + 1NO + 1NC. 16kVAr - 32A (400VAC/AC1). 440VAC / 50-60Hz | 0 | C | 78.779 | 1 | 8445275105098 | 0 | 75
SG194311-B7 | Contactor para condensador. 3 P (NO) + 1NO + 1NC. 20kVAr - 43A (400VAC/AC1). 24VAC / 50-60Hz | 0 | C | 87.361 | 1 | 8445275028328 | 0 | 75
SG194311-E7 | Contactor para condensador. 3 P (NO) + 1NO + 1NC. 20kVAr - 43A (400VAC/AC1). 48VAC / 50-60Hz | 0 | B | 87.361 | 1 | 8445275028342 | 0 | 75
SG194311-F7 | Contactor para condensador. 3 P (NO) + 1NO + 1NC. 20kVAr - 43A (400VAC/AC1). 110VAC / 50-60Hz | 0 | A | 87.361 | 1 | 8445275028366 | 0 | 75
SG194311-N7 | Contactor para condensador. 3 P (NO) + 1NO + 1NC. 20kVAr - 43A (400VAC/AC1). 415VAC / 50-60Hz | 0 | A | 87.361 | 1 | 8445275028380 | 0 | 75
SG194311-P7 | Contactor para condensador. 3 P (NO) + 1NO + 1NC. 20kVAr - 43A (400VAC/AC1). 230VAC / 50-60Hz | 0 | A | 87.361 | 1 | 8445275028403 | 0 | 75
SG194311-R7 | Contactor para condensador. 3 P (NO) + 1NO + 1NC. 20kVAr - 43A (400VAC/AC1). 440VAC / 50-60Hz | 0 | C | 87.361 | 1 | 8445275105104 | 0 | 75
SG195021-B7 | Contactor para condensador. 3 P (NO) + 1NO + 1NC. 25kVAr - 50A (400VAC/AC1). 24VAC / 50-60Hz | 0 | A | 165.641 | 1 | 8445275028410 | 0 | 75
SG195021-E7 | Contactor para condensador. 3 P (NO) + 1NO + 1NC. 25kVAr - 50A (400VAC/AC1). 48VAC / 50-60Hz | 0 | C | 165.641 | 1 | 8445275028427 | 0 | 75
SG195021-F7 | Contactor para condensador. 3 P (NO) + 1NO + 1NC. 25kVAr - 50A (400VAC/AC1). 110VAC / 50-60Hz | 0 | C | 165.641 | 1 | 8445275028434 | 0 | 75
SG195021-N7 | Contactor para condensador. 3 P (NO) + 1NO + 1NC. 25kVAr - 50A (400VAC/AC1). 415VAC / 50-60Hz | 0 | A | 165.641 | 1 | 8445275028441 | 0 | 75
SG195021-P7 | Contactor para condensador. 3 P (NO) + 1NO + 1NC. 25kVAr - 50A (400VAC/AC1). 230VAC / 50-60Hz | 0 | A | 165.641 | 1 | 8445275028458 | 0 | 75
SG195021-R7 | Contactor para condensador. 3 P (NO) + 1NO + 1NC. 25kVAr - 50A (400VAC/AC1). 440VAC / 50-60Hz | 0 | C | 165.641 | 1 | 8445275105111 | 0 | 75
SG196321-B7 | Contactor para condensador. 3 P (NO) + 2NO + 1NC. 30kVAr - 63A (400VAC/AC1). 24VAC / 50-60Hz | 0 | B | 175.769 | 1 | 8445275028526 | 0 | 75
SG196321-E7 | Contactor para condensador. 3 P (NO) + 2NO + 1NC. 30kVAr - 63A (400VAC/AC1). 48VAC / 50-60Hz | 0 | C | 175.769 | 1 | 8445275028540 | 0 | 75
SG196321-F7 | Contactor para condensador. 3 P (NO) + 2NO + 1NC. 30kVAr - 63A (400VAC/AC1). 110VAC / 50-60Hz | 0 | C | 175.769 | 1 | 8445275028564 | 0 | 75
SG196321-N7 | Contactor para condensador. 3 P (NO) + 2NO + 1NC. 30kVAr - 63A (400VAC/AC1). 415VAC / 50-60Hz | 0 | A | 175.769 | 1 | 8445275028588 | 0 | 75
SG196321-P7 | Contactor para condensador. 3 P (NO) + 2NO + 1NC. 30kVAr - 63A (400VAC/AC1). 230VAC / 50-60Hz | 0 | B | 175.769 | 1 | 8445275028601 | 0 | 75
SG196321-R7 | Contactor para condensador. 3 P (NO) + 2NO + 1NC. 30kVAr - 63A (400VAC/AC1). 440VAC / 50-60Hz | 0 | C | 175.769 | 1 | 8445275105128 | 0 | 75
SG198021-B7 | Contactor para condensador. 3 P (NO) + 2NO + 1NC. 37kVAr - 80A (400VAC/AC1). 24VAC / 50-60Hz | 0 | C | 195.576 | 1 | 8445275028625 | 0 | 75
SG198021-E7 | Contactor para condensador. 3 P (NO) + 2NO + 1NC. 37kVAr - 80A (400VAC/AC1). 48VAC / 50-60Hz | 0 | C | 195.576 | 1 | 8445275028649 | 0 | 75
SG198021-F7 | Contactor para condensador. 3 P (NO) + 2NO + 1NC. 37kVAr - 80A (400VAC/AC1). 110VAC / 50-60Hz | 0 | A | 195.576 | 1 | 8445275028663 | 0 | 75
SG198021-N7 | Contactor para condensador. 3 P (NO) + 2NO + 1NC. 40kVAr - 80A (400VAC/AC1). 415VAC / 50-60Hz | 0 | A | 195.576 | 1 | 8445275028687 | 0 | 75
SG198021-P7 | Contactor para condensador. 3 P (NO) + 2NO + 1NC. 40kVAr - 80A (400VAC/AC1). 230VAC / 50-60Hz | 0 | A | 195.576 | 1 | 8445275028700 | 0 | 75
SG198021-R7 | Contactor para condensador. 3 P (NO) + 2NO + 1NC. 37kVAr - 80A (400VAC/AC1). 440VAC / 50-60Hz | 0 | C | 195.576 | 1 | 8445275105135 | 0 | 75
SG199521-B7 | Contactor para condensador. 3 P (NO) + 2NO + 1NC. 45kVAr - 95A (400VAC/AC1). 24VAC / 50-60Hz | 0 | C | 225.96 | 1 | 8445275028724 | 0 | 75
SG199521-E7 | Contactor para condensador. 3 P (NO) + 2NO + 1NC. 45kVAr - 95A (400VAC/AC1). 48VAC / 50-60Hz | 0 | C | 225.96 | 1 | 8445275028748 | 0 | 75
SG199521-F7 | Contactor para condensador. 3 P (NO) + 2NO + 1NC. 45kVAr - 95A (400VAC/AC1). 110VAC / 50-60Hz | 0 | B | 225.96 | 1 | 8445275028762 | 0 | 75
SG199521-N7 | Contactor para condensador. 3 P (NO) + 2NO + 1NC. 45kVAr - 95A (400VAC/AC1). 415VAC / 50-60Hz | 0 | C | 225.96 | 1 | 8445275028786 | 0 | 75
SG199521-P7 | Contactor para condensador. 3 P (NO) + 2NO + 1NC. 45kVAr - 95A (400VAC/AC1). 230VAC / 50-60Hz | 0 | C | 225.96 | 1 | 8445275028809 | 0 | 75
SG199521-R7 | Contactor para condensador. 3 P (NO) + 2NO + 1NC. 45kVAr - 95A (400VAC/AC1). 440VAC / 50-60Hz | 0 | C | 225.96 | 1 | 8445275105142 | 0 | 75
SGA1-DN02 | Contacto auxiliar frontal 2NC. Para series SGC1-D, SGC1-F, SGP1-D, SGC2-DN Y SGC2-FN | 0 | A | 5.946 | 1 | 8445275028823 | 0 | 75
SGA1-DN04 | Contacto auxiliar frontal 4NC. Para series SGC1D, SGC1-F, SGP1-D, SGC2-DN Y SGC2-FN | 0 | A | 9.255 | 1 | 8445275028830 | 0 | 75
SGA1-DN11 | Contacto auxiliar frontal 1NO + 1NC. Para series SGC1D, SGC1-F, SGP1-D, SGC2-DN Y SGC2-FN | 0 | A | 5.946 | 1 | 8445275028854 | 0 | 75
SGA1-DN13 | Contacto auxiliar frontal 1NO + 3NC. Para series SGC1D, SGC1-F, SGP1-D, SGC2-DN Y SGC2-FN | 0 | B | 9.255 | 1 | 8445275028861 | 0 | 75
SGA1-DN20 | Contacto auxiliar frontal 2NO. Para series SGC1D, SGC1-F, SGP1-D, SGC2-DN Y SGC2-FN | 0 | A | 5.946 | 1 | 8445275028878 | 0 | 75
SGA1-DN22 | Contacto auxiliar frontal 2NO + 2NC. Para series SGC1D, SGC1-F, SGP1-D, SGC2-DN Y SGC2-FN | 0 | A | 9.255 | 1 | 8445275028885 | 0 | 75
SGA1-DN31 | Contacto auxiliar frontal 3NO + 1NC. Para series SGC1D, SGC1-F, SGP1-D, SGC2-DN Y SGC2-FN | 0 | A | 9.255 | 1 | 8445275028892 | 0 | 75
SGA1-DN40 | Contacto auxiliar frontal 4NO. Para series SGC1D, SGC1-F, SGP1-D, SGC2-DN Y SGC2-FN | 0 | A | 9.255 | 1 | 8445275028908 | 0 | 75
SGA2-DT0 | Temporizador neumático. Función al trabajo. 0,1…3s. Para series SGC1D, SGCF | 0 | B | 40.332 | 1 | 8445275028915 | 0 | 75
SGA2-DT2 | Temporizador neumático. Función al trabajo. 0,1…30s. Para series SGC1D, SGCF | 0 | A | 40.332 | 1 | 8445275028922 | 0 | 75
SGA2-DT4 | Temporizador neumático. Función al trabajo. 10…180s. Para series SGC1D, SGCF | 0 | B | 40.332 | 1 | 8445275028939 | 0 | 75
SGA3-DR0 | Temporizador neumático. Función al reposo. 0,1…3s. Para series SGC1D, SGCF | 0 | C | 40.332 | 1 | 8445275028946 | 0 | 75
SGA3-DR2 | Temporizador neumático. Función al reposo. 0,1…30s. Para series SGC1D, SGCF | 0 | A | 40.332 | 1 | 8445275028953 | 0 | 75
SGA3-DR4 | Temporizador neumático. Función al reposo. 10…180s. Para series SGC1D, SGCF | 0 | A | 40.332 | 1 | 8445275028960 | 0 | 75
SGA8-DN11 | Contacto auxiliar lateral 1NO+1NC. Para series SGC1D, SGC1-F, SGP1-D, SGC2-DN Y SGC2-FN | 0 | A | 15.753 | 1 | 8445275028977 | 0 | 75
SGA8-DN20 | Contacto auxiliar lateral 2NO. Para series SGC1D, SGC1-F, SGP1-D, SGC2-DN Y SGC2-FN | 0 | A | 15.753 | 1 | 8445275028984 | 0 | 75
SGA8-DN80/95 | Adaptador de contacto auxiliar lateral para contactor SGC1-D, SGP1-D y SGC2-DN de 80A y 95A AC3 | 0 | A | 2.39 | 1 |  | 0 | 75
SGALB101H29 | Caja con pulsador rasante verde 1NA | 0 | A | 19.336 | 1 | 8445275037795 | 0 | 75
SGALB112 | Caja con pulsador rojo rasante 1NC | 0 | B | 19.336 | 1 | 8445275037801 | 0 | 75
SGALB1G | Caja de pulsadores. IP65. Gris. 1 elemento | 0 | A | 9.903 | 1 | 8445275037818 | 0 | 75
SGALB1Y | Caja de pulsadores. IP65. Amarillo. 1 elemento | 0 | A | 9.784 | 1 | 8445275037825 | 0 | 75
SGALB213 | Caja con pulsador doble rasante ( verde + rojo) 1NA+1NC | 0 | A | 26.039 | 1 | 8445275037832 | 0 | 75
SGALB2G | Caja de pulsadores. IP65. Gris. 2 elemento | 0 | A | 13.46 | 1 | 8445275037849 | 0 | 75
SGALB2Y | Caja de pulsadores. IP65. Amarillo. 2 elemento | 0 | B | 13.46 | 1 | 8445275037856 | 0 | 75
SGALB3G | Caja de pulsadores. IP65. Gris. 3 elemento | 0 | A | 18.026 | 1 | 8445275037863 | 0 | 75
SGALB3Y | Caja de pulsadores. IP65. Amarillo. 3 elemento | 0 | B | 18.026 | 1 | 8445275037870 | 0 | 75
SGALB4G | Caja de pulsadores. IP65. Gris. 4 elemento | 0 | A | 22.948 | 1 | 8445275037887 | 0 | 75
SGALB4Y | Caja de pulsadores. IP65. Amarillo. 4 elemento | 0 | B | 22.948 | 1 | 8445275037894 | 0 | 75
SGALB5G | Caja de pulsadores. IP65. Gris. 5 elemento | 0 | B | 28.107 | 1 | 8445275037900 | 0 | 75
SGALB5Y | Caja de pulsadores. IP65. Amarillo. 5 elemento | 0 | B | 28.107 | 1 | 8445275037917 | 0 | 75
SGALB6G | Caja de pulsadores. IP65. Gris. 6 elemento | 0 | B | 32.673 | 1 | 8445275037924 | 0 | 75
SGALB6Y | Caja de pulsadores. IP65. Amarillo. 6 elemento | 0 | B | 32.673 | 1 | 8445275037931 | 0 | 75
SGALJ174 | Caja de pulsador IP65 paro de emergencia Ø 40mm rojo, girar para desenclavar 1NC | 0 | A | 21.27 | 1 | 8445275037955 | 0 | 75
SGB125H1B063 | Interruptor magnetotermico SGB125H industrial. 1 P, 63A, curva B. 15kA | 0 | C | 62.603 | 0 | 8445275009570 | 0 | 75.5
SGB125H1B080 | Interruptor magnetotermico SGB125H industrial. 1 P, 80A, curva B. 15kA | 0 | C | 74.806 | 0 | 8445275009587 | 0 | 75.5
SGB125H1B100 | Interruptor magnetotermico SGB125H industrial. 1 P, 100A, curva B. 15kA | 0 | C | 86.617 | 0 | 8445275009594 | 0 | 75.5
SGB125H1B125 | Interruptor magnetotermico SGB125H industrial. 1 P, 125A, curva B. 15kA | 0 | C | 103.723 | 0 | 8445275009600 | 0 | 75.5
SGB125H1C063 | Interruptor magnetotermico SGB125H industrial. 1 P, 63A, curva C. 15kA | 0 | C | 52.363 | 0 | 8445275009617 | 0 | 75.5
SGB125H1C080 | Interruptor magnetotermico SGB125H industrial. 1 P, 80A, curva C. 15kA | 0 | B | 62.535 | 0 | 8445275009624 | 0 | 75.5
SGB125H1C100 | Interruptor magnetotermico SGB125H industrial. 1 P, 100A, curva C. 15kA | 0 | B | 72.409 | 0 | 8445275009631 | 0 | 75.5
SGB125H1C125 | Interruptor magnetotermico SGB125H industrial. 1 P, 125A, curva C. 15kA | 0 | B | 86.779 | 0 | 8445275009648 | 0 | 75.5
SGB125H1D063 | Interruptor magnetotermico SGB125H industrial. 1 P, 63A, curva D. 15kA | 0 | C | 68.832 | 0 | 8445275009655 | 0 | 75.5
SGB125H1D080 | Interruptor magnetotermico SGB125H industrial. 1 P, 80A, curva D. 15kA | 0 | C | 82.357 | 0 | 8445275009662 | 0 | 75.5
SGB125H1D100 | Interruptor magnetotermico SGB125H industrial. 1 P, 100A, curva D. 15kA | 0 | C | 95.361 | 0 | 8445275009679 | 0 | 75.5
SGB125H1D125 | Interruptor magnetotermico SGB125H industrial. 1 P, 125A, curva D. 15kA | 0 | C | 114.174 | 0 | 8445275009686 | 0 | 75.5
SGB125H2B063 | Interruptor magnetotermico SGB125H industrial. 2 P, 63A, curva B. 15kA | 0 | C | 133.968 | 0 | 8445275009693 | 0 | 75.5
SGB125H2B080 | Interruptor magnetotermico SGB125H industrial. 2 P, 80A, curva B. 15kA | 0 | C | 149.729 | 0 | 8445275009709 | 0 | 75.5
SGB125H2B100 | Interruptor magnetotermico SGB125H industrial. 2 P, 100A, curva B. 15kA | 0 | C | 176.24 | 0 | 8445275009716 | 0 | 75.5
SGB125H2B125 | Interruptor magnetotermico SGB125H industrial. 2 P, 125A, curva B. 15kA | 0 | C | 204.278 | 0 | 8445275009723 | 0 | 75.5
SGB125H2C063 | Interruptor magnetotermico SGB125H industrial. 2 P, 63A, curva C. 15kA | 0 | C | 112.01 | 0 | 8445275009730 | 0 | 75.5
SGB125H2C080 | Interruptor magnetotermico SGB125H industrial. 2 P, 80A, curva C. 15kA | 0 | B | 125.187 | 0 | 8445275009747 | 0 | 75.5
SGB125H2C100 | Interruptor magnetotermico SGB125H industrial. 2 P, 100A, curva C. 15kA | 0 | B | 147.276 | 0 | 8445275009754 | 0 | 75.5
SGB125H2C125 | Interruptor magnetotermico SGB125H industrial. 2 P, 125A, curva C. 15kA | 0 | C | 170.707 | 0 | 8445275009761 | 0 | 75.5
SGB125H2D063 | Interruptor magnetotermico SGB125H industrial. 2 P, 63A, curva D. 15kA | 0 | C | 147.376 | 0 | 8445275009778 | 0 | 75.5
SGB125H2D080 | Interruptor magnetotermico SGB125H industrial. 2 P, 80A, curva D. 15kA | 0 | C | 164.714 | 0 | 8445275009785 | 0 | 75.5
SGB125H2D100 | Interruptor magnetotermico SGB125H industrial. 2 P, 100A, curva D. 15kA | 0 | C | 193.864 | 0 | 8445275009792 | 0 | 75.5
SGB125H2D125 | Interruptor magnetotermico SGB125H industrial. 2 P, 125A, curva D. 15kA | 0 | C | 224.706 | 0 | 8445275009808 | 0 | 75.5
SGB125H3B063 | Interruptor magnetotermico SGB125H industrial. 3 P, 63A, curva B. 15kA | 0 | C | 200.9 | 0 | 8445275009815 | 0 | 75.5
SGB125H3B080 | Interruptor magnetotermico SGB125H industrial. 3 P, 80A, curva B. 15kA | 0 | C | 224.535 | 0 | 8445275009822 | 0 | 75.5
SGB125H3B100 | Interruptor magnetotermico SGB125H industrial. 3 P, 100A, curva B. 15kA | 0 | C | 265.589 | 0 | 8445275009839 | 0 | 75.5
SGB125H3B125 | Interruptor magnetotermico SGB125H industrial. 3 P, 125A, curva B. 15kA | 0 | C | 307.842 | 0 | 8445275009846 | 0 | 75.5
SGB125H3C063 | Interruptor magnetotermico SGB125H industrial. 3 P, 63A, curva C. 15kA | 0 | C | 167.328 | 0 | 8445275009853 | 0 | 75.5
SGB125H3C080 | Interruptor magnetotermico SGB125H industrial. 3 P, 80A, curva C. 15kA | 0 | B | 187.014 | 0 | 8445275009860 | 0 | 75.5
SGB125H3C100 | Interruptor magnetotermico SGB125H industrial. 3 P, 100A, curva C. 15kA | 0 | A | 221.324 | 0 | 8445275009877 | 0 | 75.5
SGB125H3C125 | Interruptor magnetotermico SGB125H industrial. 3 P, 125A, curva C. 15kA | 0 | B | 256.535 | 0 | 8445275009884 | 0 | 75.5
SGB125H3D063 | Interruptor magnetotermico SGB125H industrial. 3 P, 63A, curva D. 15kA | 0 | C | 220.958 | 0 | 8445275009891 | 0 | 75.5
SGB125H3D080 | Interruptor magnetotermico SGB125H industrial. 3 P, 80A, curva D. 15kA | 0 | C | 246.953 | 0 | 8445275009907 | 0 | 75.5
SGB125H3D100 | Interruptor magnetotermico SGB125H industrial. 3 P, 100A, curva D. 15kA | 0 | C | 292.23 | 0 | 8445275009914 | 0 | 75.5
SGB125H3D125 | Interruptor magnetotermico SGB125H industrial. 3 P, 125A, curva D. 15kA | 0 | C | 338.721 | 0 | 8445275009921 | 0 | 75.5
SGB125H4B063 | Interruptor magnetotermico SGB125H industrial. 4 P, 63A, curva B. 15kA | 0 | C | 267.831 | 0 | 8445275009938 | 0 | 75.5
SGB125H4B080 | Interruptor magnetotermico SGB125H industrial. 4 P, 80A, curva B. 15kA | 0 | C | 299.341 | 0 | 8445275009945 | 0 | 75.5
SGB125H4B100 | Interruptor magnetotermico SGB125H industrial. 4 P, 100A, curva B. 15kA | 0 | C | 352.343 | 0 | 8445275009952 | 0 | 75.5
SGB125H4B125 | Interruptor magnetotermico SGB125H industrial. 4 P, 125A, curva B. 15kA | 0 | C | 408.398 | 0 | 8445275009969 | 0 | 75.5
SGB125H4C063 | Interruptor magnetotermico SGB125H industrial. 4 P, 63A, curva C. 15kA | 0 | B | 223.175 | 0 | 8445275009976 | 0 | 75.5
SGB125H4C080 | Interruptor magnetotermico SGB125H industrial. 4 P, 80A, curva C. 15kA | 0 | A | 249.431 | 0 | 8445275009983 | 0 | 75.5
SGB125H4C100 | Interruptor magnetotermico SGB125H industrial. 4 P, 100A, curva C. 15kA | 0 | B | 293.596 | 0 | 8445275009990 | 0 | 75.5
SGB125H4C125 | Interruptor magnetotermico SGB125H industrial. 4 P, 125A, curva C. 15kA | 0 | A | 340.305 | 0 | 8445275010002 | 0 | 75.5
SGB125H4D063 | Interruptor magnetotermico SGB125H industrial. 4 P, 63A, curva D. 15kA | 0 | C | 294.646 | 0 | 8445275010019 | 0 | 75.5
SGB125H4D080 | Interruptor magnetotermico SGB125H industrial. 4 P, 80A, curva D. 15kA | 0 | C | 329.31 | 0 | 8445275010026 | 0 | 75.5
SGB125H4D100 | Interruptor magnetotermico SGB125H industrial. 4 P, 100A, curva D. 15kA | 0 | C | 387.591 | 0 | 8445275010033 | 0 | 75.5
SGB125H4D125 | Interruptor magnetotermico SGB125H industrial. 4 P, 125A, curva D. 15kA | 0 | C | 449.253 | 0 | 8445275010040 | 0 | 75.5
SGB125HMN0V | Bobina de mínima tensión para SGB125H. 230V | 0 |  | 83.714 | 0 |  | 0 | 75.5
SGB125HMX23A | Bobina de disparo para SGB125H. 230VAC | 0 |  | 67.441 | 0 |  | 0 | 75.5
SGB125HMX24D | Bobina de disparo para SGB125H. 24VDC | 0 |  | 67.441 | 0 |  | 0 | 75.5
SGB125HMX40A | Bobina de disparo para SGB125H. 400VAC | 0 |  | 67.441 | 0 |  | 0 | 75.5
SGB125HMX48D | Bobina de disparo para SGB125H. 48VDC | 0 |  | 67.441 | 0 |  | 0 | 75.5
SGB125HOF | Contacto auxiliar NO/NC para SGB125H | 0 |  | 34.721 | 0 |  | 0 | 75.5
SGB125HSD | Contacto de señalización de defecto NO/NC para SGB125H | 0 |  | 43.858 | 0 |  | 0 | 75.5
SGB2BA11 | Pulsador con retorno metalico 22mm. Rasante. Blanco 1NO | 0 | C | 8.186 | 1 | 8445275037986 | 1.7877 | 0
SGB2BA21 | Pulsador con retorno metalico 22mm. Rasante. Negro 1NO | 0 | A | 8.186 | 20 | 8445275037993 | 1.7877 | 0
SGB2BA31 | Pulsador con retorno metalico 22mm. Rasante. Verde. 1NO | 0 | A | 8.186 | 20 | 8445275038006 | 1.7877 | 0
SGB2BA3311 | Pulsador con retorno metálico con indicación de marcha. 22mm. Rasante. Verde 1NO | 0 | C | 10.377 | 1 | 8445275038013 | 0 | 75
SGB2BA3341 | Pulsador con retorno metálico con flecha de indicación. 22mm. Rasante. Blanco 1NO | 0 | B | 10.377 | 1 | 8445275038020 | 2.2663 | 0
SGB2BA3351 | Pulsador con retorno metálico con flecha de indicación. 22mm. Rasante. Negro 1NO | 0 | C | 10.377 | 1 | 8445275038037 | 0 | 75
SGB2BA42 | Pulsador con retorno metalico 22mm. Rasante. ROJO. 1NC | 0 | A | 8.186 | 20 | 8445275038044 | 1.7877 | 0
SGB2BA4322 | Pulsador con retorno metálico con indicación de parada. 22mm. Rasante. Rojo 1NC | 0 | C | 10.377 | 1 | 8445275038051 | 0 | 75
SGB2BA51 | Pulsador con retorno metalico 22mm. Rasante. Amarillo. 1NO | 0 | B | 8.186 | 1 | 8445275038068 | 1.7877 | 0
SGB2BA61 | Pulsador con retorno metalico 22mm. Rasante. Azul. 1NO | 0 | B | 8.186 | 1 | 8445275038075 | 1.7877 | 0
SGB2BC21 | PULSADOR METALICO 40mm CON RETORNO NEGRO 1NO | 0 | A | 13.793 | 1 | 8445275038082 | 3.0124 | 0
SGB2BC25 | Pulsador 40mm metalico PARO EMERGENCIA con retorno 22mm Negro. 1NO+1NC | 0 | B | 13.793 | 1 | 8445275098437 | 3.0124 | 0
SGB2BC31 | Pulsador 40mm metalico PARO EMERGENCIA con retorno 22mm Verde. 1NO | 0 | B | 11.021 | 1 | 8445275098413 | 2.4071 | 0
SGB2BC35 | Pulsador 40mm metalico PARO EMERGENCIA con retorno 22mm Verde. 1NO+1NC | 0 | C | 13.793 | 1 | 8445275098444 | 0 | 75
SGB2BC42 | Pulsador 40mm metalico PARO EMERGENCIA con retorno 22mm Rojo. 1NC | 0 | B | 11.021 | 1 | 8445275098420 | 2.4071 | 0
SGB2BC45 | Pulsador 40mm metalico PARO EMERGENCIA con retorno 22mm Rojo. 1NO+1NC | 0 | C | 13.793 | 1 | 8445275098451 | 0 | 75
SGB2BD21 | Selector metalico 22mm. Maneta corta. 2 posiciones. 1NO | 0 | A | 11.988 | 20 | 8445275038099 | 2.6183 | 0
SGB2BD25 | Selector metalico 22mm. Maneta corta. 2 posiciones. 1NO+1NC | 0 | B | 12.762 | 1 | 8445275038105 | 2.7872 | 0
SGB2BD33 | Selector metalico 22mm. Maneta corta. 3 posiciones. 2NO | 0 | A | 12.762 | 20 | 8445275038112 | 2.7872 | 0
SGB2BD41 | Selector metalico 22mm. Maneta corta. 2 posiciones con retorno. 1NO | 0 | B | 11.988 | 1 | 8445275038129 | 2.6183 | 0
SGB2BD45 | Selector metalico 22mm. Maneta corta. 2 posiciones con retorno. 1NO+1NC | 0 | C | 12.762 | 1 | 8445275038136 | 0 | 75
SGB2BD53 | Selector metalico 22mm. Maneta corta. 3 posiciones con retorno al centro. 2NO | 0 | B | 12.762 | 1 | 8445275038143 | 2.7872 | 0
SGB2BD73 | Selector metalico 22mm. Maneta corta. 3 posiciones con retorno al centro desde la iquierda. 2NO | 0 | B | 15.018 | 1 | 8445275038150 | 3.2799 | 0
SGB2BD83 | Selector metalico 22mm. Maneta corta. 3 posiciones con retorno al centro desde la derecha. 2NO | 0 | A | 15.018 | 1 | 8445275038167 | 3.2799 | 0
SGB2BG21 | Selector 22mm. Llave Ronis Nº455. Metal. 2 posiciones con extracción de llave en la izquierda. 1NO | 0 | A | 23.977 | 1 | 8445275038174 | 5.2365 | 0
SGB2BG25 | Selector 22mm. Llave Ronis Nº455. 2 posiciones. 1NO+1NC | 0 | B | 28.037 | 1 | 8445275038181 | 0 | 75
SGB2BG33 | Selector 22mm. Llave Ronis Nº455. 3 posiciones con extracción de llave en el centro. 2NO | 0 | B | 28.037 | 1 | 8445275038198 | 6.1233 | 0
SGB2BG41 | Selector metalico 22mm. Con llave Ronis. 2 posiciones extracción llave y retorno en izquierda. 1NO | 0 | B | 23.977 | 1 | 8445275038204 | 5.2365 | 0
SGB2BG45 | Selector 22mm. Llave Ronis Nº455. 2 posiciones con extracción llave y retorno en izquierda. 1NO+1NC | 0 | B | 28.037 | 1 | 8445275038211 | 6.1233 | 0
SGB2BG53 | Selector 22mm. Llave Ronis Nº455. 3 posiciones con extracción de llave y retorno en el centro. 2NO | 0 | B | 28.037 | 1 | 8445275038228 | 6.1233 | 0
SGB2BK2365 | Selector luminioso indicandescencia metalico 22mm. 2 posiciones. 1NO+1NC.230VAC. Verde | 0 | A | 27.908 | 1 | 8445275038235 | 6.0952 | 0
SGB2BK2465 | Selector luminoso indicandescencia metalico 22mm. 2 posiciones 1NO+1NC 230vac ROJO | 0 | A | 27.908 | 1 | 8445275038242 | 6.0952 | 0
SGB2BK2565 | Selector luminoso incandescencia metalico 22mm. 2 posiciones. 1NO+1NC.230VAC. Amarillo | 0 | B | 27.908 | 1 | 8445275038259 | 6.0952 | 0
SGB2BK2665 | Selector luminoso incandescencia metalico 22mm. 2 posiciones. 1NO+1NC.230VAC. Azul | 0 | B | 27.908 | 1 | 8445275038266 | 6.0952 | 0
SGB2BK2765 | Selector luminoso incandescencia metalico 22mm. 2 posiciones. 1NO+1NC.230VAC. Blanco | 0 | B | 27.908 | 1 | 8445275038273 | 6.0952 | 0
SGB2BK3365 | Selector luminoso incandescencia metalico 22mm. 3 posiciones. 1NO+1NC.230VAC. Verde | 0 | A | 27.908 | 1 | 8445275038280 | 6.0952 | 0
SGB2BK3465 | Selector luminoso incandescencia metalico 22mm. 3 posiciones. 1NO+1NC.230VAC. Rojo | 0 | C | 27.908 | 1 | 8445275038297 | 0 | 75
SGB2BK3565 | Selector luminoso incandescencia metalico 22mm. 3 posiciones. 1NO+1NC.230VAC. Amarillo | 0 | C | 27.908 | 1 | 8445275038303 | 0 | 75
SGB2BK3665 | Selector luminoso incandescencia metalico 22mm. 3 posiciones. 1NO+1NC.230VAC. Azul | 0 | B | 27.908 | 1 | 8445275038310 | 6.0952 | 0
SGB2BK3765 | Selector luminoso incandescencia metalico 22mm. 3 posiciones. 1NO+1NC.230VAC. Blanco | 0 | C | 27.908 | 1 | 8445275038327 | 6.0952 | 0
SGB2BL8325 | Pulsador doble metalico 22mm. Verde rasante + Rojo rasante. 1NO+NC | 0 | A | 17.467 | 1 | 8445275038334 | 3.8148 | 0
SGB2BL9325 | Pulsador doble metalico 22mm. Con cubierta de proteccion IP65. Verde rasante+ Rojo rasante. 1NO+1NC | 0 | A | 19.143 | 1 | 8445275038341 | 4.1808 | 0
SGB2BP11 | Pulsador metalico con retorno con capuchon IP65 1NO. Blanco Ø22mm | 0 | C | 10.119 | 1 | 8445275038358 | 0 | 75
SGB2BP21 | Pulsador metalico con retorno con capuchon IP65 1NO. Negro Ø22mm | 0 | B | 10.119 | 1 | 8445275038365 | 2.21 | 0
SGB2BP31 | Pulsador con retorno metalico 22mm. IP65. Rasante. Verde. 1NO | 0 | B | 10.119 | 1 | 8445275038372 | 2.21 | 0
SGB2BP42 | Pulsador con retorno metalico 22mm. IP65. Rasante. Rojo. 1NC | 0 | B | 10.119 | 1 | 8445275038389 | 2.21 | 0
SGB2BP51 | Pulsador metalico con retorno con capuchon IP65 1NO. Amarillo Ø22mm | 0 | C | 10.119 | 1 | 8445275038396 | 0 | 75
SGB2BP61 | Pulsador metalico con retorno con capuchon IP65 1NO. Azul Ø22mm | 0 | C | 10.119 | 1 | 8445275038402 | 0 | 75
SGB2BS142 | Pulsador 40mm metalico PARO EMERGENCIA Rojo. Giro por llane nº455. 1NC | 0 | C | 19.529 | 1 | 8445275108587 | 4.2652 | 0
SGB2BS442 | Pulsador 30mm metalico PARO EMERGENCIA 22mm Rojo.1NC | 0 | B | 13.02 | 1 | 8445275038419 | 2.8435 | 0
SGB2BS542 | Pulsador 40mm metalico PARO EMERGENCIA 22mm Rojo. 1NC | 0 | A | 13.02 | 20 | 8445275038426 | 2.8435 | 0
SGB2BS642 | Pulsador 60mm metalico PARO EMERGENCIA 22mm Rojo.1NC | 0 | B | 14.566 | 1 | 8445275038433 | 3.1813 | 0
SGB2BV61 | Piloto luminoso metálico blanco, 230VCA | 0 | C | 19.529 | 1 | 8445275107023 | 0 | 75
SGB2BV63 | Piloto luminoso metálico verde, 230VCA | 0 | B | 19.529 | 1 | 8445275108594 | 4.2652 | 0
SGB2BV64 | Piloto luminoso metálico rojo, 230VCA | 0 | B | 19.529 | 1 | 8445275101380 | 4.2652 | 0
SGB2BV65 | Piloto luminoso metálico amarillo, 230VCA | 0 | C | 19.529 | 1 | 8445275108617 | 0 | 75
SGB2BV66 | Piloto luminoso metálico azul, 230VCA | 0 | C | 19.529 | 1 | 8445275108624 | 0 | 75
SGB2BW3161 | Pulsador luminoso incandescencia metalico 22mm. Blanco. 230VAC. 1NO | 0 | B | 16.887 | 1 | 8445275038440 | 3.6881 | 0
SGB2BW3361 | Pulsador luminoso incandescencia metalico 22mm. Verde. 230VAC. 1NO | 0 | A | 16.887 | 1 | 8445275038457 | 3.6881 | 0
SGB2BW3462 | Pulsador luminoso incandescencia metalico 22mm. Rojo. 230VAC. 1NC | 0 | B | 16.887 | 1 | 8445275038464 | 3.6881 | 0
SGB2BW3561 | Pulsador luminoso incandescencia metalico 22mm. Amarillo. 230VAC. 1NO | 0 | B | 16.887 | 1 | 8445275038471 | 3.6881 | 0
SGB2BW3661 | Pulsador luminoso incandescencia metalico 22mm. Azul. 230VAC. 1NO | 0 | A | 16.887 | 1 | 8445275038488 | 3.6881 | 0
SGB2EA11 | Pulsador plastico con retorno rasante 1NO. Blanco Ø22mm | 0 | B | 6.703 | 1 | 8445275038495 | 1.464 | 0
SGB2EA21 | Pulsador plastico con retorno rasante 1NO. Negro Ø22mm | 0 | A | 6.703 | 20 | 8445275038501 | 1.464 | 0
SGB2EA31 | Pulsador plastico con retorno rasante 1NO. Verde Ø22mm | 0 | A | 6.703 | 20 | 8445275038518 | 1.464 | 0
SGB2EA3311 | Pulsador con retorno plástico con indicación “I”. 22mm. Rasante. Verde 1NO | 0 | B | 8.314 | 1 | 8445275038525 | 1.8159 | 0
SGB2EA3341 | Pulsador con retorno plástico con flecha de indicación. 22mm. Rasante. Blanco 1NO | 0 | A | 8.314 | 1 | 8445275038532 | 1.8159 | 0
SGB2EA3351 | Pulsador con retorno plástico con flecha de indicación. 22mm. Rasante. Negro 1NO | 0 | B | 8.314 | 1 | 8445275038549 | 1.8159 | 0
SGB2EA42 | Pulsador plastico con retorno rasante 1NC. Rojo Ø22mm | 0 | A | 6.703 | 20 | 8445275038556 | 1.464 | 0
SGB2EA4322 | Pulsador con retorno plástico de parada. 22mm. Rasante. Rojo 1NC | 0 | C | 8.314 | 1 | 8445275038563 | 0 | 75
SGB2EA51 | Pulsador plastico con retorno rasante 1NO. Amarillo Ø22mm | 0 | A | 6.703 | 1 | 8445275038570 | 1.464 | 0
SGB2EA61 | Pulsador plastico con retorno rasante 1NO. Azul Ø22mm | 0 | A | 6.703 | 1 | 8445275038587 | 1.464 | 0
SGB2ED21 | Selector plastico maneta corta 2 posiciones 1NO | 0 | A | 10.248 | 20 | 8445275038594 | 2.2382 | 0
SGB2ED25 | Selector plastico maneta corta 2 posiciones 1NO + 1NC | 0 | A | 11.924 | 1 | 8445275038600 | 2.6042 | 0
SGB2ED33 | Selector plastico maneta corta 3 posiciones 2NO | 0 | A | 11.924 | 20 | 8445275038617 | 2.6042 | 0
SGB2ED41 | Selector plastico maneta corta 2 posiciones con retorno a la izquierda. 1NO | 0 | B | 10.248 | 1 | 8445275038624 | 2.2382 | 0
SGB2ED45 | Selector plastico maneta corta 2 posiciones 1NO + 1NC | 0 | C | 11.924 | 1 | 8445275038631 | 0 | 75
SGB2ED53 | Selector plastico maneta corta 3 posiciones con retorno al centro. 2NO | 0 | B | 11.924 | 1 | 8445275038648 | 2.6042 | 0
SGB2ED73 | Selector plastico maneta corta 3 posiciones con retorno desde la izquierda al centro. 2NO | 0 | A | 12.633 | 1 | 8445275038655 | 2.759 | 0
SGB2ED83 | Selector plastico maneta corta 3 posiciones con retorno desde la derecha al centro. 2NO | 0 | B | 12.633 | 1 | 8445275038662 | 2.759 | 0
SGB2EG21 | Selector plastico con llave Ronis Nº 455 2 posiciones con extracción a la izquierda. 1NO | 0 | A | 15.855 | 1 | 8445275038686 | 3.4629 | 0
SGB2EG25 | Selector plastico con llave Ronis Nº 455 2 posiciones con extracción a la izquierda. 1NO + 1 NC | 0 | B | 18.756 | 1 | 8445275038693 | 4.0963 | 0
SGB2EG33 | Selector plastico con llave Ronis Nº 455 3 posiciones con extracción en el centro. 2NO | 0 | A | 18.756 | 1 | 8445275038709 | 4.0963 | 0
SGB2EG41 | Selector plastico con llave Ronis Nº 455 2 posiciones retorno desde derecha y extracción izquie. 1NO | 0 | B | 17.08 | 1 | 8445275038716 | 3.7303 | 0
SGB2EG45 | Selector plastico con llave Ronis Nº 455 2 posiciones 1NO + 1 NC | 0 | C | 18.756 | 1 | 8445275038723 | 0 | 75
SGB2EG53 | Selector plastico con llave Ronis Nº 455 3 posiciones 2NO | 0 | B | 18.756 | 1 | 8445275038730 | 4.0963 | 0
SGB2EK2365 | Selector plastico luminoso conexión directa 12 ~ 400V 2 posiciones 1NO + 1NC. Verde | 0 | B | 32.742 | 1 | 8445275038778 | 7.1509 | 0
SGB2EK2465 | Selector plastico luminoso conexión directa 12 ~ 400V 2 posiciones 1NO + 1NC. Rojo | 0 | C | 32.742 | 1 | 8445275038785 | 0 | 75
SGB2EK2565 | Selector plastico luminoso conexión directa 12 ~ 400V 2 posiciones 1NO + 1NC. Amarillo | 0 | C | 32.742 | 1 | 8445275038792 | 0 | 75
SGB2EK2665 | Selector plastico luminoso conexión directa 12 ~ 400V 2 posiciones 1NO + 1NC. Azul | 0 | C | 32.742 | 1 | 8445275038808 | 0 | 75
SGB2EK2765 | Selector plastico luminoso conexión directa 12 ~ 400V 2 posiciones 1NO + 1NC. Blanco | 0 | B | 32.742 | 1 | 8445275038815 | 7.1509 | 0
SGB2EK3365 | Selector plastico luminoso conexión directa 12 ~ 400V 3 posiciones 1NO + 1NC. Verde | 0 | B | 32.742 | 1 | 8445275038822 | 7.1509 | 0
SGB2EK3465 | Selector plastico luminoso conexión directa 12 ~ 400V 3 posiciones 1NO + 1NC. Rojo | 0 | C | 32.742 | 1 | 8445275038839 | 0 | 75
SGB2EK3565 | Selector plastico luminoso conexión directa 12 ~ 400V 3 posiciones 1NO + 1NC. Amarillo | 0 | C | 32.742 | 1 | 8445275038846 | 0 | 75
SGB2EK3665 | Selector plastico luminoso conexión directa 12 ~ 400V 3 posiciones 1NO + 1NC. Azul | 0 | C | 32.742 | 1 | 8445275038853 | 0 | 75
SGB2EK3765 | Selector plastico luminoso conexión directa 12 ~ 400V 3 posiciones 1NO + 1NC. Blanco | 0 | C | 32.742 | 1 | 8445275038860 | 0 | 75
SGB2EL8325 | Pulsador Doble marcha- paro. Grado de proteccion IP40. 1NO + 1NC. Verde y rojo | 0 | B | 16.564 | 1 | 8445275038877 | 3.6177 | 0
SGB2EL9325 | Pulsador Doble marcha- paro. Grado de proteccion IP65. 1NO + 1NC. Verde y rojo | 0 | A | 18.885 | 1 | 8445275038884 | 4.1245 | 0
SGB2EP11 | Pulsador plastico con retorno con capuchón IP65. 1NO. Blanco Ø22mm | 0 | C | 8.314 | 1 | 8445275038891 | 0 | 75
SGB2EP21 | Pulsador plastico con retorno con capuchón IP65. 1NO. Negro Ø22mm | 0 | C | 8.314 | 1 | 8445275038907 | 0 | 75
SGB2EP31 | Pulsador plastico con retorno con capuchón IP65. 1NO. Verde Ø22mm | 0 | B | 8.314 | 1 | 8445275038914 | 1.8159 | 0
SGB2EP42 | Pulsador plastico con retorno con capuchón IP65. 1NC. Rojo Ø22mm | 0 | B | 8.314 | 1 | 8445275038921 | 1.8159 | 0
SGB2EP51 | Pulsador plastico con retorno con capuchón IP65. 1NO. Amarillo Ø22mm | 0 | C | 8.314 | 1 | 8445275038938 | 0 | 75
SGB2EP61 | Pulsador plastico con retorno con capuchón IP65. 1NC. Azul Ø22mm | 0 | B | 8.314 | 1 | 8445275038945 | 1.8159 | 0
SGB2ES142 | Pulsador plastico. Paro de emergencia - Girar para desenclavar Ø 40 mm con llave. 1NC. Rojo | 0 | B | 17.016 | 1 | 8445275038952 | 3.7162 | 0
SGB2ES442 | Pulsador plastico Paro de emergencia - Girar para desenclavar Ø 30 mm 1NC. Rojo | 0 | B | 12.117 | 1 | 8445275038969 | 2.6464 | 0
SGB2ES542 | Pulsador plastico. Paro de emergencia - Girar para desenclavar Ø 40 mm 1NC. Rojo | 0 | A | 12.117 | 20 | 8445275038976 | 2.6464 | 0
SGB2ES642 | Pulsador plastico. Paro de emergencia - Girar para desenclavar Ø 60 mm 1NC. Rojo | 0 | B | 12.891 | 1 | 8445275038983 | 2.8153 | 0
SGB2EV61 | Indicador plastico luminoso conexión directa 220/240V 50/60Hz. Blanco | 0 | B | 14.566 | 1 | 8445275038990 | 3.1813 | 0
SGB2EV63 | Indicador plastico luminoso conexión directa 220/240V 50/60Hz. Verde | 0 | B | 14.566 | 1 | 8445275039003 | 3.1813 | 0
SGB2EV64 | Indicador plastico luminoso conexión directa 220/240V 50/60Hz. ROJO | 0 | B | 14.566 | 1 | 8445275039010 | 3.1813 | 0
SGB2EV65 | Indicador plastico luminoso conexión directa 220/240V 50/60Hz. AMARILLO | 0 | B | 14.566 | 1 | 8445275039027 | 3.1813 | 0
SGB2EV66 | Indicador plastico luminoso conexión directa 220/240V 50/60Hz. AZUL | 0 | B | 14.566 | 1 | 8445275039034 | 3.1813 | 0
SGB2EW3161 | Pulsador plastico luminoso conexión directa 220/240V 50/60Hz 1NO. Blanco Ø22mm | 0 | C | 16.822 | 1 | 8445275039041 | 3.674 | 0
SGB2EW3361 | Pulsador plastico luminoso conexión directa 220/240V 50/60Hz 1NO. Verde Ø22mm | 0 | A | 16.113 | 1 | 8445275039058 | 3.5192 | 0
SGB2EW3462 | Pulsador plastico luminoso conexión directa 220/240V 50/60Hz 1NC. Rojo Ø22mm | 0 | B | 16.113 | 1 | 8445275039065 | 3.5192 | 0
SGB2EW3561 | Pulsador plastico luminoso conexión directa 220/240V 50/60Hz 1NO. Amarillo Ø22mm | 0 | C | 16.113 | 1 | 8445275039072 | 0 | 75
SGB2EW3661 | Pulsador plastico luminoso conexión directa 220/240V 50/60Hz 1NO. Azul Ø22mm | 0 | A | 16.113 | 1 | 8445275039089 | 3.5192 | 0
SGB2NC | Bloque de contacto auxiliar 1NC para serie SGB2 | 0 | A | 3.029 | 1 | 8445275039102 | 0.6616 | 0
SGB2NO | Bloque de contacto auxiliar 1NO para serie SGB2 | 0 | A | 3.029 | 1 | 8445275039119 | 0.6616 | 0
SGB2-PC | Guarda plástica para paro de emergencia con bloqueo mecánico por candado | 0 | A | 19.989 | 1 | 8445275100017 | 0 | 75
SGBASGPL1 | Candado de seguridad para bloqueo del interruptor EPB63, EPDPN, EPR, EPRM, SGBR32H, SGBLE y EPIR | 0 | A | 9.771 | 1 | 8445275022999 | 0 | 75.5
SG-BB101 | Peine unipolar tipo diente (1x56mod) 63A - 100CM | 0 | B | 17.957 | 1 | 8445275014109 | 0 | 75.5
SG-BB102-56 | Peine unipolar tipo horquilla (1x56mod) 63A - 100CM | 0 | C | 29.782 | 1 | 8445275014116 | 0 | 75.5
SG-BB201 | Peine bipolar tipo diente (2x27mod) 63A - 100CM | 0 | A | 38.541 | 1 | 8445275014123 | 0 | 75.5
SG-BB202-54 | Peine bipolar tipo horquilla (2x27mod) 63A - 100CM | 0 | B | 50.026 | 1 | 8445275014130 | 0 | 75.5
SG-BB301 | Peine tripolar tipo diente (3x18mod) 63A - 100CM | 0 | B | 62.191 | 1 | 8445275014147 | 0 | 75.5
SG-BB302-54 | Peine tripolar tipo horquilla (3x18mod) 63A - 100CM | 0 | B | 69.588 | 1 | 8445275014154 | 0 | 75.5
SG-BB401 | Peine tetrapolar tipo diente (4x14mod) 63A - 100CM | 0 | A | 98.153 | 1 | 8445275014161 | 0 | 75.5
SG-BB402-56 | Peine tetrapolar tipo horquilla (4x14mod) 63A - 100CM | 0 | C | 103.068 | 1 | 8445275101571 | 0 | 75.5
SG-BBEC1 | Lote de 200 escudos laterales para peine de conexión unipolar | 0 | B | 15.086 | 1 | 8445275014185 | 0 | 75.5
SG-BBEC2 | Lote de 200 escudos laterales para peine de conexión bipolar | 0 | A | 22.044 | 1 | 8445275014192 | 0 | 75.5
SG-BBEC3 | Lote de 100 escudos laterales para peine de conexión tripolar | 0 | C | 15.086 | 1 | 8445275014208 | 0 | 75.5
SG-BBEC4 | Lote de 100 escudos laterales para peine de conexión tetrapolar | 0 | A | 15.086 | 1 | 8445275014215 | 0 | 75.5
SGBR240AFDB06010A | Protector contra arcos electricos + diferencial tipo A 10mA + magnetotérmico. 2P. 6A, curva B, 6kA | 0 | C | 440.41 | 0 | 8445275125966 | 0 | 75.5
SGBR240AFDB06030A | Protector contra arcos electricos + diferencial tipo A 30mA + magnetotérmico. 2P. 6A, curva B, 6kA | 0 | C | 440.41 | 0 | 8445275126031 | 0 | 75.5
SGBR240AFDB06300A | Protector contra arcos electricos + diferencial tipo A 300mA + magnetotérmico. 2P. 6A, curva B, 6kA | 0 | C | 440.41 | 0 | 8445275126109 | 0 | 75.5
SGBR240AFDB10010A | Protector contra arcos electricos + diferencial tipo A 10mA + magnetotérmico. 2P. 10A, curva B, 6kA | 0 | C | 420.73 | 0 | 8445275125973 | 0 | 75.5
SGBR240AFDB10030A | Protector contra arcos electricos + diferencial tipo A 30mA + magnetotérmico. 2P. 10A, curva B, 6kA | 0 | C | 420.73 | 0 | 8445275126048 | 0 | 75.5
SGBR240AFDB10300A | Protector contra arcos electricos + diferencial tipo A 300mA + magnetotérmico. 2P. 10A, curva B, 6kA | 0 | C | 420.73 | 0 | 8445275126116 | 0 | 75.5
SGBR240AFDB16010A | Protector contra arcos electricos + diferencial tipo A 10mA + magnetotérmico. 2P. 16A, curva B, 6kA | 0 | C | 420.73 | 0 | 8445275125980 | 0 | 75.5
SGBR240AFDB16030A | Protector contra arcos electricos + diferencial tipo A 30mA + magnetotérmico. 2P. 16A, curva B, 6kA | 0 | C | 420.73 | 0 | 8445275126055 | 0 | 75.5
SGBR240AFDB16300A | Protector contra arcos electricos + diferencial tipo A 300mA + magnetotérmico. 2P. 16A, curva B, 6kA | 0 | C | 420.73 | 0 | 8445275126123 | 0 | 75.5
SGBR240AFDB20010A | Protector contra arcos electricos + diferencial tipo A 10mA + magnetotérmico. 2P. 20A, curva B, 6kA | 0 | C | 420.73 | 0 | 8445275125997 | 0 | 75.5
SGBR240AFDB20030A | Protector contra arcos electricos + diferencial tipo A 30mA + magnetotérmico. 2P. 20A, curva B, 6kA | 0 | C | 420.73 | 0 | 8445275126062 | 0 | 75.5
SGBR240AFDB20300A | Protector contra arcos electricos + diferencial tipo A 300mA + magnetotérmico. 2P. 20A, curva B, 6kA | 0 | C | 420.73 | 0 | 8445275126130 | 0 | 75.5
SGBR240AFDB25010A | Protector contra arcos electricos + diferencial tipo A 10mA + magnetotérmico. 2P. 25A, curva B, 6kA | 0 | C | 420.73 | 0 | 8445275126000 | 0 | 75.5
SGBR240AFDB25030A | Protector contra arcos electricos + diferencial tipo A 30mA + magnetotérmico. 2P. 25A, curva B, 6kA | 0 | C | 420.73 | 0 | 8445275126079 | 0 | 75.5
SGBR240AFDB25300A | Protector contra arcos electricos + diferencial tipo A 300mA + magnetotérmico. 2P. 25A, curva B, 6kA | 0 | C | 420.73 | 0 | 8445275126147 | 0 | 75.5
SGBR240AFDB32010A | Protector contra arcos electricos + diferencial tipo A 10mA + magnetotérmico. 2P. 32A, curva B, 6kA | 0 | C | 420.73 | 0 | 8445275126017 | 0 | 75.5
SGBR240AFDB32030A | Protector contra arcos electricos + diferencial tipo A 30mA + magnetotérmico. 2P. 32A, curva B, 6kA | 0 | C | 420.73 | 0 | 8445275126086 | 0 | 75.5
SGBR240AFDB32300A | Protector contra arcos electricos + diferencial tipo A 300mA + magnetotérmico. 2P. 32A, curva B, 6kA | 0 | C | 420.73 | 0 | 8445275126154 | 0 | 75.5
SGBR240AFDB40010A | Protector contra arcos electricos + diferencial tipo A 10mA + magnetotérmico. 2P. 40A, curva B, 6kA | 0 | C | 427.112 | 0 | 8445275126024 | 0 | 75.5
SGBR240AFDB40030A | Protector contra arcos electricos + diferencial tipo A 30mA + magnetotérmico. 2P. 40A, curva B, 6kA | 0 | C | 427.112 | 0 | 8445275126093 | 0 | 75.5
SGBR240AFDB40300A | Protector contra arcos electricos + diferencial tipo A 300mA + magnetotérmico. 2P. 40A, curva B, 6kA | 0 | C | 427.112 | 0 | 8445275126161 | 0 | 75.5
SGBR240AFDC06010A | Protector contra arcos electricos + diferencial tipo A 10mA + magnetotérmico. 2P. 6A, curva C, 6kA | 0 | C | 402.698 | 0 | 8445275125751 | 0 | 75.5
SGBR240AFDC06030A | Protector contra arcos electricos + diferencial tipo A 30mA + magnetotérmico. 2P. 6A, curva C, 6kA | 0 | C | 402.698 | 0 | 8445275125829 | 0 | 75.5
SGBR240AFDC06300A | Protector contra arcos electricos + diferencial tipo A 300mA + magnetotérmico. 2P. 6A, curva C, 6kA | 0 | C | 402.698 | 0 | 8445275125898 | 0 | 75.5
SGBR240AFDC10010A | Protector contra arcos electricos + diferencial tipo A 10mA + magnetotérmico. 2P. 10A, curva C, 6kA | 0 | C | 386.156 | 0 | 8445275125768 | 0 | 75.5
SGBR240AFDC10030A | Protector contra arcos electricos + diferencial tipo A 30mA + magnetotérmico. 2P. 10A, curva C, 6kA | 0 | C | 386.156 | 0 | 8445275125836 | 0 | 75.5
SGBR240AFDC10300A | Protector contra arcos electricos + diferencial tipo A 300mA + magnetotérmico. 2P. 10A, curva C, 6kA | 0 | C | 386.156 | 0 | 8445275125904 | 0 | 75.5
SGBR240AFDC16010A | Protector contra arcos electricos + diferencial tipo A 10mA + magnetotérmico. 2P. 16A, curva C, 6kA | 0 | C | 386.156 | 0 | 8445275125775 | 0 | 75.5
SGBR240AFDC16030A | Protector contra arcos electricos + diferencial tipo A 30mA + magnetotérmico. 2P. 16A, curva C, 6kA | 0 | C | 386.156 | 0 | 8445275125843 | 0 | 75.5
SGBR240AFDC16300A | Protector contra arcos electricos + diferencial tipo A 300mA + magnetotérmico. 2P. 16A, curva C, 6kA | 0 | C | 386.156 | 0 | 8445275125911 | 0 | 75.5
SGBR240AFDC20010A | Protector contra arcos electricos + diferencial tipo A 10mA + magnetotérmico. 2P. 20A, curva C, 6kA | 0 | C | 386.156 | 0 | 8445275125782 | 0 | 75.5
SGBR240AFDC20030A | Protector contra arcos electricos + diferencial tipo A 30mA + magnetotérmico. 2P. 20A, curva C, 6kA | 0 | C | 386.156 | 0 | 8445275125850 | 0 | 75.5
SGBR240AFDC20300A | Protector contra arcos electricos + diferencial tipo A 300mA + magnetotérmico. 2P. 20A, curva C, 6kA | 0 | C | 386.156 | 0 | 8445275125928 | 0 | 75.5
SGBR240AFDC25010A | Protector contra arcos electricos + diferencial tipo A 10mA + magnetotérmico. 2P. 25A, curva C, 6kA | 0 | C | 386.156 | 0 | 8445275125799 | 0 | 75.5
SGBR240AFDC25030A | Protector contra arcos electricos + diferencial tipo A 30mA + magnetotérmico. 2P. 25A, curva C, 6kA | 0 | C | 386.156 | 0 | 8445275125867 | 0 | 75.5
SGBR240AFDC25300A | Protector contra arcos electricos + diferencial tipo A 300mA + magnetotérmico. 2P. 25A, curva C, 6kA | 0 | C | 361.636 | 0 | 8445275125935 | 0 | 75.5
SGBR240AFDC32010A | Protector contra arcos electricos + diferencial tipo A 10mA + magnetotérmico. 2P. 32A, curva C, 6kA | 0 | C | 386.156 | 0 | 8445275125805 | 0 | 75.5
SGBR240AFDC32030A | Protector contra arcos electricos + diferencial tipo A 30mA + magnetotérmico. 2P. 32A, curva C, 6kA | 0 | C | 386.156 | 0 | 8445275125874 | 0 | 75.5
SGBR240AFDC32300A | Protector contra arcos electricos + diferencial tipo A 300mA + magnetotérmico. 2P. 32A, curva C, 6kA | 0 | C | 361.636 | 0 | 8445275125942 | 0 | 75.5
SGBR240AFDC40010A | Protector contra arcos electricos + diferencial tipo A 10mA + magnetotérmico. 2P. 40A, curva C, 6kA | 0 | C | 391.475 | 0 | 8445275125812 | 0 | 75.5
SGBR240AFDC40030A | Protector contra arcos electricos + diferencial tipo A 30mA + magnetotérmico. 2P. 40A, curva C, 6kA | 0 | A | 391.475 | 0 | 8445275125881 | 0 | 75.5
SGBR240AFDC40300A | Protector contra arcos electricos + diferencial tipo A 300mA + magnetotérmico. 2P. 40A, curva C, 6kA | 0 | C | 366.689 | 0 | 8445275125959 | 0 | 75.5
SGC1-A4D | Enclavamiento mecánico para series SGC1-D y SGP1-D 40…95 | 0 | A | 11.401 | 1 | 8445275028991 | 0 | 75
SGC1-A4X | Enclavamiento mecánico para series SGC1-D y SGP1-D 09…32 | 0 | B | 9.317 | 1 | 8445275029004 | 0 | 75
SGC1-D0901W-B7 | Contactor en corriente alterna SGC1D. 3P (NO) + 1NC. 4kW - 9A (400VAC/AC3). 24VAC/50-60Hz | 0 | B | 27.406 | 1 | 8445275029011 | 0 | 75
SGC1-D0901W-E7 | Contactor en corriente alterna SGC1D. 3P (NO) + 1NC. 4kW - 9A (400VAC/AC3). 48VAC/50-60Hz | 0 | B | 27.406 | 1 | 8445275029028 | 0 | 75
SGC1-D0901W-F7 | Contactor en corriente alterna SGC1D. 3P (NO) + 1NC. 4kW - 9A (400VAC/AC3). 110VAC/50-60Hz | 0 | A | 27.406 | 1 | 8445275029035 | 0 | 75
SGC1-D0901W-N7 | Contactor en corriente alterna SGC1D. 3P (NO) + 1NC. 4kW - 9A (400VAC/AC3). 415VAC/50-60Hz | 0 | A | 27.406 | 1 | 8445275029042 | 0 | 75
SGC1-D0901W-P7 | Contactor en corriente alterna SGC1D. 3P (NO) + 1NC. 4kW - 9A (400VAC/AC3). 230VAC/50-60Hz | 0 | A | 27.406 | 1 | 8445275029059 | 4.5309 | 0
SGC1-D0901W-R7 | Contactor en corriente alterna SGC1D. 3P (NO) + 1NC. 4kW - 9A (400VAC/AC3). 440VAC/50-60Hz | 0 | C | 27.406 | 1 | 8445275104152 | 0 | 75
SGC1-D0910W-B7 | Contactor en corriente alterna SGC1D. 3P (NO) + 1NO. 4kW - 9A (400VAC/AC3). 24VAC/50-60Hz | 0 | A | 27.406 | 1 | 8445275029066 | 0 | 75
SGC1-D0910W-E7 | Contactor en corriente alterna SGC1D. 3P (NO) + 1NO. 4kW - 9A (400VAC/AC3). 48VAC/50-60Hz | 0 | A | 27.406 | 1 | 8445275029073 | 0 | 75
SGC1-D0910W-F7 | Contactor en corriente alterna SGC1D. 3P (NO) + 1NO. 4kW - 9A (400VAC/AC3). 110VAC/50-60Hz | 0 | A | 27.406 | 1 | 8445275029080 | 0 | 75
SGC1-D0910W-N7 | Contactor en corriente alterna SGC1D. 3P (NO) + 1NO. 4kW - 9A (400VAC/AC3). 415VAC/50-60Hz | 0 | A | 27.406 | 1 | 8445275029103 | 0 | 75
SGC1-D0910W-P7 | Contactor en corriente alterna SGC1D. 3P (NO) + 1NO. 4kW - 9A (400VAC/AC3). 230VAC/50-60Hz | 0 | A | 27.406 | 1 | 8445275029110 | 4.5309 | 0
SGC1-D0910W-R7 | Contactor en corriente alterna SGC1D. 3P (NO) + 1NO. 4kW - 9A (400VAC/AC3). 440VAC/50-60Hz | 0 | C | 27.406 | 1 | 8445275029127 | 0 | 75
SGC1-D12004W-B7 | Contactor en corriente alterna SGC1D. 4 P (NO). 20A (400VAC/AC1). 24VAC/50-60Hz | 0 | B | 46.252 | 1 | 8445275029134 | 0 | 75
SGC1-D12004W-E7 | Contactor en corriente alterna SGC1D. 4 P (NO). 20A (400VAC/AC1). 48VAC/50-60Hz | 0 | B | 46.252 | 1 | 8445275029141 | 0 | 75
SGC1-D12004W-F7 | Contactor en corriente alterna SGC1D. 4 P (NO). 20A (400VAC/AC1). 110VAC/50-60Hz | 0 | B | 46.252 | 1 | 8445275029158 | 0 | 75
SGC1-D12004W-N7 | Contactor en corriente alterna SGC1D. 4 P (NO). 20A (400VAC/AC1). 415VAC/50-60Hz | 0 | B | 46.252 | 1 | 8445275029165 | 0 | 75
SGC1-D12004W-P7 | Contactor en corriente alterna SGC1D. 4 P (NO). 20A (400VAC/AC1). 230VAC/50-60Hz | 0 | B | 42.943 | 1 | 8445275029172 | 0 | 75
SGC1-D12004W-R7 | Contactor en corriente alterna SGC1D. 4 P (NO). 20A (400VAC/AC1). 440VAC/50-60Hz | 0 | C | 46.252 | 1 | 8445275104688 | 0 | 75
SGC1-D12008W-B7 | Contactor en corriente alterna SGC1D. 4 P (2NO+2NC). 20A (400VAC/AC1). 24VAC/50-60Hz | 0 | B | 46.252 | 1 | 8445275029189 | 0 | 75
SGC1-D12008W-E7 | Contactor en corriente alterna SGC1D. 4 P (2NO+2NC). 20A (400VAC/AC1). 48VAC/50-60Hz | 0 | B | 46.252 | 1 | 8445275029196 | 0 | 75
SGC1-D12008W-F7 | Contactor en corriente alterna SGC1D. 4 P (2NO+2NC). 20A (400VAC/AC1). 110VAC/50-60Hz | 0 | B | 46.252 | 1 | 8445275029202 | 0 | 75
SGC1-D12008W-N7 | Contactor en corriente alterna SGC1D. 4 P (2NO+2NC). 20A (400VAC/AC1). 415VAC/50-60Hz | 0 | B | 46.252 | 1 | 8445275029219 | 0 | 75
SGC1-D12008W-P7 | Contactor en corriente alterna SGC1D. 4 P (2NO+2NC). 20A (400VAC/AC1). 230VAC/50-60Hz | 0 | A | 42.943 | 1 | 8445275029226 | 0 | 75
SGC1-D12008W-R7 | Contactor en corriente alterna SGC1D. 4 P (2NO+2NC). 20A (400VAC/AC1). 440VAC/50-60Hz | 0 | C | 46.252 | 1 | 8445275104695 | 0 | 75
SGC1-D1201W-B7 | Contactor en corriente alterna SGC1D. 3P (NO) + 1NC. 5,5kW - 12A (400VAC/AC3). 24VAC/50-60Hz | 0 | A | 27.91 | 1 | 8445275029233 | 0 | 75
SGC1-D1201W-E7 | Contactor en corriente alterna SGC1D. 3P (NO) + 1NC. 5,5kW - 12A (400VAC/AC3). 48VAC/50-60Hz | 0 | A | 27.91 | 1 | 8445275029240 | 0 | 75
SGC1-D1201W-F7 | Contactor en corriente alterna SGC1D. 3P (NO) + 1NC. 5,5kW - 12A (400VAC/AC3). 110VAC/50-60Hz | 0 | B | 27.91 | 1 | 8445275029257 | 0 | 75
SGC1-D1201W-N7 | Contactor en corriente alterna SGC1D. 3P (NO) + 1NC. 5,5kW - 12A (400VAC/AC3). 415VAC/50-60Hz | 0 | A | 27.91 | 1 | 8445275029264 | 0 | 75
SGC1-D1201W-P7 | Contactor en corriente alterna SGC1D. 3P (NO) + 1NC. 5,5kW - 12A (400VAC/AC3). 230VAC/50-60Hz | 0 | A | 27.91 | 1 | 8445275029271 | 4.6142 | 0
SGC1-D1201W-R7 | Contactor en corriente alterna SGC1D. 3P (NO) + 1NC. 5,5kW - 12A (400VAC/AC3). 440VAC/50-60Hz | 0 | C | 27.91 | 1 | 8445275104169 | 0 | 75
SGC1-D1210W-B7 | Contactor en corriente alterna SGC1D. 3P (NO) + 1NO. 5,5kW - 12A (400VAC/AC3). 24VAC/50-60Hz | 0 | A | 27.91 | 1 | 8445275029288 | 0 | 75
SGC1-D1210W-E7 | Contactor en corriente alterna SGC1D. 3P (NO) + 1NO. 5,5kW - 12A (400VAC/AC3). 48VAC/50-60Hz | 0 | B | 27.91 | 1 | 8445275029295 | 0 | 75
SGC1-D1210W-F7 | Contactor en corriente alterna SGC1D. 3P (NO) + 1NO. 5,5kW - 12A (400VAC/AC3). 110VAC/50-60Hz | 0 | A | 27.91 | 1 | 8445275029301 | 0 | 75
SGC1-D1210W-N7 | Contactor en corriente alterna SGC1D. 3P (NO) + 1NO. 5,5kW - 12A (400VAC/AC3). 415VAC/50-60Hz | 0 | A | 27.91 | 1 | 8445275029318 | 0 | 75
SGC1-D1210W-P7 | Contactor en corriente alterna SGC1D. 3P (NO) + 1NO. 5,5kW - 12A (400VAC/AC3). 230VAC/50-60Hz | 0 | A | 27.91 | 1 | 8445275029325 | 4.6142 | 0
SGC1-D1210W-R7 | Contactor en corriente alterna SGC1D. 3P (NO) + 1NO. 5,5kW - 12A (400VAC/AC3). 440VAC/50-60Hz | 0 | C | 27.91 | 1 | 8445275029332 | 0 | 75
SGC1-D1801W-B7 | Contactor en corriente alterna SGC1D. 3P (NO) + 1NC. 7,5kW - 18A (400VAC/AC3). 24VAC/50-60Hz | 0 | B | 31.794 | 1 | 8445275029349 | 0 | 75
SGC1-D1801W-E7 | Contactor en corriente alterna SGC1D. 3P (NO) + 1NC. 7,5kW - 18A (400VAC/AC3). 48VAC/50-60Hz | 0 | A | 31.794 | 1 | 8445275029356 | 0 | 75
SGC1-D1801W-F7 | Contactor en corriente alterna SGC1D. 3P (NO) + 1NC. 7,5kW - 18A (400VAC/AC3). 110VAC/50-60Hz | 0 | A | 31.794 | 1 | 8445275029363 | 0 | 75
SGC1-D1801W-N7 | Contactor en corriente alterna SGC1D. 3P (NO) + 1NC. 7,5kW - 18A (400VAC/AC3). 415VAC/50-60Hz | 0 | A | 31.794 | 1 | 8445275029370 | 0 | 75
SGC1-D1801W-P7 | Contactor en corriente alterna SGC1D. 3P (NO) + 1NC. 7,5kW - 18A (400VAC/AC3). 230VAC/50-60Hz | 0 | A | 31.794 | 1 | 8445275029387 | 5.2563 | 0
SGC1-D1801W-R7 | Contactor en corriente alterna SGC1D. 3P (NO) + 1NC. 7,5kW - 18A (400VAC/AC3). 440VAC/50-60Hz | 0 | C | 31.794 | 1 | 8445275104176 | 0 | 75
SGC1-D1810W-B7 | Contactor en corriente alterna SGC1D. 3P (NO) + 1NO. 7,5kW - 18A (400VAC/AC3). 24VAC/50-60Hz | 0 | A | 31.794 | 1 | 8445275029394 | 0 | 75
SGC1-D1810W-E7 | Contactor en corriente alterna SGC1D. 3P (NO) + 1NO. 7,5kW - 18A (400VAC/AC3). 48VAC/50-60Hz | 0 | A | 31.794 | 1 | 8445275029400 | 0 | 75
SGC1-D1810W-F7 | Contactor en corriente alterna SGC1D. 3P (NO) + 1NO. 7,5kW - 18A (400VAC/AC3). 110VAC/50-60Hz | 0 | B | 31.794 | 1 | 8445275029417 | 0 | 75
SGC1-D1810W-N7 | Contactor en corriente alterna SGC1D. 3P (NO) + 1NO. 7,5kW - 18A (400VAC/AC3). 415VAC/50-60Hz | 0 | A | 31.794 | 1 | 8445275029424 | 0 | 75
SGC1-D1810W-P7 | Contactor en corriente alterna SGC1D. 3P (NO) + 1NO. 7,5kW - 18A (400VAC/AC3). 230VAC/50-60Hz | 0 | A | 31.794 | 1 | 8445275029431 | 5.2563 | 0
SGC1-D1810W-R7 | Contactor en corriente alterna SGC1D. 3P (NO) + 1NO. 7,5kW - 18A (400VAC/AC3). 440VAC/50-60Hz | 0 | C | 31.794 | 1 | 8445275029448 | 0 | 75
SGC1-D25004W-B7 | Contactor en corriente alterna SGC1D. 4 P (NO). 40A (400VAC/AC1). 24VAC/50-60Hz | 0 | B | 66.249 | 1 | 8445275029462 | 0 | 75
SGC1-D25004W-E7 | Contactor en corriente alterna SGC1D. 4 P (NO). 40A (400VAC/AC1). 48VAC/50-60Hz | 0 | B | 66.249 | 1 | 8445275029479 | 0 | 75
SGC1-D25004W-F7 | Contactor en corriente alterna SGC1D. 4 P (NO). 40A (400VAC/AC1). 110VAC/50-60Hz | 0 | B | 66.249 | 1 | 8445275029486 | 0 | 75
SGC1-D25004W-N7 | Contactor en corriente alterna SGC1D. 4 P (NO). 40A (400VAC/AC1). 415VAC/50-60Hz | 0 | B | 66.249 | 1 | 8445275029493 | 0 | 75
SGC1-D25004W-P7 | Contactor en corriente alterna SGC1D. 4 P (NO). 40A (400VAC/AC1). 230VAC/50-60Hz | 0 | A | 61.502 | 1 | 8445275029509 | 0 | 75
SGC1-D25004W-R7 | Contactor en corriente alterna SGC1D. 4 P (NO). 40A (400VAC/AC1). 440VAC/50-60Hz | 0 | C | 66.249 | 1 | 8445275104701 | 0 | 75
SGC1-D25008W-B7 | Contactor en corriente alterna SGC1D. 4 P (2NO+2NC). 40A (400VAC/AC1). 24VAC/50-60Hz | 0 | B | 66.249 | 1 | 8445275029516 | 0 | 75
SGC1-D25008W-E7 | Contactor en corriente alterna SGC1D. 4 P (2NO+2NC). 40A (400VAC/AC1). 48VAC/50-60Hz | 0 | A | 66.249 | 1 | 8445275029523 | 0 | 75
SGC1-D25008W-F7 | Contactor en corriente alterna SGC1D. 4 P (2NO+2NC). 40A (400VAC/AC1). 110VAC/50-60Hz | 0 | B | 66.249 | 1 | 8445275029530 | 0 | 75
SGC1-D25008W-N7 | Contactor en corriente alterna SGC1D. 4 P (2NO+2NC). 40A (400VAC/AC1). 415VAC/50-60Hz | 0 | B | 66.249 | 1 | 8445275029547 | 0 | 75
SGC1-D25008W-P7 | Contactor en corriente alterna SGC1D. 4 P (2NO+2NC). 40A (400VAC/AC1). 230VAC/50-60Hz | 0 | A | 61.502 | 1 | 8445275029554 | 0 | 75
SGC1-D25008W-R7 | Contactor en corriente alterna SGC1D. 4 P (2NO+2NC). 40A (400VAC/AC1). 440VAC/50-60Hz | 0 | C | 66.249 | 1 | 8445275104718 | 0 | 75
SGC1-D2501W-B7 | Contactor en corriente alterna SGC1D. 3P (NO) + 1NC. 11kW - 25A (400VAC/AC3). 24VAC/50-60Hz | 0 | A | 42.152 | 1 | 8445275029561 | 0 | 75
SGC1-D2501W-E7 | Contactor en corriente alterna SGC1D. 3P (NO) + 1NC. 11kW - 25A (400VAC/AC3). 48VAC/50-60Hz | 0 | A | 42.152 | 1 | 8445275029578 | 0 | 75
SGC1-D2501W-F7 | Contactor en corriente alterna SGC1D. 3P (NO) + 1NC. 11kW - 25A (400VAC/AC3). 110VAC/50-60Hz | 0 | B | 42.152 | 1 | 8445275029585 | 0 | 75
SGC1-D2501W-N7 | Contactor en corriente alterna SGC1D. 3P (NO) + 1NC. 11kW - 25A (400VAC/AC3). 415VAC/50-60Hz | 0 | B | 42.152 | 1 | 8445275029592 | 0 | 75
SGC1-D2501W-P7 | Contactor en corriente alterna SGC1D. 3P (NO) + 1NC. 11kW - 25A (400VAC/AC3). 230VAC/50-60Hz | 0 | A | 42.152 | 1 | 8445275029608 | 0 | 75
SGC1-D2501W-R7 | Contactor en corriente alterna SGC1D. 3P (NO) + 1NC. 11kW - 25A (400VAC/AC3). 440VAC/50-60Hz | 0 | C | 42.152 | 1 | 8445275104183 | 0 | 75
SGC1-D2510W-B7 | Contactor en corriente alterna SGC1D. 3P (NO) + 1NO. 11kW - 25A (400VAC/AC3). 24VAC/50-60Hz | 0 | A | 42.871 | 1 | 8445275029622 | 0 | 75
SGC1-D2510W-E7 | Contactor en corriente alterna SGC1D. 3P (NO) + 1NO. 11kW - 25A (400VAC/AC3). 48VAC/50-60Hz | 0 | A | 42.871 | 1 | 8445275029639 | 0 | 75
SGC1-D2510W-F7 | Contactor en corriente alterna SGC1D. 3P (NO) + 1NO. 11kW - 25A (400VAC/AC3). 110VAC/50-60Hz | 0 | B | 42.871 | 1 | 8445275029646 | 0 | 75
SGC1-D2510W-N7 | Contactor en corriente alterna SGC1D. 3P (NO) + 1NO. 11kW - 25A (400VAC/AC3). 415VAC/50-60Hz | 0 | A | 42.871 | 1 | 8445275029653 | 0 | 75
SGC1-D2510W-P7 | Contactor en corriente alterna SGC1D. 3P (NO) + 1NO. 11kW - 25A (400VAC/AC3). 230VAC/50-60Hz | 0 | A | 42.871 | 1 | 8445275029660 | 0 | 75
SGC1-D2510W-R7 | Contactor en corriente alterna SGC1D. 3P (NO) + 1NO. 11kW - 25A (400VAC/AC3). 440VAC/50-60Hz | 0 | C | 42.871 | 1 | 8445275104190 | 0 | 75
SGC1-D3201W-B7 | Contactor en corriente alterna SGC1D. 3P (NO) + 1NC. 15kW - 32A (400VAC/AC3). 24VAC/50-60Hz | 0 | B | 69.774 | 1 | 8445275029677 | 0 | 75
SGC1-D3201W-E7 | Contactor en corriente alterna SGC1D. 3P (NO) + 1NC. 15kW - 32A (400VAC/AC3). 48VAC/50-60Hz | 0 | B | 69.774 | 1 | 8445275029684 | 0 | 75
SGC1-D3201W-F7 | Contactor en corriente alterna SGC1D. 3P (NO) + 1NC. 15kW - 32A (400VAC/AC3). 110VAC/50-60Hz | 0 | B | 69.774 | 1 | 8445275029691 | 0 | 75
SGC1-D3201W-N7 | Contactor en corriente alterna SGC1D. 3P (NO) + 1NC. 15kW - 32A (400VAC/AC3). 415VAC/50-60Hz | 0 | B | 69.774 | 1 | 8445275029707 | 0 | 75
SGC1-D3201W-P7 | Contactor en corriente alterna SGC1D. 3P (NO) + 1NC. 15kW - 32A (400VAC/AC3). 230VAC/50-60Hz | 0 | B | 69.774 | 1 | 8445275029714 | 0 | 75
SGC1-D3201W-R7 | Contactor en corriente alterna SGC1D. 3P (NO) + 1NC. 15kW - 32A (400VAC/AC3). 440VAC/50-60Hz | 0 | C | 69.774 | 1 | 8445275104206 | 0 | 75
SGC1-D3210W-B7 | Contactor en corriente alterna SGC1D. 3P (NO) + 1NO. 15kW - 32A (400VAC/AC3). 24VAC/50-60Hz | 0 | B | 70.062 | 1 | 8445275029721 | 0 | 75
SGC1-D3210W-E7 | Contactor en corriente alterna SGC1D. 3P (NO) + 1NO. 15kW - 32A (400VAC/AC3). 48VAC/50-60Hz | 0 | A | 70.062 | 1 | 8445275029738 | 0 | 75
SGC1-D3210W-F7 | Contactor en corriente alterna SGC1D. 3P (NO) + 1NO. 15kW - 32A (400VAC/AC3). 110VAC/50-60Hz | 0 | B | 70.062 | 1 | 8445275029745 | 0 | 75
SGC1-D3210W-N7 | Contactor en corriente alterna SGC1D. 3P (NO) + 1NO. 15kW - 32A (400VAC/AC3). 415VAC/50-60Hz | 0 | A | 70.062 | 1 | 8445275029752 | 0 | 75
SGC1-D3210W-P7 | Contactor en corriente alterna SGC1D. 3P (NO) + 1NO. 15kW - 32A (400VAC/AC3). 230VAC/50-60Hz | 0 | A | 70.062 | 1 | 8445275029769 | 0 | 75
SGC1-D3210W-R7 | Contactor en corriente alterna SGC1D. 3P (NO) + 1NO. 15kW - 32A (400VAC/AC3). 440VAC/50-60Hz | 0 | C | 70.062 | 1 | 8445275029776 | 0 | 75
SGC1-D40004W-B7 | Contactor en corriente alterna SGC1D. 4 P (NO). 60A (400VAC/AC1). 24VAC/50-60Hz | 0 | B | 143.576 | 1 | 8445275029783 | 0 | 75
SGC1-D40004W-E7 | Contactor en corriente alterna SGC1D. 4 P (NO). 60A (400VAC/AC1). 48VAC/50-60Hz | 0 | B | 143.576 | 1 | 8445275029790 | 0 | 75
SGC1-D40004W-F7 | Contactor en corriente alterna SGC1D. 4 P (NO). 60A (400VAC/AC1). 110VAC/50-60Hz | 0 | B | 143.576 | 1 | 8445275029806 | 0 | 75
SGC1-D40004W-N7 | Contactor en corriente alterna SGC1D. 4 P (NO). 60A (400VAC/AC1). 415VAC/50-60Hz | 0 | B | 143.576 | 1 | 8445275029813 | 0 | 75
SGC1-D40004W-P7 | Contactor en corriente alterna SGC1D. 4 P (NO). 60A (400VAC/AC1). 230VAC/50-60Hz | 0 | B | 133.362 | 1 | 8445275029820 | 0 | 75
SGC1-D40004W-R7 | Contactor en corriente alterna SGC1D. 4 P (NO). 60A (400VAC/AC1). 440VAC/50-60Hz | 0 | C | 143.576 | 1 | 8445275104725 | 0 | 75
SGC1-D40008W-B7 | Contactor en corriente alterna SGC1D. 4 P (2NO+2NC). 60A (400VAC/AC1). 24VAC/50-60Hz | 0 | B | 143.576 | 1 | 8445275029837 | 0 | 75
SGC1-D40008W-E7 | Contactor en corriente alterna SGC1D. 4 P (2NO+2NC). 60A (400VAC/AC1). 48VAC/50-60Hz | 0 | B | 143.576 | 1 | 8445275029844 | 0 | 75
SGC1-D40008W-F7 | Contactor en corriente alterna SGC1D. 4 P (2NO+2NC). 60A (400VAC/AC1). 110VAC/50-60Hz | 0 | B | 143.576 | 1 | 8445275029851 | 0 | 75
SGC1-D40008W-N7 | Contactor en corriente alterna SGC1D. 4 P (2NO+2NC). 60A (400VAC/AC1). 415VAC/50-60Hz | 0 | B | 143.576 | 1 | 8445275029868 | 0 | 75
SGC1-D40008W-P7 | Contactor en corriente alterna SGC1D. 4 P (2NO+2NC). 60A (400VAC/AC1). 230VAC/50-60Hz | 0 | B | 133.362 | 1 | 8445275029875 | 0 | 75
SGC1-D40008W-R7 | Contactor en corriente alterna SGC1D. 4 P (2NO+2NC). 60A (400VAC/AC1). 440VAC/50-60Hz | 0 | C | 143.576 | 1 | 8445275104732 | 0 | 75
SGC1-D4011W-B7 | Contactor en corriente alterna SGC1D. 3P (NO) + 1NO + 1NC. 18,5kW - 40A (400VAC/AC3). 24VAC/50-60Hz | 0 | B | 119.191 | 1 | 8445275029882 | 0 | 75
SGC1-D4011W-E7 | Contactor en corriente alterna SGC1D. 3P (NO) + 1NO + 1NC. 18,5kW - 40A (400VAC/AC3). 48VAC/50-60Hz | 0 | B | 119.191 | 1 | 8445275029899 | 0 | 75
SGC1-D4011W-F7 | Contactor en corriente alterna SGC1D. 3P (NO) + 1NO + 1NC. 18,5kW - 40A (400VAC/AC3). 110VAC/50-60Hz | 0 | B | 119.191 | 1 | 8445275029905 | 0 | 75
SGC1-D4011W-N7 | Contactor en corriente alterna SGC1D. 3P (NO) + 1NO + 1NC. 18,5kW - 40A (400VAC/AC3). 415VAC/50-60Hz | 0 | C | 119.191 | 1 | 8445275029912 | 0 | 75
SGC1-D4011W-P7 | Contactor en corriente alterna SGC1D. 3P (NO) + 1NO + 1NC. 18,5kW - 40A (400VAC/AC3). 230VAC/50-60Hz | 0 | A | 119.191 | 1 | 8445275029929 | 0 | 75
SGC1-D4011W-R7 | Contactor en corriente alterna SGC1D. 3P (NO) + 1NO + 1NC. 18,5kW - 40A (400VAC/AC3). 440VAC/50-60Hz | 0 | C | 119.191 | 1 | 8445275029936 | 0 | 75
SGC1-D5011W-B7 | Contactor en corriente alterna SGC1D. 3P (NO) + 1NO + 1NC. 22kW - 50A (400VAC/AC3). 24VAC/50-60Hz | 0 | B | 125.593 | 1 | 8445275029943 | 0 | 75
SGC1-D5011W-E7 | Contactor en corriente alterna SGC1D. 3P (NO) + 1NO + 1NC. 22kW - 50A (400VAC/AC3). 48VAC/50-60Hz | 0 | B | 125.593 | 1 | 8445275029950 | 0 | 75
SGC1-D5011W-F7 | Contactor en corriente alterna SGC1D. 3P (NO) + 1NO + 1NC. 22kW - 50A (400VAC/AC3). 110VAC/50-60Hz | 0 | A | 125.593 | 1 | 8445275029967 | 0 | 75
SGC1-D5011W-N7 | Contactor en corriente alterna SGC1D. 3P (NO) + 1NO + 1NC. 22kW - 50A (400VAC/AC3). 415VAC/50-60Hz | 0 | B | 125.593 | 1 | 8445275029974 | 0 | 75
SGC1-D5011W-P7 | Contactor en corriente alterna SGC1D. 3P (NO) + 1NO + 1NC. 22kW - 50A (400VAC/AC3). 230VAC/50-60Hz | 0 | A | 125.593 | 1 | 8445275029981 | 0 | 75
SGC1-D5011W-R7 | Contactor en corriente alterna SGC1D. 3P (NO) + 1NO + 1NC. 22kW - 50A (400VAC/AC3). 440VAC/50-60Hz | 0 | C | 125.593 | 1 | 8445275104213 | 0 | 75
SGC1-D65004W-B7 | Contactor en corriente alterna SGC1D. 4 P (NO). 80A (400VAC/AC1). 24VAC/50-60Hz | 0 | B | 156.164 | 1 | 8445275029998 | 0 | 75
SGC1-D65004W-E7 | Contactor en corriente alterna SGC1D. 4 P (NO). 80A (400VAC/AC1). 48VAC/50-60Hz | 0 | B | 156.164 | 1 | 8445275030000 | 0 | 75
SGC1-D65004W-F7 | Contactor en corriente alterna SGC1D. 4 P (NO). 80A (400VAC/AC1). 110VAC/50-60Hz | 0 | B | 156.164 | 1 | 8445275030017 | 0 | 75
SGC1-D65004W-N7 | Contactor en corriente alterna SGC1D. 4 P (NO). 80A (400VAC/AC1). 415VAC/50-60Hz | 0 | B | 156.164 | 1 | 8445275030024 | 0 | 75
SGC1-D65004W-P7 | Contactor en corriente alterna SGC1D. 4 P (NO). 80A (400VAC/AC1). 230VAC/50-60Hz | 0 | A | 145.015 | 1 | 8445275030031 | 0 | 75
SGC1-D65004W-R7 | Contactor en corriente alterna SGC1D. 4 P (NO). 80A (400VAC/AC1). 440VAC/50-60Hz | 0 | C | 156.164 | 1 | 8445275104749 | 0 | 75
SGC1-D65008W-B7 | Contactor en corriente alterna SGC1D. 4 P (2NO+2NC). 80A (400VAC/AC1). 24VAC/50-60Hz | 0 | C | 156.164 | 1 | 8445275030048 | 0 | 75
SGC1-D65008W-E7 | Contactor en corriente alterna SGC1D. 4 P (2NO+2NC). 80A (400VAC/AC1). 48VAC/50-60Hz | 0 | C | 156.164 | 1 | 8445275030055 | 0 | 75
SGC1-D65008W-F7 | Contactor en corriente alterna SGC1D. 4 P (2NO+2NC). 80A (400VAC/AC1). 110VAC/50-60Hz | 0 | B | 156.164 | 1 | 8445275030062 | 0 | 75
SGC1-D65008W-N7 | Contactor en corriente alterna SGC1D. 4 P (2NO+2NC). 80A (400VAC/AC1). 415VAC/50-60Hz | 0 | B | 156.164 | 1 | 8445275030079 | 0 | 75
SGC1-D65008W-P7 | Contactor en corriente alterna SGC1D. 4 P (2NO+2NC). 80A (400VAC/AC1). 230VAC/50-60Hz | 0 | A | 145.015 | 1 | 8445275030086 | 0 | 75
SGC1-D65008W-R7 | Contactor en corriente alterna SGC1D. 4 P (2NO+2NC). 80A (400VAC/AC1). 440VAC/50-60Hz | 0 | C | 156.164 | 1 | 8445275104756 | 0 | 75
SGC1-D6511W-B7 | Contactor en corriente alterna SGC1D. 3P (NO) + 1NO + 1NC. 30kW - 65A (400VAC/AC3). 24VAC/50-60Hz | 0 | B | 128.542 | 1 | 8445275030109 | 0 | 75
SGC1-D6511W-E7 | Contactor en corriente alterna SGC1D. 3P (NO) + 1NO + 1NC. 30kW - 65A (400VAC/AC3). 48VAC/50-60Hz | 0 | A | 128.542 | 1 | 8445275030116 | 0 | 75
SGC1-D6511W-F7 | Contactor en corriente alterna SGC1D. 3P (NO) + 1NO + 1NC. 30kW - 65A (400VAC/AC3). 110VAC/50-60Hz | 0 | A | 128.542 | 1 | 8445275030123 | 0 | 75
SGC1-D6511W-N7 | Contactor en corriente alterna SGC1D. 3P (NO) + 1NO + 1NC. 30kW - 65A (400VAC/AC3). 415VAC/50-60Hz | 0 | B | 128.542 | 1 | 8445275030147 | 0 | 75
SGC1-D6511W-P7 | Contactor en corriente alterna SGC1D. 3P (NO) + 1NO + 1NC. 30kW - 65A (400VAC/AC3). 230VAC/50-60Hz | 0 | A | 128.542 | 1 | 8445275030154 | 0 | 75
SGC1-D6511W-R7 | Contactor en corriente alterna SGC1D. 3P (NO) + 1NO + 1NC. 30kW - 65A (400VAC/AC3). 440VAC/50-60Hz | 0 | C | 128.542 | 1 | 8445275104220 | 0 | 75
SGC1-D8011W-B7 | Contactor en corriente alterna SGC1D. 3P (NO) + 1NO + 1NC. 37kW - 80A (400VAC/AC3). 24VAC/50-60Hz | 0 | B | 215.436 | 1 | 8445275030161 | 0 | 75
SGC1-D8011W-E7 | Contactor en corriente alterna SGC1D. 3P (NO) + 1NO + 1NC. 37kW - 80A (400VAC/AC3). 48VAC/50-60Hz | 0 | A | 215.436 | 1 | 8445275030178 | 0 | 75
SGC1-D8011W-F7 | Contactor en corriente alterna SGC1D. 3P (NO) + 1NO + 1NC. 37kW - 80A (400VAC/AC3). 110VAC/50-60Hz | 0 | B | 215.436 | 1 | 8445275030185 | 0 | 75
SGC1-D8011W-N7 | Contactor en corriente alterna SGC1D. 3P (NO) + 1NO + 1NC. 37kW - 80A (400VAC/AC3). 415VAC/50-60Hz | 0 | B | 215.436 | 1 | 8445275030192 | 0 | 75
SGC1-D8011W-P7 | Contactor en corriente alterna SGC1D. 3P (NO) + 1NO + 1NC. 37kW - 80A (400VAC/AC3). 230VAC/50-60Hz | 0 | A | 215.436 | 1 | 8445275030208 | 0 | 75
SGC1-D8011W-R7 | Contactor en corriente alterna SGC1D. 3P (NO) + 1NO + 1NC. 37kW - 80A (400VAC/AC3). 440VAC/50-60Hz | 0 | C | 215.436 | 1 | 8445275030215 | 0 | 75
SGC1-D95004W-B7 | Contactor en corriente alterna SGC1D. 4 P (NO). 110A (400VAC/AC1). 24VAC/50-60Hz | 0 | B | 293.554 | 1 | 8445275030222 | 0 | 75
SGC1-D95004W-E7 | Contactor en corriente alterna SGC1D. 4 P (NO). 110A (400VAC/AC1). 48VAC/50-60Hz | 0 | B | 293.554 | 1 | 8445275030239 | 0 | 75
SGC1-D95004W-F7 | Contactor en corriente alterna SGC1D. 4 P (NO). 110A (400VAC/AC1). 110VAC/50-60Hz | 0 | B | 293.554 | 1 | 8445275030246 | 0 | 75
SGC1-D95004W-N7 | Contactor en corriente alterna SGC1D. 4 P (NO). 110A (400VAC/AC1). 415VAC/50-60Hz | 0 | B | 293.554 | 1 | 8445275030253 | 0 | 75
SGC1-D95004W-P7 | Contactor en corriente alterna SGC1D. 4 P (NO). 110A (400VAC/AC1). 230VAC/50-60Hz | 0 | A | 272.622 | 1 | 8445275030260 | 0 | 75
SGC1-D95004W-R7 | Contactor en corriente alterna SGC1D. 4 P (NO). 110A (400VAC/AC1). 440VAC/50-60Hz | 0 | C | 293.554 | 1 | 8445275104763 | 0 | 75
SGC1-D95008W-B7 | Contactor en corriente alterna SGC1D. 4 P (2NO+2NC). 110A (400VAC/AC1). 24VAC/50-60Hz | 0 | B | 293.554 | 1 | 8445275030277 | 0 | 75
SGC1-D95008W-E7 | Contactor en corriente alterna SGC1D. 4 P (2NO+2NC). 110A (400VAC/AC1). 48VAC/50-60Hz | 0 | B | 293.554 | 1 | 8445275030284 | 0 | 75
SGC1-D95008W-F7 | Contactor en corriente alterna SGC1D. 4 P (2NO+2NC). 110A (400VAC/AC1). 110VAC/50-60Hz | 0 | B | 293.554 | 1 | 8445275030291 | 0 | 75
SGC1-D95008W-N7 | Contactor en corriente alterna SGC1D. 4 P (2NO+2NC). 110A (400VAC/AC1). 415VAC/50-60Hz | 0 | B | 293.554 | 1 | 8445275030307 | 0 | 75
SGC1-D95008W-P7 | Contactor en corriente alterna SGC1D. 4 P (2NO+2NC). 110A (400VAC/AC1). 230VAC/50-60Hz | 0 | B | 272.622 | 1 | 8445275030314 | 0 | 75
SGC1-D95008W-R7 | Contactor en corriente alterna SGC1D. 4 P (2NO+2NC). 110A (400VAC/AC1). 440VAC/50-60Hz | 0 | C | 293.554 | 1 | 8445275104770 | 0 | 75
SGC1-D9511W-B7 | Contactor en corriente alterna SGC1D. 3P (NO) + 1NO + 1NC. 45kW - 95A (400VAC/AC3). 24VAC/50-60Hz | 0 | C | 221.91 | 1 | 8445275030321 | 0 | 75
SGC1-D9511W-E7 | Contactor en corriente alterna SGC1D. 3P (NO) + 1NO + 1NC. 45kW - 95A (400VAC/AC3). 48VAC/50-60Hz | 0 | A | 221.91 | 1 | 8445275030338 | 0 | 75
SGC1-D9511W-F7 | Contactor en corriente alterna SGC1D. 3P (NO) + 1NO + 1NC. 45kW - 95A (400VAC/AC3). 110VAC/50-60Hz | 0 | A | 221.91 | 1 | 8445275030345 | 0 | 75
SGC1-D9511W-N7 | Contactor en corriente alterna SGC1D. 3P (NO) + 1NO + 1NC. 45kW - 95A (400VAC/AC3). 415VAC/50-60Hz | 0 | B | 221.91 | 1 | 8445275030352 | 0 | 75
SGC1-D9511W-P7 | Contactor en corriente alterna SGC1D. 3P (NO) + 1NO + 1NC. 45kW - 95A (400VAC/AC3). 230VAC/50-60Hz | 0 | A | 221.91 | 1 | 8445275030369 | 0 | 75
SGC1-D9511W-R7 | Contactor en corriente alterna SGC1D. 3P (NO) + 1NO + 1NC. 45kW - 95A (400VAC/AC3). 440VAC/50-60Hz | 0 | C | 221.91 | 1 | 8445275030376 | 0 | 75
SGC1-F1153-110VDC | Contactor en corriente continua SGC1-F. 3P 55kW - 200A (400VAC/AC1) 50-60 Hz 110VDC | 0 | C | 0 | 1 | 8445275105357 | 0 | 75
SGC1-F1153-12VDC | Contactor en corriente continua SGC1-F. 3P 55kW - 200A (400VAC/AC1) 50-60 Hz 12VDC | 0 | C | 0 | 1 | 8445275105364 | 0 | 75
SGC1-F1153-220VDC | Contactor en corriente continua SGC1-F. 3P 55kW - 200A (400VAC/AC1) 50-60 Hz 220VDC | 0 | C | 0 | 1 | 8445275030383 | 0 | 75
SGC1-F1153-24VDC | Contactor en corriente continua SGC1-F. 3P 55kW - 200A (400VAC/AC1) 50-60 Hz 24VDC | 0 | C | 0 | 1 | 8445275030390 | 0 | 75
SGC1-F1153-440VDC | Contactor en corriente continua SGC1-F. 3P 55kW - 200A (400VAC/AC1) 50-60 Hz 440VDC | 0 | C | 0 | 1 | 8445275105371 | 0 | 75
SGC1-F1153-48VDC | Contactor en corriente continua SGC1-F. 3P 55kW - 200A (400VAC/AC1) 50-60 Hz 48VDC | 0 | C | 0 | 1 | 8445275030406 | 0 | 75
SGC1-F1153-B7 | Contactor en corriente alterna SGC1F. 3 P (NO). 55kW - 115A (400VAC/AC3). 24VAC / 50-60Hz | 0 | C | 447.981 | 1 | 8445275030413 | 0 | 75
SGC1-F1153-E7 | Contactor en corriente alterna SGC1F. 3 P (NO). 55kW - 115A (400VAC/AC3). 48VAC / 50-60Hz | 0 | C | 447.981 | 1 | 8445275030420 | 0 | 75
SGC1-F1153-F7 | Contactor en corriente alterna SGC1F. 3 P (NO). 55kW - 115A (400VAC/AC3). 110VAC / 50-60Hz | 0 | B | 447.981 | 1 | 8445275030437 | 0 | 75
SGC1-F1153-N7 | Contactor en corriente alterna SGC1F. 3 P (NO). 55kW - 115A (400VAC/AC3). 415VAC / 50-60Hz | 0 | B | 447.981 | 1 | 8445275030444 | 0 | 75
SGC1-F1153-P7 | Contactor en corriente alterna SGC1F. 3 P (NO). 55kW - 115A (400VAC/AC3). 230VAC / 50-60Hz | 0 | A | 447.981 | 1 | 8445275030451 | 0 | 75
SGC1-F1153-R7 | Contactor en corriente alterna SGC1F. 3 P (NO). 55kW - 115A (400VAC/AC3). 440VAC / 50-60Hz | 0 | C | 447.981 | 1 | 8445275105258 | 0 | 75
SGC1-F1154-110VDC | Contactor en corriente continua SGC1-F. 4P 55kW - 200A (400VAC/AC1) 50-60 Hz 110VDC | 0 | C | 0 | 1 | 8445275105753 | 0 | 75
SGC1-F1154-12VDC | Contactor en corriente continua SGC1-F. 4P 55kW - 200A (400VAC/AC1) 50-60 Hz 12VDC | 0 | C | 0 | 1 | 8445275105760 | 0 | 75
SGC1-F1154-220VDC | Contactor en corriente continua SGC1-F. 4P 55kW - 200A (400VAC/AC1) 50-60 Hz 220VDC | 0 | C | 0 | 1 | 8445275030475 | 0 | 75
SGC1-F1154-24VDC | Contactor en corriente continua SGC1-F. 4P 55kW - 200A (400VAC/AC1) 50-60 Hz 24VDC | 0 | C | 0 | 1 | 8445275030482 | 0 | 75
SGC1-F1154-440VDC | Contactor en corriente continua SGC1-F. 4P 55kW - 200A (400VAC/AC1) 50-60 Hz 440VDC | 0 | C | 0 | 1 | 8445275105777 | 0 | 75
SGC1-F1154-48VDC | Contactor en corriente continua SGC1-F. 4P 55kW - 200A (400VAC/AC1) 50-60 Hz 48VDC | 0 | C | 0 | 1 | 8445275030499 | 0 | 75
SGC1-F1154-B7 | Contactor en corriente alterna SGC1F. 4 P (NO). 200A (400VAC/AC1). 24VAC / 50-60Hz | 0 | C | 567.069 | 1 | 8445275030505 | 0 | 75
SGC1-F1154-E7 | Contactor en corriente alterna SGC1F. 4 P (NO). 200A (400VAC/AC1). 48VAC / 50-60Hz | 0 | C | 567.069 | 1 | 8445275030512 | 0 | 75
SGC1-F1154-F7 | Contactor en corriente alterna SGC1F. 4 P (NO). 200A (400VAC/AC1). 110VAC / 50-60Hz | 0 | C | 567.069 | 1 | 8445275030529 | 0 | 75
SGC1-F1154-N7 | Contactor en corriente alterna SGC1F. 4 P (NO). 200A (400VAC/AC1). 415VAC / 50-60Hz | 0 | C | 567.069 | 1 | 8445275030536 | 0 | 75
SGC1-F1154-P7 | Contactor en corriente alterna SGC1F. 4 P (NO). 200A (400VAC/AC1). 230VAC / 50-60Hz | 0 | B | 567.069 | 1 | 8445275030543 | 0 | 75
SGC1-F1154-R7 | Contactor en corriente alterna SGC1F. 4 P (NO). 200A (400VAC/AC1). 440VAC / 50-60Hz | 0 | C | 567.069 | 1 | 8445275105654 | 0 | 75
SGC1-F1503-110VDC | Contactor en corriente continua SGC1-F. 3P 75kW - 250A (400VAC/AC1) 50-60 Hz 110VDC | 0 | C | 0 | 1 | 8445275105388 | 0 | 75
SGC1-F1503-12VDC | Contactor en corriente continua SGC1-F. 3P 75kW - 250A (400VAC/AC1) 50-60 Hz 12VDC | 0 | C | 0 | 1 | 8445275105395 | 0 | 75
SGC1-F1503-220VDC | Contactor en corriente continua SGC1-F. 3P 75kW - 250A (400VAC/AC1) 50-60 Hz 220VDC | 0 | C | 0 | 1 | 8445275030567 | 0 | 75
SGC1-F1503-24VDC | Contactor en corriente continua SGC1-F. 3P 75kW - 250A (400VAC/AC1) 50-60 Hz 24VDC | 0 | C | 0 | 1 | 8445275030574 | 0 | 75
SGC1-F1503-440VDC | Contactor en corriente continua SGC1-F. 3P 75kW - 250A (400VAC/AC1) 50-60 Hz 440VDC | 0 | C | 0 | 1 | 8445275105401 | 0 | 75
SGC1-F1503-48VDC | Contactor en corriente continua SGC1-F. 3P 75kW - 250A (400VAC/AC1) 50-60 Hz 48VDC | 0 | C | 0 | 1 | 8445275030581 | 0 | 75
SGC1-F1503-B7 | Contactor en corriente alterna SGC1F. 3 P (NO). 75kW - 150A (400VAC/AC3). 24VAC / 50-60Hz | 0 | C | 472.877 | 1 | 8445275030598 | 0 | 75
SGC1-F1503-E7 | Contactor en corriente alterna SGC1F. 3 P (NO). 75kW - 150A (400VAC/AC3). 478VAC / 50-60Hz | 0 | C | 472.877 | 1 | 8445275030604 | 0 | 75
SGC1-F1503-F7 | Contactor en corriente alterna SGC1F. 3 P (NO). 75kW - 150A (400VAC/AC3). 110VAC / 50-60Hz | 0 | B | 472.877 | 1 | 8445275030611 | 0 | 75
SGC1-F1503-N7 | Contactor en corriente alterna SGC1F. 3 P (NO). 75kW - 150A (400VAC/AC3). 415VAC / 50-60Hz | 0 | B | 472.877 | 1 | 8445275030628 | 0 | 75
SGC1-F1503-P7 | Contactor en corriente alterna SGC1F. 3 P (NO). 75kW - 150A (400VAC/AC3). 230VAC / 50-60Hz | 0 | A | 472.877 | 1 | 8445275030635 | 0 | 75
SGC1-F1503-R7 | Contactor en corriente alterna SGC1F. 3 P (NO). 75kW - 150A (400VAC/AC3). 440VAC / 50-60Hz | 0 | C | 472.877 | 1 | 8445275105265 | 0 | 75
SGC1-F1504-110VDC | Contactor en corriente continua SGC1-F. 4P 75kW - 250A 50-60 Hz 110VDC | 0 | C | 0 | 1 | 8445275105784 | 0 | 75
SGC1-F1504-12VDC | Contactor en corriente continua SGC1-F. 4P 75kW - 250A 50-60 Hz 12VDC | 0 | C | 0 | 1 | 8445275105791 | 0 | 75
SGC1-F1504-220VDC | Contactor en corriente continua SGC1-F. 4P 75kW - 250A 50-60 Hz 220VDC | 0 | C | 0 | 1 | 8445275030659 | 0 | 75
SGC1-F1504-24VDC | Contactor en corriente continua SGC1-F. 4P 75kW - 250A 50-60 Hz 24VDC | 0 | C | 0 | 1 | 8445275030666 | 0 | 75
SGC1-F1504-440VDC | Contactor en corriente continua SGC1-F. 4P 75kW - 250A 50-60 Hz 440VDC | 0 | C | 0 | 1 | 8445275105807 | 0 | 75
SGC1-F1504-48VDC | Contactor en corriente continua SGC1-F. 4P 75kW - 250A 50-60 Hz 48VDC | 0 | C | 0 | 1 | 8445275030673 | 0 | 75
SGC1-F1504-B7 | Contactor en corriente alterna SGC1F. 4 P (NO). 250A (400VAC/AC1). 24VAC / 50-60Hz | 0 | C | 599.331 | 1 | 8445275030680 | 0 | 75
SGC1-F1504-E7 | Contactor en corriente alterna SGC1F. 4 P (NO). 250A (400VAC/AC1). 48VAC / 50-60Hz | 0 | C | 599.331 | 1 | 8445275030697 | 0 | 75
SGC1-F1504-F7 | Contactor en corriente alterna SGC1F. 4 P (NO). 250A (400VAC/AC1). 110VAC / 50-60Hz | 0 | C | 599.331 | 1 | 8445275030703 | 0 | 75
SGC1-F1504-N7 | Contactor en corriente alterna SGC1F. 4 P (NO). 250A (400VAC/AC1). 415VAC / 50-60Hz | 0 | C | 599.331 | 1 | 8445275030710 | 0 | 75
SGC1-F1504-P7 | Contactor en corriente alterna SGC1F. 4 P (NO). 250A (400VAC/AC1). 230VAC / 50-60Hz | 0 | B | 599.331 | 1 | 8445275030727 | 0 | 75
SGC1-F1504-R7 | Contactor en corriente alterna SGC1F. 4 P (NO). 250A (400VAC/AC1). 440VAC / 50-60Hz | 0 | C | 599.331 | 1 | 8445275105661 | 0 | 75
SGC1-F1853-110VDC | Contactor en corriente continua SGC1-F. 3P 90kW - 185A (400VAC/AC3) 50-60 Hz110VDC | 0 | C | 0 | 1 | 8445275105418 | 0 | 75
SGC1-F1853-12VDC | Contactor en corriente continua SGC1-F. 3P 90kW - 185A (400VAC/AC3) 50-60 Hz 12VDC | 0 | C | 0 | 1 | 8445275105425 | 0 | 75
SGC1-F1853-220VDC | Contactor en corriente continua SGC1-F. 3P 90kW - 185A (400VAC/AC3) 50-60 Hz 220VDC | 0 | C | 0 | 1 | 8445275030741 | 0 | 75
SGC1-F1853-24VDC | Contactor en corriente continua SGC1-F. 3P 90kW - 185A (400VAC/AC3) 50-60 Hz 24VDC | 0 | C | 0 | 1 | 8445275030758 | 0 | 75
SGC1-F1853-440VDC | Contactor en corriente continua SGC1-F. 3P 90kW - 185A (400VAC/AC3) 50-60 Hz 440VDC | 0 | C | 0 | 1 | 8445275105432 | 0 | 75
SGC1-F1853-48VDC | Contactor en corriente continua SGC1-F. 3P 90kW - 185A (400VAC/AC3) 50-60 Hz 48VDC | 0 | C | 0 | 1 | 8445275030765 | 0 | 75
SGC1-F1853-B7 | Contactor en corriente alterna SGC1F. 3 P (NO). 90kW - 185A (400VAC/AC3). 24VAC / 50-60Hz | 0 | C | 595.648 | 1 | 8445275030772 | 0 | 75
SGC1-F1853-E7 | Contactor en corriente alterna SGC1F. 3 P (NO). 90kW - 185A (400VAC/AC3). 48VAC / 50-60Hz | 0 | C | 595.648 | 1 | 8445275030789 | 0 | 75
SGC1-F1853-F7 | Contactor en corriente alterna SGC1F. 3 P (NO). 90kW - 185A (400VAC/AC3). 110VAC / 50-60Hz | 0 | C | 595.648 | 1 | 8445275030796 | 0 | 75
SGC1-F1853-N7 | Contactor en corriente alterna SGC1F. 3 P (NO). 90kW - 185A (400VAC/AC3). 415VAC / 50-60Hz | 0 | B | 595.648 | 1 | 8445275030802 | 0 | 75
SGC1-F1853-P7 | Contactor en corriente alterna SGC1F. 3 P (NO). 90kW - 185A (400VAC/AC3). 230VAC / 50-60Hz | 0 | A | 595.648 | 1 | 8445275030819 | 0 | 75
SGC1-F1853-R7 | Contactor en corriente alterna SGC1F. 3 P (NO). 90kW - 185A (400VAC/AC3). 440VAC / 50-60Hz | 0 | C | 595.648 | 1 | 8445275105272 | 0 | 75
SGC1-F1854-110VDC | Contactor en corriente continua SGC1-F. 4P 90kW - 275A (400VAC/AC1) 50-60 Hz 110VDC | 0 | C | 0 | 1 | 8445275105814 | 0 | 75
SGC1-F1854-12VDC | Contactor en corriente continua SGC1-F. 4P 90kW - 275A (400VAC/AC1) 50-60 Hz 12VDC | 0 | C | 0 | 1 | 8445275105821 | 0 | 75
SGC1-F1854-220VDC | Contactor en corriente continua SGC1-F. 4P 90kW - 275A (400VAC/AC1) 50-60 Hz 220VDC | 0 | C | 0 | 1 | 8445275030833 | 0 | 75
SGC1-F1854-24VDC | Contactor en corriente continua SGC1-F. 4P 90kW - 275A (400VAC/AC1) 50-60 Hz 24VDC | 0 | C | 0 | 1 | 8445275030840 | 0 | 75
SGC1-F1854-440VDC | Contactor en corriente continua SGC1-F. 4P 90kW - 275A (400VAC/AC1) 50-60 Hz 440VDC | 0 | C | 0 | 1 | 8445275105838 | 0 | 75
SGC1-F1854-48VDC | Contactor en corriente continua SGC1-F. 4P 90kW - 275A (400VAC/AC1) 50-60 Hz 48VDC | 0 | C | 0 | 1 | 8445275030857 | 0 | 75
SGC1-F1854-B7 | Contactor en corriente alterna SGC1F. 4 P (NO). 275A (400VAC/AC1). 24VAC / 50-60Hz | 0 | C | 757.06 | 1 | 8445275030864 | 0 | 75
SGC1-F1854-E7 | Contactor en corriente alterna SGC1F. 4 P (NO). 275A (400VAC/AC1). 48VAC / 50-60Hz | 0 | C | 757.06 | 1 | 8445275030871 | 0 | 75
SGC1-F1854-F7 | Contactor en corriente alterna SGC1F. 4 P (NO). 275A (400VAC/AC1). 110VAC / 50-60Hz | 0 | C | 757.06 | 1 | 8445275030888 | 0 | 75
SGC1-F1854-N7 | Contactor en corriente alterna SGC1F. 4 P (NO). 275A (400VAC/AC1). 415VAC / 50-60Hz | 0 | C | 757.06 | 1 | 8445275030895 | 0 | 75
SGC1-F1854-P7 | Contactor en corriente alterna SGC1F. 4 P (NO). 275A (400VAC/AC1). 230VAC / 50-60Hz | 0 | B | 757.06 | 1 | 8445275030901 | 0 | 75
SGC1-F1854-R7 | Contactor en corriente alterna SGC1F. 4 P (NO). 275A (400VAC/AC1). 440VAC / 50-60Hz | 0 | C | 757.06 | 1 | 8445275105678 | 0 | 75
SGC1-F2253-110VDC | Contactor en corriente continua SGC1-F. 3P 110kW - 225A (400VAC/AC3) 50-60 Hz 110VDC | 0 | C | 0 | 1 | 8445275105449 | 0 | 75
SGC1-F2253-12VDC | Contactor en corriente continua SGC1-F. 3P 110kW - 225A (400VAC/AC3) 50-60 Hz 12VDC | 0 | C | 0 | 1 | 8445275105456 | 0 | 75
SGC1-F2253-220VDC | Contactor en corriente continua SGC1-F. 3P 110kW - 225A (400VAC/AC3) 50-60 Hz 220VDC | 0 | C | 0 | 1 | 8445275030925 | 0 | 75
SGC1-F2253-24VDC | Contactor en corriente continua SGC1-F. 3P 110kW - 225A (400VAC/AC3) 50-60 Hz 24VDC | 0 | C | 0 | 1 | 8445275030932 | 0 | 75
SGC1-F2253-440VDC | Contactor en corriente continua SGC1-F. 3P 110kW - 225A (400VAC/AC3) 50-60 Hz 440VDC | 0 | C | 0 | 1 | 8445275105463 | 0 | 75
SGC1-F2253-48VDC | Contactor en corriente continua SGC1-F. 3P 110kW - 225A (400VAC/AC3) 50-60 Hz 48VDC | 0 | C | 0 | 1 | 8445275030949 | 0 | 75
SGC1-F2253-B7 | Contactor en corriente alterna SGC1F. 3 P (NO). 110kW - 225A (400VAC/AC3). 24VAC / 50-60Hz | 0 | B | 634.549 | 1 | 8445275030956 | 0 | 75
SGC1-F2253-E7 | Contactor en corriente alterna SGC1F. 3 P (NO). 110kW - 225A (400VAC/AC3). 48VAC / 50-60Hz | 0 | C | 634.549 | 1 | 8445275030963 | 0 | 75
SGC1-F2253-F7 | Contactor en corriente alterna SGC1F. 3 P (NO). 110kW - 225A (400VAC/AC3). 110VAC / 50-60Hz | 0 | C | 634.549 | 1 | 8445275030970 | 0 | 75
SGC1-F2253-N7 | Contactor en corriente alterna SGC1F. 3 P (NO). 110kW - 225A (400VAC/AC3). 415VAC / 50-60Hz | 0 | C | 634.549 | 1 | 8445275030987 | 0 | 75
SGC1-F2253-P7 | Contactor en corriente alterna SGC1F. 3 P (NO). 110kW - 225A (400VAC/AC3). 230VAC / 50-60Hz | 0 | A | 634.549 | 1 | 8445275030994 | 0 | 75
SGC1-F2253-R7 | Contactor en corriente alterna SGC1F. 3 P (NO). 110kW - 225A (400VAC/AC3). 440VAC / 50-60Hz | 0 | C | 634.549 | 1 | 8445275105289 | 0 | 75
SGC1-F2254-110VDC | Contactor en corriente continua SGC1-F. 4P 110kW - 315A (400VAC/AC1) 50-60 Hz 110,VDC | 0 | C | 0 | 1 | 8445275105845 | 0 | 75
SGC1-F2254-12VDC | Contactor en corriente continua SGC1-F. 4P 110kW - 315A (400VAC/AC1) 50-60 Hz 12VDC | 0 | C | 0 | 1 | 8445275105852 | 0 | 75
SGC1-F2254-220VDC | Contactor en corriente continua SGC1-F. 4P 110kW - 315A (400VAC/AC1) 50-60 Hz 220VDC | 0 | C | 0 | 1 | 8445275031014 | 0 | 75
SGC1-F2254-24VDC | Contactor en corriente continua SGC1-F. 4P 110kW - 315A (400VAC/AC1) 50-60 Hz 24VDC | 0 | C | 0 | 1 | 8445275031021 | 0 | 75
SGC1-F2254-440VDC | Contactor en corriente continua SGC1-F. 4P 110kW - 315A (400VAC/AC1) 50-60 Hz 440VDC | 0 | C | 0 | 1 | 8445275105869 | 0 | 75
SGC1-F2254-48VDC | Contactor en corriente continua SGC1-F. 4P 110kW - 315A (400VAC/AC1) 50-60 Hz 48VDC | 0 | C | 0 | 1 | 8445275031038 | 0 | 75
SGC1-F2254-B7 | Contactor en corriente alterna SGC1F. 4 P (NO). 315A (400VAC/AC1). 24VAC / 50-60Hz | 0 | C | 803.533 | 1 | 8445275031045 | 0 | 75
SGC1-F2254-E7 | Contactor en corriente alterna SGC1F. 4 P (NO). 315A (400VAC/AC1). 48VAC / 50-60Hz | 0 | C | 803.533 | 1 | 8445275031052 | 0 | 75
SGC1-F2254-F7 | Contactor en corriente alterna SGC1F. 4 P (NO). 315A (400VAC/AC1). 110VAC / 50-60Hz | 0 | C | 803.533 | 1 | 8445275031069 | 0 | 75
SGC1-F2254-N7 | Contactor en corriente alterna SGC1F. 4 P (NO). 315A (400VAC/AC1). 415VAC / 50-60Hz | 0 | B | 803.533 | 1 | 8445275031076 | 0 | 75
SGC1-F2254-P7 | Contactor en corriente alterna SGC1F. 4 P (NO). 315A (400VAC/AC1). 230VAC / 50-60Hz | 0 | B | 803.533 | 1 | 8445275031083 | 0 | 75
SGC1-F2254-R7 | Contactor en corriente alterna SGC1F. 4 P (NO). 315A (400VAC/AC1). 440VAC / 50-60Hz | 0 | C | 803.533 | 1 | 8445275105685 | 0 | 75
SGC1-F2653-110VDC | Contactor en corriente continua SGC1-F. 3P 132kW - 265A (400VAC/AC3) 50-60 Hz 110VDC | 0 | C | 0 | 1 | 8445275105470 | 0 | 75
SGC1-F2653-12VDC | Contactor en corriente continua SGC1-F. 3P 132kW - 265A (400VAC/AC3) 50-60 Hz 12VDC | 0 | C | 0 | 1 | 8445275105487 | 0 | 75
SGC1-F2653-220VDC | Contactor en corriente continua SGC1-F. 3P 132kW - 265A (400VAC/AC3) 50-60 Hz 220VDC | 0 | C | 0 | 1 | 8445275031106 | 0 | 75
SGC1-F2653-24VDC | Contactor en corriente continua SGC1-F. 3P 132kW - 265A (400VAC/AC3) 50-60 Hz 24VDC | 0 | C | 0 | 1 | 8445275031113 | 0 | 75
SGC1-F2653-440VDC | Contactor en corriente continua SGC1-F. 3P 132kW - 265A (400VAC/AC3) 50-60 Hz 440VDC | 0 | C | 0 | 1 | 8445275105494 | 0 | 75
SGC1-F2653-48VDC | Contactor en corriente continua SGC1-F. 3P 132kW - 265A (400VAC/AC3) 50-60 Hz 48VDC | 0 | C | 0 | 1 | 8445275031120 | 0 | 75
SGC1-F2653-B7 | Contactor en corriente alterna SGC1F. 3 P (NO). 132kW - 265A (400VAC/AC3). 24VAC / 50-60Hz | 0 | C | 897.206 | 1 | 8445275031137 | 0 | 75
SGC1-F2653-E7 | Contactor en corriente alterna SGC1F. 3 P (NO). 132kW - 265A (400VAC/AC3). 48VAC / 50-60Hz | 0 | C | 897.206 | 1 | 8445275031144 | 0 | 75
SGC1-F2653-F7 | Contactor en corriente alterna SGC1F. 3 P (NO). 132kW - 265A (400VAC/AC3).110VAC / 50-60Hz | 0 | C | 897.206 | 1 | 8445275031151 | 0 | 75
SGC1-F2653-N7 | Contactor en corriente alterna SGC1F. 3 P (NO). 132kW - 265A (400VAC/AC3). 415VAC / 50-60Hz | 0 | C | 897.206 | 1 | 8445275031168 | 0 | 75
SGC1-F2653-P7 | Contactor en corriente alterna SGC1F. 3 P (NO). 132kW - 265A (400VAC/AC3). 230VAC / 50-60Hz | 0 | A | 897.206 | 1 | 8445275031175 | 0 | 75
SGC1-F2653-R7 | Contactor en corriente alterna SGC1F. 3 P (NO). 132kW - 265A (400VAC/AC3). 440VAC / 50-60Hz | 0 | C | 897.206 | 1 | 8445275105296 | 0 | 75
SGC1-F2654-110VDC | Contactor en corriente continua SGC1-F. 4P 132kW - 350A (400VAC/AC1) 50-60 Hz 110VDC | 0 | C | 0 | 1 | 8445275105876 | 0 | 75
SGC1-F2654-12VDC | Contactor en corriente continua SGC1-F. 4P 132kW - 350A (400VAC/AC1) 50-60 Hz 12VDC | 0 | C | 0 | 1 | 8445275105883 | 0 | 75
SGC1-F2654-220VDC | Contactor en corriente continua SGC1-F. 4P 132kW - 350A (400VAC/AC1) 50-60 Hz 220VDC | 0 | C | 0 | 1 | 8445275031199 | 0 | 75
SGC1-F2654-24VDC | Contactor en corriente continua SGC1-F. 4P 132kW - 350A (400VAC/AC1) 50-60 Hz 24VDC | 0 | C | 0 | 1 | 8445275031205 | 0 | 75
SGC1-F2654-440VDC | Contactor en corriente continua SGC1-F. 4P 132kW - 350A (400VAC/AC1) 50-60 Hz 440VDC | 0 | C | 0 | 1 | 8445275105890 | 0 | 75
SGC1-F2654-48VDC | Contactor en corriente continua SGC1-F. 4P 132kW - 350A (400VAC/AC1) 50-60 Hz 48VDC | 0 | C | 0 | 1 | 8445275031212 | 0 | 75
SGC1-F2654-B7 | Contactor en corriente alterna SGC1F. 4 P (NO). 350A (400VAC/AC1). 24VAC / 50-60Hz | 0 | C | 1137.405 | 1 | 8445275031229 | 0 | 75
SGC1-F2654-E7 | Contactor en corriente alterna SGC1F. 4 P (NO). 350A (400VAC/AC1). 48VAC / 50-60Hz | 0 | C | 1137.405 | 1 | 8445275031236 | 0 | 75
SGC1-F2654-F7 | Contactor en corriente alterna SGC1F. 4 P (NO). 350A (400VAC/AC1). 110VAC / 50-60Hz | 0 | C | 1137.405 | 1 | 8445275031243 | 0 | 75
SGC1-F2654-N7 | Contactor en corriente alterna SGC1F. 4 P (NO). 350A (400VAC/AC1). 415VAC / 50-60Hz | 0 | C | 1137.405 | 1 | 8445275031250 | 0 | 75
SGC1-F2654-P7 | Contactor en corriente alterna SGC1F. 4 P (NO). 350A (400VAC/AC1). 230VAC / 50-60Hz | 0 | B | 1137.405 | 1 | 8445275031267 | 0 | 75
SGC1-F2654-R7 | Contactor en corriente alterna SGC1F. 4 P (NO). 350A (400VAC/AC1). 440VAC / 50-60Hz | 0 | C | 1137.405 | 1 | 8445275105692 | 0 | 75
SGC1-F3303-110VDC | Contactor en corriente continua SGC1-F. 3P 165kW - 330A (400VAC/AC3) 50-60 Hz 110VDC | 0 | C | 0 | 1 | 8445275105500 | 0 | 75
SGC1-F3303-12VDC | Contactor en corriente continua SGC1-F. 3P 165kW - 330A (400VAC/AC3) 50-60 Hz 12VDC | 0 | C | 0 | 1 | 8445275105517 | 0 | 75
SGC1-F3303-220VDC | Contactor en corriente continua SGC1-F. 3P 165kW - 330A (400VAC/AC3) 50-60 Hz 220VDC | 0 | C | 0 | 1 | 8445275031281 | 0 | 75
SGC1-F3303-24VDC | Contactor en corriente continua SGC1-F. 3P 165kW - 330A (400VAC/AC3) 50-60 Hz 24VDC | 0 | C | 0 | 1 | 8445275031298 | 0 | 75
SGC1-F3303-440VDC | Contactor en corriente continua SGC1-F. 3P 165kW - 330A (400VAC/AC3) 50-60 Hz 440VDC | 0 | C | 0 | 1 | 8445275105524 | 0 | 75
SGC1-F3303-48VDC | Contactor en corriente continua SGC1-F. 3P 165kW - 330A (400VAC/AC3) 50-60 Hz 48VDC | 0 | C | 0 | 1 | 8445275031304 | 0 | 75
SGC1-F3303-B7 | Contactor en corriente alterna SGC1F. 3 P (NO). 165kW - 330A (400VAC/AC3). 24VAC / 50-60Hz | 0 | C | 1208.153 | 1 | 8445275031311 | 0 | 75
SGC1-F3303-E7 | Contactor en corriente alterna SGC1F. 3 P (NO). 165kW - 330A (400VAC/AC3). 48VAC / 50-60Hz | 0 | C | 1208.153 | 1 | 8445275031328 | 0 | 75
SGC1-F3303-F7 | Contactor en corriente alterna SGC1F. 3 P (NO). 165kW - 330A (400VAC/AC3). 110VAC / 50-60Hz | 0 | C | 1208.153 | 1 | 8445275031335 | 0 | 75
SGC1-F3303-N7 | Contactor en corriente alterna SGC1F. 3 P (NO). 165kW - 330A (400VAC/AC3). 415VAC / 50-60Hz | 0 | C | 1208.153 | 1 | 8445275031342 | 0 | 75
SGC1-F3303-P7 | Contactor en corriente alterna SGC1F. 3 P (NO). 165kW - 330A (400VAC/AC3). 230VAC / 50-60Hz | 0 | B | 1208.153 | 1 | 8445275031359 | 0 | 75
SGC1-F3303-R7 | Contactor en corriente alterna SGC1F. 3 P (NO). 165kW - 330A (400VAC/AC3). 440VAC / 50-60Hz | 0 | C | 1208.153 | 1 | 8445275105302 | 0 | 75
SGC1-F3304-110VDC | Contactor en corriente continua SGC1-F. 4P 165kW - 400A (400VAC/AC1) 50-60 Hz 110VDC | 0 | C | 0 | 1 | 8445275105906 | 0 | 75
SGC1-F3304-12VDC | Contactor en corriente continua SGC1-F. 4P 165kW - 400A (400VAC/AC1) 50-60 Hz 12VDC | 0 | C | 0 | 1 | 8445275105913 | 0 | 75
SGC1-F3304-220VDC | Contactor en corriente continua SGC1-F. 4P 165kW - 400A (400VAC/AC1) 50-60 Hz 220VDC | 0 | C | 0 | 1 | 8445275031373 | 0 | 75
SGC1-F3304-24VDC | Contactor en corriente continua SGC1-F. 4P 165kW - 400A (400VAC/AC1) 50-60 Hz 24VDC | 0 | C | 0 | 1 | 8445275031380 | 0 | 75
SGC1-F3304-440VDC | Contactor en corriente continua SGC1-F. 4P 165kW - 400A (400VAC/AC1) 50-60 Hz 440VDC | 0 | C | 0 | 1 | 8445275105920 | 0 | 75
SGC1-F3304-48VDC | Contactor en corriente continua SGC1-F. 4P 165kW - 400A (400VAC/AC1) 50-60 Hz 48VDC | 0 | C | 0 | 1 | 8445275031397 | 0 | 75
SGC1-F3304-B7 | Contactor en corriente alterna SGC1F. 4 P (NO). 400A (400VAC/AC1). 24VAC / 50-60Hz | 0 | C | 1545.292 | 1 | 8445275031403 | 0 | 75
SGC1-F3304-E7 | Contactor en corriente alterna SGC1F. 4 P (NO). 400A (400VAC/AC1). 48VAC / 50-60Hz | 0 | C | 1545.292 | 1 | 8445275031410 | 0 | 75
SGC1-F3304-F7 | Contactor en corriente alterna SGC1F. 4 P (NO). 400A (400VAC/AC1). 110VAC / 50-60Hz | 0 | C | 1545.292 | 1 | 8445275031427 | 0 | 75
SGC1-F3304-N7 | Contactor en corriente alterna SGC1F. 4 P (NO). 400A (400VAC/AC1). 415VAC / 50-60Hz | 0 | C | 1545.292 | 1 | 8445275031434 | 0 | 75
SGC1-F3304-P7 | Contactor en corriente alterna SGC1F. 4 P (NO). 400A (400VAC/AC1). 230VAC / 50-60Hz | 0 | C | 1545.292 | 1 | 8445275031441 | 0 | 75
SGC1-F3304-R7 | Contactor en corriente alterna SGC1F. 4 P (NO). 400A (400VAC/AC1). 440VAC / 50-60Hz | 0 | C | 1545.292 | 1 | 8445275105708 | 0 | 75
SGC1-F4003-110VDC | Contactor en corriente continua SGC1-F. 3P 200kW - 400A (400VAC/AC3) 50-60 Hz 110VDC | 0 | C | 0 | 1 | 8445275105531 | 0 | 75
SGC1-F4003-12VDC | Contactor en corriente continua SGC1-F. 3P 200kW - 400A (400VAC/AC3) 50-60 Hz 12VDC | 0 | C | 0 | 1 | 8445275105548 | 0 | 75
SGC1-F4003-220VDC | Contactor en corriente continua SGC1-F. 3P 200kW - 400A (400VAC/AC3) 50-60 Hz 220VDC | 0 | C | 0 | 1 | 8445275031465 | 0 | 75
SGC1-F4003-24VDC | Contactor en corriente continua SGC1-F. 3P 200kW - 400A (400VAC/AC3) 50-60 Hz 24VDC | 0 | C | 0 | 1 | 8445275031472 | 0 | 75
SGC1-F4003-440VDC | Contactor en corriente continua SGC1-F. 3P 200kW - 400A (400VAC/AC3) 50-60 Hz 440VDC | 0 | C | 0 | 1 | 8445275105555 | 0 | 75
SGC1-F4003-48VDC | Contactor en corriente continua SGC1-F. 3P 200kW - 400A (400VAC/AC3) 50-60 Hz 48VDC | 0 | C | 0 | 1 | 8445275031489 | 0 | 75
SGC1-F4003-B7 | Contactor en corriente alterna SGC1F. 3 P (NO). 200kW - 400A (400VAC/AC3). 24VAC / 50-60Hz | 0 | C | 1316.089 | 1 | 8445275031496 | 0 | 75
SGC1-F4003-E7 | Contactor en corriente alterna SGC1F. 3 P (NO). 200kW - 400A (400VAC/AC3). 48VAC / 50-60Hz | 0 | C | 1316.089 | 1 | 8445275031502 | 0 | 75
SGC1-F4003-F7 | Contactor en corriente alterna SGC1F. 3 P (NO). 200kW - 400A (400VAC/AC3). 110VAC / 50-60Hz | 0 | C | 1316.089 | 1 | 8445275031519 | 0 | 75
SGC1-F4003-N7 | Contactor en corriente alterna SGC1F. 3 P (NO). 200kW - 400A (400VAC/AC3). 415VAC / 50-60Hz | 0 | C | 1316.089 | 1 | 8445275031526 | 0 | 75
SGC1-F4003-P7 | Contactor en corriente alterna SGC1F. 3 P (NO). 200kW - 400A (400VAC/AC3). 230VAC / 50-60Hz | 0 | B | 1316.089 | 1 | 8445275031533 | 0 | 75
SGC1-F4003-R7 | Contactor en corriente alterna SGC1F. 3 P (NO). 200kW - 400A (400VAC/AC3). 440VAC / 50-60Hz | 0 | C | 1316.089 | 1 | 8445275105319 | 0 | 75
SGC1-F4004-110VDC | Contactor en corriente continua SGC1-F. 4P 200kW - 500A (400VAC/AC1) 50-60 Hz 110VDC | 0 | C | 0 | 1 | 8445275105937 | 0 | 75
SGC1-F4004-12VDC | Contactor en corriente continua SGC1-F. 4P 200kW - 500A (400VAC/AC1) 50-60 Hz 12VDC | 0 | C | 0 | 1 | 8445275105944 | 0 | 75
SGC1-F4004-220VDC | Contactor en corriente continua SGC1-F. 4P 200kW - 500A (400VAC/AC1) 50-60 Hz 220VDC | 0 | C | 0 | 1 | 8445275031557 | 0 | 75
SGC1-F4004-24VDC | Contactor en corriente continua SGC1-F. 4P 200kW - 500A (400VAC/AC1) 50-60 Hz 24VDC | 0 | C | 0 | 1 | 8445275031564 | 0 | 75
SGC1-F4004-440VDC | Contactor en corriente continua SGC1-F. 4P 200kW - 500A (400VAC/AC1) 50-60 Hz 440VDC | 0 | C | 0 | 1 | 8445275105951 | 0 | 75
SGC1-F4004-48VDC | Contactor en corriente continua SGC1-F. 4P 200kW - 500A (400VAC/AC1) 50-60 Hz 48VDC | 0 | C | 0 | 1 | 8445275031571 | 0 | 75
SGC1-F4004-B7 | Contactor en corriente alterna SGC1F. 4 P (NO). 500A (400VAC/AC1). 24VAC / 50-60Hz | 0 | C | 1685.491 | 1 | 8445275031588 | 0 | 75
SGC1-F4004-E7 | Contactor en corriente alterna SGC1F. 4 P (NO). 500A (400VAC/AC1). 48VAC / 50-60Hz | 0 | C | 1685.491 | 1 | 8445275031595 | 0 | 75
SGC1-F4004-F7 | Contactor en corriente alterna SGC1F. 4 P (NO). 500A (400VAC/AC1). 110VAC / 50-60Hz | 0 | C | 1685.491 | 1 | 8445275031601 | 0 | 75
SGC1-F4004-N7 | Contactor en corriente alterna SGC1F. 4 P (NO). 500A (400VAC/AC1). 415VAC / 50-60Hz | 0 | C | 1685.491 | 1 | 8445275031618 | 0 | 75
SGC1-F4004-P7 | Contactor en corriente alterna SGC1F. 4 P (NO). 500A (400VAC/AC1). 230VAC / 50-60Hz | 0 | B | 1685.491 | 1 | 8445275031625 | 0 | 75
SGC1-F4004-R7 | Contactor en corriente alterna SGC1F. 4 P (NO). 500A (400VAC/AC1). 440VAC / 50-60Hz | 0 | C | 1685.491 | 1 | 8445275105715 | 0 | 75
SGC1-F5003-110VDC | Contactor en corriente continua SGC1-F. 3P 250kW - 500A (400VAC/AC3) 50-60 Hz 110VDC | 0 | C | 0 | 1 | 8445275105562 | 0 | 75
SGC1-F5003-12VDC | Contactor en corriente continua SGC1-F. 3P 250kW - 500A (400VAC/AC3) 50-60 Hz 12VDC | 0 | C | 0 | 1 | 8445275105579 | 0 | 75
SGC1-F5003-220VDC | Contactor en corriente continua SGC1-F. 3P 250kW - 500A (400VAC/AC3) 50-60 Hz 220VDC | 0 | C | 0 | 1 | 8445275031649 | 0 | 75
SGC1-F5003-24VDC | Contactor en corriente continua SGC1-F. 3P 250kW - 500A (400VAC/AC3) 50-60 Hz 24VDC | 0 | C | 0 | 1 | 8445275031656 | 0 | 75
SGC1-F5003-440VDC | Contactor en corriente continua SGC1-F. 3P 250kW - 500A (400VAC/AC3) 50-60 Hz 440VDC | 0 | C | 0 | 1 | 8445275105586 | 0 | 75
SGC1-F5003-48VDC | Contactor en corriente continua SGC1-F. 3P 250kW - 500A (400VAC/AC3) 50-60 Hz 48VDC | 0 | C | 0 | 1 | 8445275031663 | 0 | 75
SGC1-F5003-B7 | Contactor en corriente alterna SGC1F. 3 P (NO). 250kW - 500A (400VAC/AC3). 24VAC / 50-60Hz | 0 | C | 1725.688 | 1 | 8445275031670 | 0 | 75
SGC1-F5003-E7 | Contactor en corriente alterna SGC1F. 3 P (NO). 250kW - 500A (400VAC/AC3). 48VAC / 50-60Hz | 0 | C | 1725.688 | 1 | 8445275031687 | 0 | 75
SGC1-F5003-F7 | Contactor en corriente alterna SGC1F. 3 P (NO). 250kW - 500A (400VAC/AC3). 110VAC / 50-60Hz | 0 | C | 1725.688 | 1 | 8445275031694 | 0 | 75
SGC1-F5003-N7 | Contactor en corriente alterna SGC1F. 3 P (NO). 250kW - 500A (400VAC/AC3). 415VAC / 50-60Hz | 0 | C | 1725.688 | 1 | 8445275031700 | 0 | 75
SGC1-F5003-P7 | Contactor en corriente alterna SGC1F. 3 P (NO). 335kW - 630A (400VAC/AC3). 230VAC / 50-60Hz | 0 | B | 1725.688 | 1 | 8445275031717 | 0 | 75
SGC1-F5003-R7 | Contactor en corriente alterna SGC1F. 3 P (NO). 250kW - 500A (400VAC/AC3). 440VAC / 50-60Hz | 0 | C | 1725.688 | 1 | 8445275105326 | 0 | 75
SGC1-F5004-110VDC | Contactor en corriente continua SGC1-F. 4P 250kW - 700A (400VAC/AC1) 50-60 Hz 110VDC | 0 | C | 0 | 1 | 8445275105968 | 0 | 75
SGC1-F5004-12VDC | Contactor en corriente continua SGC1-F. 4P 250kW - 700A (400VAC/AC1) 50-60 Hz 12VDC | 0 | C | 0 | 1 | 8445275105975 | 0 | 75
SGC1-F5004-220VDC | Contactor en corriente continua SGC1-F. 4P 250kW - 700A (400VAC/AC1) 50-60 Hz 220VDC | 0 | C | 0 | 1 | 8445275031731 | 0 | 75
SGC1-F5004-24VDC | Contactor en corriente continua SGC1-F. 4P 250kW - 700A (400VAC/AC1) 50-60 Hz 24VDC | 0 | C | 0 | 1 | 8445275031748 | 0 | 75
SGC1-F5004-440VDC | Contactor en corriente continua SGC1-F. 4P 250kW - 700A (400VAC/AC1) 50-60 Hz 440VDC | 0 | C | 0 | 1 | 8445275105982 | 0 | 75
SGC1-F5004-48VDC | Contactor en corriente continua SGC1-F. 4P 250kW - 700A (400VAC/AC1) 50-60 Hz 48VDC | 0 | C | 0 | 1 | 8445275031755 | 0 | 75
SGC1-F5004-B7 | Contactor en corriente alterna SGC1F. 4 P (NO). 700A (400VAC/AC1). 24VAC / 50-60Hz | 0 | C | 1831.083 | 1 | 8445275031762 | 0 | 75
SGC1-F5004-E7 | Contactor en corriente alterna SGC1F. 4 P (NO). 700A (400VAC/AC1). 48VAC / 50-60Hz | 0 | C | 1831.083 | 1 | 8445275031779 | 0 | 75
SGC1-F5004-F7 | Contactor en corriente alterna SGC1F. 4 P (NO). 700A (400VAC/AC1). 110VAC / 50-60Hz | 0 | C | 1831.083 | 1 | 8445275031786 | 0 | 75
SGC1-F5004-N7 | Contactor en corriente alterna SGC1F. 4 P (NO). 700A (400VAC/AC1). 415VAC / 50-60Hz | 0 | C | 1831.083 | 1 | 8445275031793 | 0 | 75
SGC1-F5004-P7 | Contactor en corriente alterna SGC1F. 4 P (NO). 700A (400VAC/AC1). 230VAC / 50-60Hz | 0 | C | 1831.083 | 1 | 8445275031809 | 0 | 75
SGC1-F5004-R7 | Contactor en corriente alterna SGC1F. 4 P (NO). 700A (400VAC/AC1). 440VAC / 50-60Hz | 0 | C | 1831.083 | 1 | 8445275105722 | 0 | 75
SGC1-F6303-110VDC | Contactor en corriente continua SGC1-F. 3P 335kW - 630A (400VAC/AC3) 50-60 Hz 110VDC | 0 | C | 0 | 1 | 8445275105593 | 0 | 75
SGC1-F6303-12VDC | Contactor en corriente continua SGC1-F. 3P 335kW - 630A (400VAC/AC3) 50-60 Hz 12VDC | 0 | C | 0 | 1 | 8445275105609 | 0 | 75
SGC1-F6303-220VDC | Contactor en corriente continua SGC1-F. 3P 335kW - 630A (400VAC/AC3) 50-60 Hz 220VDC | 0 | C | 0 | 1 | 8445275031823 | 0 | 75
SGC1-F6303-24VDC | Contactor en corriente continua SGC1-F. 3P 335kW - 630A (400VAC/AC3) 50-60 Hz 24VDC | 0 | C | 0 | 1 | 8445275031830 | 0 | 75
SGC1-F6303-440VDC | Contactor en corriente continua SGC1-F. 3P 335kW - 630A (400VAC/AC3) 50-60 Hz 440VDC | 0 | C | 0 | 1 | 8445275105616 | 0 | 75
SGC1-F6303-48VDC | Contactor en corriente continua SGC1-F. 3P 335kW - 630A (400VAC/AC3) 50-60 Hz 48VDC | 0 | C | 0 | 1 | 8445275031847 | 0 | 75
SGC1-F6303-B7 | Contactor en corriente alterna SGC1F. 3 P (NO). 335kW - 630A (400VAC/AC3). 24VAC / 50-60Hz | 0 | C | 2442.24 | 1 | 8445275031854 | 0 | 75
SGC1-F6303-E7 | Contactor en corriente alterna SGC1F. 3 P (NO). 335kW - 630A (400VAC/AC3). 48VAC / 50-60Hz | 0 | C | 2442.24 | 1 | 8445275031861 | 0 | 75
SGC1-F6303-F7 | Contactor en corriente alterna SGC1F. 3 P (NO). 335kW - 630A (400VAC/AC3). 110VAC / 50-60Hz | 0 | C | 2442.24 | 1 | 8445275031878 | 0 | 75
SGC1-F6303-N7 | Contactor en corriente alterna SGC1F. 3 P (NO). 335kW - 630A (400VAC/AC3). 415VAC / 50-60Hz | 0 | C | 2442.24 | 1 | 8445275031885 | 0 | 75
SGC1-F6303-P7 | Contactor en corriente alterna SGC1F. 3 P (NO). 335kW - 630A (400VAC/AC3). 230VAC / 50-60Hz | 0 | C | 2442.24 | 1 | 8445275031892 | 0 | 75
SGC1-F6303-R7 | Contactor en corriente alterna SGC1F. 3 P (NO). 335kW - 630A (400VAC/AC3). 440VAC / 50-60Hz | 0 | C | 2442.24 | 1 | 8445275105333 | 0 | 75
SGC1-F6304-110VDC | Contactor en corriente continua SGC1-F. 4P 335kW - 1000A (400VAC/AC1) 50-60 Hz 110VDC | 0 | C | 0 | 1 | 8445275105999 | 0 | 75
SGC1-F6304-12VDC | Contactor en corriente continua SGC1-F. 4P 335kW - 1000A (400VAC/AC1) 50-60 Hz 12VDC | 0 | C | 0 | 1 | 8445275106002 | 0 | 75
SGC1-F6304-220VDC | Contactor en corriente continua SGC1-F. 4P 335kW - 1000A (400VAC/AC1) 50-60 Hz 220VDC | 0 | C | 0 | 1 | 8445275031915 | 0 | 75
SGC1-F6304-24VDC | Contactor en corriente continua SGC1-F. 4P 335kW - 1000A (400VAC/AC1) 50-60 Hz 24VDC | 0 | C | 0 | 1 | 8445275031922 | 0 | 75
SGC1-F6304-440VDC | Contactor en corriente continua SGC1-F. 4P 335kW - 1000A (400VAC/AC1) 50-60 Hz 440VDC | 0 | C | 0 | 1 | 8445275106019 | 0 | 75
SGC1-F6304-48VDC | Contactor en corriente continua SGC1-F. 4P 335kW - 1000A (400VAC/AC1) 50-60 Hz 48VDC | 0 | C | 0 | 1 | 8445275031939 | 0 | 75
SGC1-F6304-B7 | Contactor en corriente alterna SGC1F. 4 P (NO). 1000A (400VAC/AC1). 24VAC / 50-60Hz | 0 | C | 3127.048 | 1 | 8445275031946 | 0 | 75
SGC1-F6304-E7 | Contactor en corriente alterna SGC1F. 4 P (NO). 1000A (400VAC/AC1). 48VAC / 50-60Hz | 0 | C | 3127.048 | 1 | 8445275031953 | 0 | 75
SGC1-F6304-F7 | Contactor en corriente alterna SGC1F. 4 P (NO). 1000A (400VAC/AC1). 110VAC / 50-60Hz | 0 | C | 3127.048 | 1 | 8445275031960 | 0 | 75
SGC1-F6304-N7 | Contactor en corriente alterna SGC1F. 4 P (NO). 1000A (400VAC/AC1). 415VAC / 50-60Hz | 0 | C | 3127.048 | 1 | 8445275031977 | 0 | 75
SGC1-F6304-P7 | Contactor en corriente alterna SGC1F. 4 P (NO). 1000A (400VAC/AC1). 230VAC / 50-60Hz | 0 | C | 3127.048 | 1 | 8445275031984 | 0 | 75
SGC1-F6304-R7 | Contactor en corriente alterna SGC1F. 4 P (NO). 1000A (400VAC/AC1). 440VAC / 50-60Hz | 0 | C | 3127.048 | 1 | 8445275105739 | 0 | 75
SGC1-F7803-110VDC | Contactor en corriente continua SGC1-F. 3P 400kW - 780A (400VAC/AC3) 50-60 Hz 120VDC | 0 | C | 0 | 1 | 8445275105623 | 0 | 75
SGC1-F7803-12VDC | Contactor en corriente continua SGC1-F. 3P 400kW - 780A (400VAC/AC3) 50-60 Hz 12VDC | 0 | C | 0 | 1 | 8445275105630 | 0 | 75
SGC1-F7803-220VDC | Contactor en corriente continua SGC1-F. 3P 400kW - 780A (400VAC/AC3) 50-60 Hz 220VDC | 0 | C | 0 | 1 | 8445275032004 | 0 | 75
SGC1-F7803-24VDC | Contactor en corriente continua SGC1-F. 3P 400kW - 780A (400VAC/AC3) 50-60 Hz 24VDC | 0 | C | 0 | 1 | 8445275032011 | 0 | 75
SGC1-F7803-440VDC | Contactor en corriente continua SGC1-F. 3P 400kW - 780A (400VAC/AC3) 50-60 Hz 440VDC | 0 | C | 0 | 1 | 8445275105647 | 0 | 75
SGC1-F7803-48VDC | Contactor en corriente continua SGC1-F. 3P 400kW - 780A (400VAC/AC3) 50-60 Hz 48VDC | 0 | C | 0 | 1 | 8445275032028 | 0 | 75
SGC1-F7803-B7 | Contactor en corriente alterna SGC1F. 3 P (NO). 400kW - 780A (400VAC/AC3). 24VAC / 50-60Hz | 0 | C | 6508.662 | 1 | 8445275032035 | 0 | 75
SGC1-F7803-E7 | Contactor en corriente alterna SGC1F. 3 P (NO). 400kW - 780A (400VAC/AC3). 48VAC / 50-60Hz | 0 | C | 6508.662 | 1 | 8445275032042 | 0 | 75
SGC1-F7803-F7 | Contactor en corriente alterna SGC1F. 3 P (NO). 400kW - 780A (400VAC/AC3). 110VAC / 50-60Hz | 0 | C | 6508.662 | 1 | 8445275032059 | 0 | 75
SGC1-F7803-N7 | Contactor en corriente alterna SGC1F. 3 P (NO). 400kW - 780A (400VAC/AC3). 415VAC / 50-60Hz | 0 | C | 6508.662 | 1 | 8445275032066 | 0 | 75
SGC1-F7803-P7 | Contactor en corriente alterna SGC1F. 3 P (NO). 400kW - 780A (400VAC/AC3). 230VAC / 50-60Hz | 0 | C | 6508.662 | 1 | 8445275032073 | 0 | 75
SGC1-F7803-R7 | Contactor en corriente alterna SGC1F. 3 P (NO). 400kW - 780A (400VAC/AC3). 440VAC / 50-60Hz | 0 | C | 6508.662 | 1 | 8445275105340 | 0 | 75
SGC1-F7804-110VDC | Contactor en corriente continua SGC1-F. 4P 400kW - 1500A (400VAC/AC1) 50-60 Hz 110VDC | 0 | C | 0 | 1 | 8445275106026 | 0 | 75
SGC1-F7804-12VDC | Contactor en corriente continua SGC1-F. 4P 400kW - 1500A (400VAC/AC1) 50-60 Hz 12VDC | 0 | C | 0 | 1 | 8445275106033 | 0 | 75
SGC1-F7804-220VDC | Contactor en corriente continua SGC1-F. 4P 400kW - 1500A (400VAC/AC1) 50-60 Hz 220VDC | 0 | C | 0 | 1 | 8445275032097 | 0 | 75
SGC1-F7804-24VDC | Contactor en corriente continua SGC1-F. 4P 400kW - 1500A (400VAC/AC1) 50-60 Hz 24VDC | 0 | C | 0 | 1 | 8445275032103 | 0 | 75
SGC1-F7804-440VDC | Contactor en corriente continua SGC1-F. 4P 400kW - 1500A (400VAC/AC1) 50-60 Hz 440VDC | 0 | C | 0 | 1 | 8445275106040 | 0 | 75
SGC1-F7804-48VDC | Contactor en corriente continua SGC1-F. 4P 400kW - 1500A (400VAC/AC1) 50-60 Hz 48VDC | 0 | C | 0 | 1 | 8445275032110 | 0 | 75
SGC1-F7804-B7 | Contactor en corriente alterna SGC1F. 4 P (NO). 1500A (400VAC/AC1). 24VAC / 50-60Hz | 0 | C | 0 | 1 | 8445275032127 | 0 | 75
SGC1-F7804-E7 | Contactor en corriente alterna SGC1F. 4 P (NO). 1500A (400VAC/AC1). 48VAC / 50-60Hz | 0 | C | 0 | 1 | 8445275032134 | 0 | 75
SGC1-F7804-F7 | Contactor en corriente alterna SGC1F. 4 P (NO). 1500A (400VAC/AC1). 110VAC / 50-60Hz | 0 | C | 0 | 1 | 8445275032141 | 0 | 75
SGC1-F7804-N7 | Contactor en corriente alterna SGC1F. 4 P (NO). 1500A (400VAC/AC1). 415VAC / 50-60Hz | 0 | C | 0 | 1 | 8445275032158 | 0 | 75
SGC1-F7804-P7 | Contactor en corriente alterna SGC1F. 4 P (NO). 1500A (400VAC/AC1). 230VAC / 50-60Hz | 0 | C | 0 | 1 | 8445275032165 | 0 | 75
SGC1-F7804-R7 | Contactor en corriente alterna SGC1F. 4 P (NO). 1500A (400VAC/AC1). 440VAC / 50-60Hz | 0 | C | 0 | 1 | 8445275105746 | 0 | 75
SGC1-FF970 | Enclavamiento mecánico para series SGC1-F 115…150 | 0 | A | 48.913 | 1 | 8445275032189 | 0 | 75
SGC1-FG970 | Enclavamiento mecánico para series SGC1-F 185…225 | 0 | A | 54.307 | 1 | 8445275032196 | 0 | 75
SGC1-FJ970 | Enclavamiento mecánico para series SGC1-F 265…500 | 0 | A | 87.712 | 1 | 8445275032202 | 0 | 75
SGC1-FL970 | Enclavamiento mecánico para series SGC1-F 630 | 0 | C | 0 | 1 | 8445275032219 | 0 | 75
SGC1-JDE | Bloque de supresión diodo (limitador de tensión y alta frecuencia) para SGC1-D, P y F. 24-48VCC | 0 | C | 97.948 | 1 | 8445275099939 | 0 | 75
SGC1-JDF | Bloque de supresión diodo (limitador de tensión y alta frecuencia) para SGC1-D, P y F. 50-110VCC | 0 | C | 97.948 | 1 | 8445275099946 | 0 | 75
SGC1-JDP | Bloque de supresión diodo (limitador de tensión y alta frecuencia) para SGC1-D, P y F. 127-240VCC | 0 | C | 97.948 | 1 | 8445275099953 | 0 | 75
SGC1-JDV | Bloque de supresión diodo (limitador de tensión y alta frecuencia) para SGC1-D, P y F. 250-440VCC | 0 | C | 97.948 | 1 | 8445275099960 | 0 | 75
SGC1-JRCE | Bloque de supresión circuitos RC (resistencia-condensador) para SGC1-D, P y F. 24-48VCA | 0 | B | 97.948 | 1 | 8445275099854 | 0 | 75
SGC1-JRCF | Bloque de supresión circuitos RC (resistencia-condensador) para SGC1-D, P y F. 50-110VCA | 0 | C | 97.948 | 1 | 8445275099861 | 0 | 75
SGC1-JRCP | Bloque de supresión circuitos RC (resistencia-condensador) para SGC1-D, P y F. 127-240VCA | 0 | B | 97.948 | 1 | 8445275099878 | 0 | 75
SGC1-JRCV | Bloque de supresión circuitos RC (resistencia-condensador) para SGC1-D, P y F. 250-440VCA | 0 | B | 97.948 | 1 | 8445275099885 | 0 | 75
SGC1-JTE | Bloque de supresión diodo limitador de pico bidireccional para SGC1-D, P y F. 24-48VCA/CC | 0 | C | 97.948 | 1 | 8445275099977 | 0 | 75
SGC1-JTF | Bloque de supresión diodo limitador de pico bidireccional para SGC1-D, P y F. 50-110VCA/CC | 0 | C | 97.948 | 1 | 8445275099984 | 0 | 75
SGC1-JTP | Bloque de supresión diodo limitador de pico bidireccional para SGC1-D, P y F. 127-240VCA/CC | 0 | C | 97.948 | 1 | 8445275099991 | 0 | 75
SGC1-JTV | Bloque de supresión diodo limitador de pico bidireccional para SGC1-D, P y F. 250-440VCA/CC | 0 | C | 97.948 | 1 | 8445275100000 | 0 | 75
SGC1-JVE | Bloque de supresión varistor (limitador de pico) para SGC1-D, P y F. 24-48VCA/CC | 0 | C | 97.948 | 1 | 8445275099892 | 0 | 75
SGC1-JVF | Bloque de supresión varistor (limitador de pico) para SGC1-D, P y F. 50-110VCA/CC | 0 | C | 97.948 | 1 | 8445275099908 | 0 | 75
SGC1-JVP | Bloque de supresión varistor (limitador de pico) para SGC1-D, P y F. 127-240VCA/CC | 0 | C | 97.948 | 1 | 8445275099915 | 0 | 75
SGC1-JVV | Bloque de supresión varistor (limitador de pico) para SGC1-D, P y F. 250-440VCA/CC | 0 | C | 97.948 | 1 | 8445275099922 | 0 | 75
SGC1-K09004-B7 | Minicontactor en corriente alterna. 4 P (NO). 4kW - 9A (400VAC/AC3). 24VAC 50-60Hz | 0 | C | 27.001 | 1 | 8445275036514 | 0 | 75
SGC1-K09004-E7 | Minicontactor en corriente alterna. 4 P (NO). 4kW - 9A (400VAC/AC3). 48VAC 50-60Hz | 0 | C | 27.001 | 1 | 8445275036521 | 0 | 75
SGC1-K09004-F7 | Minicontactor en corriente alterna. 4 P (NO). 4kW - 9A (400VAC/AC3). 110VAC 50-60Hz | 0 | C | 27.001 | 1 | 8445275036538 | 0 | 75
SGC1-K09004-N7 | Minicontactor en corriente alterna. 4 P (NO). 4kW - 9A (400VAC/AC3). 415VAC 50-60Hz | 0 | C | 27.001 | 1 | 8445275036545 | 0 | 75
SGC1-K09004-P7 | Minicontactor en corriente alterna. 4 P (NO). 4kW - 9A (400VAC/AC3). 230VAC 50-60Hz | 0 | A | 25.759 | 1 | 8445275036552 | 0 | 75
SGC1-K09004-R7 | Minicontactor en corriente alterna. 4 P (NO). 4kW - 9A (400VAC/AC3). 440VAC 50-60Hz | 0 | C | 27.001 | 1 | 8445275103896 | 0 | 75
SGC1-K09008-B7 | Minicontactor en corriente alterna. 4P (2NO+2NC). 4kW - 9A (400VAC/AC3). 24VAC 50-60Hz | 0 | C | 27.001 | 1 | 8445275036590 | 0 | 75
SGC1-K09008-E7 | Minicontactor en corriente alterna. 4P (2NO+2NC). 4kW - 9A (400VAC/AC3). 48VAC 50-60Hz | 0 | C | 27.001 | 1 | 8445275036606 | 0 | 75
SGC1-K09008-F7 | Minicontactor en corriente alterna. 4P (2NO+2NC). 4kW - 9A (400VAC/AC3). 110VAC 50-60Hz | 0 | C | 27.001 | 1 | 8445275036613 | 0 | 75
SGC1-K09008-N7 | Minicontactor en corriente alterna. 4P (2NO+2NC). 4kW - 9A (400VAC/AC3). 415VAC 50-60Hz | 0 | C | 27.001 | 1 | 8445275036620 | 0 | 75
SGC1-K09008-P7 | Minicontactor en corriente alterna. 4P (2NO+2NC). 4kW - 9A (400VAC/AC3). 230VAC 50-60Hz | 0 | A | 25.759 | 1 | 8445275036637 | 0 | 75
SGC1-K09008-R7 | Minicontactor en corriente alterna. 4P (2NO+2NC). 4kW - 9A (400VAC/AC3). 440VAC 50-60Hz | 0 | C | 27.001 | 1 | 8445275103902 | 0 | 75
SGC1-K0901-230VDC | Minicontactor en corriente continua. 3 P (NO) + 1NC. 4kW - 9A (400VAC/AC3). 230VDC | 0 | C | 56.703 | 1 | 8445275036644 | 0 | 75
SGC1-K0901-24VDC | Minicontactor en corriente continua. 3 P (NO) + 1NC. 4kW - 9A (400VAC/AC3). 24VDC | 0 | C | 56.703 | 1 | 8445275036651 | 0 | 75
SGC1-K0901-48VDC | Minicontactor en corriente continua. 3 P (NO) + 1NC. 4kW - 9A (400VAC/AC3). 48VDC | 0 | C | 56.703 | 1 | 8445275036668 | 0 | 75
SGC1-K0901-B7 | Minicontactor en corriente alterna. 3 P (NO) + 1NC. 4kW - 9A (400VAC/AC3). 24VAC 50-60Hz | 0 | A | 25.759 | 1 | 8445275036675 | 0 | 75
SGC1-K0901-E7 | Minicontactor en corriente alterna. 3 P (NO) + 1NC. 4kW - 9A (400VAC/AC3). 48VAC 50-60Hz | 0 | A | 25.759 | 1 | 8445275036682 | 0 | 75
SGC1-K0901-F7 | Minicontactor en corriente alterna. 3 P (NO) + 1NC. 4kW - 9A (400VAC/AC3). 110VAC 50-60Hz | 0 | C | 25.759 | 1 | 8445275036699 | 0 | 75
SGC1-K0901-N7 | Minicontactor en corriente alterna. 3 P (NO) + 1NC. 4kW - 9A (400VAC/AC3). 415VAC 50-60Hz | 0 | A | 25.759 | 1 | 8445275036705 | 0 | 75
SGC1-K0901-P7 | Minicontactor en corriente alterna. 3 P (NO) + 1NC. 4kW - 9A (400VAC/AC3). 230VAC 50-60Hz | 0 | B | 25.759 | 1 | 8445275036712 | 5.6726 | 0
SGC1-K0901-R7 | Minicontactor en corriente alterna. 3 P (NO) + 1NC. 4kW - 9A (400VAC/AC3). 440VAC 50-60Hz | 0 | C | 25.759 | 1 | 8445275103919 | 0 | 75
SGC1-K0910-230VDC | Minicontactor en corriente continua. 3 P (NO) + 1NO. 4kW - 9A (400VAC/AC3). 230VDC | 0 | C | 56.703 | 1 | 8445275036729 | 0 | 75
SGC1-K0910-24VDC | Minicontactor en corriente continua. 3 P (NO) + 1NO. 4kW - 9A (400VAC/AC3). 24VDC | 0 | B | 56.703 | 1 | 8445275036736 | 0 | 75
SGC1-K0910-48VDC | Minicontactor en corriente continua. 3 P (NO) + 1NO. 4kW - 9A (400VAC/AC3). 48VDC | 0 | C | 56.703 | 1 | 8445275036743 | 0 | 75
SGC1-K0910-B7 | Minicontactor en corriente alterna. 3 P (NO) + 1NO. 4kW - 9A (400VAC/AC3). 24VAC 50-60Hz | 0 | A | 25.759 | 1 | 8445275036750 | 0 | 75
SGC1-K0910-E7 | Minicontactor en corriente alterna. 3 P (NO) + 1NO. 4kW - 9A (400VAC/AC3). 48VAC 50-60Hz | 0 | B | 25.759 | 1 | 8445275036767 | 0 | 75
SGC1-K0910-F7 | Minicontactor en corriente alterna. 3 P (NO) + 1NO. 4kW - 9A (400VAC/AC3). 110VAC 50-60Hz | 0 | C | 25.759 | 1 | 8445275036774 | 0 | 75
SGC1-K0910-N7 | Minicontactor en corriente alterna. 3 P (NO) + 1NO. 4kW - 9A (400VAC/AC3). 415VAC 50-60Hz | 0 | A | 25.759 | 1 | 8445275036781 | 0 | 75
SGC1-K0910-P7 | Minicontactor en corriente alterna. 3 P (NO) + 1NO. 4kW - 9A (400VAC/AC3). 230VAC 50-60Hz | 0 | A | 25.759 | 1 | 8445275036798 | 5.6726 | 0
SGC1-K0910-R7 | Minicontactor en corriente alterna. 3 P (NO) + 1NO. 4kW - 9A (400VAC/AC3). 440VAC 50-60Hz | 0 | C | 25.759 | 1 | 8445275103926 | 0 | 75
SGC1-K12004-230VDC | Minicontactor en corriente continua. 4 P (NO). 5,5kW - 12A (400VAC/AC3). 230VDC | 0 | C | 65.451 | 1 | 8445275036804 | 0 | 75
SGC1-K12004-24VDC | Minicontactor en corriente continua. 4 P (NO). 5,5kW - 12A (400VAC/AC3). 24VDC | 0 | C | 65.451 | 1 | 8445275036811 | 0 | 75
SGC1-K12004-48VDC | Minicontactor en corriente continua. 4 P (NO). 5,5kW - 12A (400VAC/AC3). 48VDC | 0 | C | 65.451 | 1 | 8445275036828 | 0 | 75
SGC1-K12004-B7 | Minicontactor en corriente alterna. 4 P (NO). 5,5kW - 12A (400VAC/AC3). 24VAC 50-60Hz | 0 | A | 31.16 | 1 | 8445275036835 | 0 | 75
SGC1-K12004-E7 | Minicontactor en corriente alterna. 4 P (NO). 5,5kW - 12A (400VAC/AC3). 48VAC 50-60Hz | 0 | C | 31.16 | 1 | 8445275036842 | 0 | 75
SGC1-K12004-F7 | Minicontactor en corriente alterna. 4 P (NO). 5,5kW - 12A (400VAC/AC3). 110VAC 50-60Hz | 0 | C | 31.16 | 1 | 8445275036859 | 0 | 75
SGC1-K12004-N7 | Minicontactor en corriente alterna. 4 P (NO). 5,5kW - 12A (400VAC/AC3). 415VAC 50-60Hz | 0 | C | 31.16 | 1 | 8445275036866 | 0 | 75
SGC1-K12004-P7 | Minicontactor en corriente alterna. 4 P (NO). 5,5kW - 12A (400VAC/AC3). 230VAC 50-60Hz | 0 | C | 29.702 | 1 | 8445275036873 | 0 | 75
SGC1-K12004-R7 | Minicontactor en corriente alterna. 4 P (NO). 5,5kW - 12A (400VAC/AC3). 440VAC 50-60Hz | 0 | C | 31.16 | 1 | 8445275103933 | 0 | 75
SGC1-K12008-230VDC | Minicontactor en corriente continua. 4P (2NO+2NC). 5,5kW - 12A (400VAC/AC3). 230VDC | 0 | C | 65.451 | 1 | 8445275036880 | 0 | 75
SGC1-K12008-24VDC | Minicontactor en corriente continua. 4P (2NO+2NC). 5,5kW - 12A (400VAC/AC3). 24VDC | 0 | C | 65.451 | 1 | 8445275036897 | 0 | 75
SGC1-K12008-48VDC | Minicontactor en corriente continua. 4P (2NO+2NC). 5,5kW - 12A (400VAC/AC3). 48VDC | 0 | C | 65.451 | 1 | 8445275036903 | 0 | 75
SGC1-K12008-B7 | Minicontactor en corriente alterna. 4P (2NO+2NC). 5,5kW - 12A (400VAC/AC3). 24VAC 50-60Hz | 0 | C | 31.16 | 1 | 8445275036910 | 0 | 75
SGC1-K12008-E7 | Minicontactor en corriente alterna. 4P (2NO+2NC). 5,5kW - 12A (400VAC/AC3). 48VAC 50-60Hz | 0 | C | 31.16 | 1 | 8445275036927 | 0 | 75
SGC1-K12008-F7 | Minicontactor en corriente alterna. 4P (2NO+2NC). 5,5kW - 12A (400VAC/AC3). 110VAC 50-60Hz | 0 | C | 31.16 | 1 | 8445275036934 | 0 | 75
SGC1-K12008-N7 | Minicontactor en corriente alterna. 4P (2NO+2NC). 5,5kW - 12A (400VAC/AC3). 415VAC 50-60Hz | 0 | C | 31.16 | 1 | 8445275036941 | 0 | 75
SGC1-K12008-P7 | Minicontactor en corriente alterna. 4P (2NO+2NC). 5,5kW - 12A (400VAC/AC3). 230VAC 50-60Hz | 0 | C | 29.702 | 1 | 8445275036958 | 0 | 75
SGC1-K12008-R7 | Minicontactor en corriente alterna. 4P (2NO+2NC). 5,5kW - 12A (400VAC/AC3). 440VAC 50-60Hz | 0 | C | 31.16 | 1 | 8445275103940 | 0 | 75
SGC1-K1201-230VDC | Minicontactor en corriente continua. 3 P (NO) + 1NC. 5,5kW - 12A (400VAC/AC3). 230VDC | 0 | C | 65.451 | 1 | 8445275036965 | 0 | 75
SGC1-K1201-24VDC | Minicontactor en corriente continua. 3 P (NO) + 1NC. 5,5kW - 12A (400VAC/AC3). 24VDC | 0 | C | 65.451 | 1 | 8445275036972 | 0 | 75
SGC1-K1201-48VDC | Minicontactor en corriente continua. 3 P (NO) + 1NC. 5,5kW - 12A (400VAC/AC3). 48VDC | 0 | C | 65.451 | 1 | 8445275036989 | 0 | 75
SGC1-K1201-B7 | Minicontactor en corriente alterna. 3 P (NO) + 1NC. 5,5kW - 12A (400VAC/AC3). 24VAC 50-60Hz | 0 | B | 29.702 | 1 | 8445275036996 | 0 | 75
SGC1-K1201-E7 | Minicontactor en corriente alterna. 3 P (NO) + 1NC. 5,5kW - 12A (400VAC/AC3). 48VAC 50-60Hz | 0 | C | 29.702 | 1 | 8445275037009 | 0 | 75
SGC1-K1201-F7 | Minicontactor en corriente alterna. 3 P (NO) + 1NC. 5,5kW - 12A (400VAC/AC3). 110VAC 50-60Hz | 0 | C | 29.702 | 1 | 8445275037016 | 0 | 75
SGC1-K1201-N7 | Minicontactor en corriente alterna. 3 P (NO) + 1NC. 5,5kW - 12A (400VAC/AC3). 415VAC 50-60Hz | 0 | A | 29.702 | 1 | 8445275037023 | 0 | 75
SGC1-K1201-P7 | Minicontactor en corriente alterna. 3 P (NO) + 1NC. 5,5kW - 12A (400VAC/AC3). 230VAC 50-60Hz | 0 | A | 29.702 | 1 | 8445275037030 | 6.5407 | 0
SGC1-K1201-R7 | Minicontactor en corriente alterna. 3 P (NO) + 1NC. 5,5kW - 12A (400VAC/AC3). 440VAC 50-60Hz | 0 | C | 29.702 | 1 | 8445275103957 | 0 | 75
SGC1-K1210-230VDC | Minicontactor en corriente continua. 3 P (NO) + 1NO. 5,5kW - 12A (400VAC/AC3). 230VDC | 0 | C | 65.451 | 1 | 8445275037047 | 0 | 75
SGC1-K1210-24VDC | Minicontactor en corriente continua. 3 P (NO) + 1NO. 5,5kW - 12A (400VAC/AC3). 24VDC | 0 | C | 65.451 | 1 | 8445275037054 | 0 | 75
SGC1-K1210-48VDC | Minicontactor en corriente continua. 3 P (NO) + 1NO. 5,5kW - 12A (400VAC/AC3). 48VDC | 0 | C | 65.451 | 1 | 8445275037061 | 0 | 75
SGC1-K1210-B7 | Minicontactor en corriente alterna. 3 P (NO) + 1NO. 5,5kW - 12A (400VAC/AC3). 24VAC 50-60Hz | 0 | B | 29.702 | 1 | 8445275037078 | 0 | 75
SGC1-K1210-E7 | Minicontactor en corriente alterna. 3 P (NO) + 1NO. 5,5kW - 12A (400VAC/AC3). 48VAC 50-60Hz | 0 | C | 29.702 | 1 | 8445275037085 | 0 | 75
SGC1-K1210-F7 | Minicontactor en corriente alterna. 3 P (NO) + 1NO. 5,5kW - 12A (400VAC/AC3). 110VAC 50-60Hz | 0 | C | 29.702 | 1 | 8445275037092 | 0 | 75
SGC1-K1210-N7 | Minicontactor en corriente alterna. 3 P (NO) + 1NO. 5,5kW - 12A (400VAC/AC3). 415VAC 50-60Hz | 0 | B | 29.702 | 1 | 8445275037108 | 0 | 75
SGC1-K1210-P7 | Minicontactor en corriente alterna. 3 P (NO) + 1NO. 5,5kW - 12A (400VAC/AC3). 230VAC 50-60Hz | 0 | A | 29.702 | 1 | 8445275037115 | 6.5407 | 0
SGC1-K1210-R7 | Minicontactor en corriente alterna. 3 P (NO) + 1NO. 5,5kW - 12A (400VAC/AC3). 440VAC 50-60Hz | 0 | C | 29.702 | 1 | 8445275103964 | 0 | 75
SGC1-KN02 | Contacto auxiliar frontal 2NC. Para series SGC1-K | 0 | C | 5.238 | 1 | 8445275104091 | 0 | 75
SGC1-KN04 | Contacto auxiliar frontal 4NC. Para series SGC1-K | 0 | C | 8.154 | 1 | 8445275104107 | 0 | 75
SGC1-KN11 | Contacto auxiliar frontal 1NO + 1NC. Para series SGC1-K | 0 | A | 5.238 | 1 | 8445275101250 | 0 | 75
SGC1-KN13 | Contacto auxiliar frontal 1NO + 3NC. Para series SGC1-K | 0 | C | 8.154 | 1 | 8445275104114 | 0 | 75
SGC1-KN20 | Contacto auxiliar frontal 2NO. Para series SGC1-K | 0 | C | 5.238 | 1 | 8445275104121 | 0 | 75
SGC1-KN22 | Contacto auxiliar frontal 2NO + 2NC. Para series SGC1-K | 0 | A | 8.154 | 1 | 8445275101267 | 0 | 75
SGC1-KN31 | Contacto auxiliar frontal 3NO + 1NC. Para series SGC1-K | 0 | C | 8.154 | 1 | 8445275104138 | 0 | 75
SGC1-KN40 | Contacto auxiliar frontal 4NO. Para series SGC1-K | 0 | C | 8.154 | 1 | 8445275104145 | 0 | 75
SGC2-DN0901-B7 | Contactor inversor SGC2-DN 3P (NO) +1NC 4kW 20A (690VAC) / 50-60Hz 24VAC | 0 | C | 80.006 | 1 | 8445275032226 | 0 | 75
SGC2-DN0901-E7 | Contactor inversor SGC2-DN 3P (NO) +1NC 4kW 20A (690VAC) / 50-60Hz 48VAC | 0 | C | 80.006 | 1 | 8445275032233 | 0 | 75
SGC2-DN0901-F7 | Contactor inversor SGC2-DN 3P (NO) +1NC 4kW 20A (690VAC) / 50-60Hz 110VAC | 0 | C | 80.006 | 1 | 8445275104787 | 0 | 75
SGC2-DN0901-N7 | Contactor inversor SGC2-DN 3P (NO) +1NC 4kW 20A (690VAC) / 50-60Hz 230VAC | 0 | C | 80.006 | 1 | 8445275032240 | 0 | 75
SGC2-DN0901-P7 | Contactor inversor SGC2-DN 3P (NO) +1NC 4kW 20A (690VAC) / 50-60Hz 415VAC | 0 | C | 80.006 | 1 | 8445275032257 | 0 | 75
SGC2-DN0901-R7 | Contactor inversor SGC2-DN 3P (NO) +1NC 4kW 20A (690VAC) / 50-60Hz 440VAC | 0 | C | 80.006 | 1 | 8445275104794 | 0 | 75
SGC2-DN0910-B7 | Contactor inversor SGC2-DN 3P (NO) 4kW 20A (690VAC) / 50-60Hz 24VAC | 0 | C | 80.006 | 1 | 8445275032264 | 0 | 75
SGC2-DN0910-E7 | Contactor inversor SGC2-DN 3P (NO) 4kW 20A (690VAC) / 50-60Hz 48VAC | 0 | C | 80.006 | 1 | 8445275032271 | 0 | 75
SGC2-DN0910-F7 | Contactor inversor SGC2-DN 3P (NO) 4kW 20A (690VAC) / 50-60Hz 110VAC | 0 | C | 80.006 | 1 | 8445275104800 | 0 | 75
SGC2-DN0910-N7 | Contactor inversor SGC2-DN 3P (NO) 4kW 20A (690VAC) / 50-60Hz 415V | 0 | C | 80.006 | 1 | 8445275032288 | 0 | 75
SGC2-DN0910-P7 | Contactor inversor SGC2-DN 3P (NO) 4kW 20A (690VAC) / 50-60Hz 230V | 0 | C | 80.006 | 1 | 8445275032295 | 0 | 75
SGC2-DN0910-R7 | Contactor inversor SGC2-DN 3P (NO) 4kW 20A (690VAC) / 50-60Hz 440VAC | 0 | C | 80.006 | 1 | 8445275104817 | 0 | 75
SGC2-DN1201-B7 | Contactor inversor SGC2-DN 3P (NO) +1NC 5,5kW 20A (690VAC) / 50-60Hz 24V | 0 | C | 81.029 | 1 | 8445275032301 | 0 | 75
SGC2-DN1201-E7 | Contactor inversor SGC2-DN 3P (NO) +1NC 5,5kW 20A (690VAC) / 50-60Hz 48V | 0 | C | 81.029 | 1 | 8445275032318 | 0 | 75
SGC2-DN1201-F7 | Contactor inversor SGC2-DN 3P (NO) +1NC 5,5kW 20A (690VAC) / 50-60Hz 110V | 0 | C | 81.029 | 1 | 8445275104824 | 0 | 75
SGC2-DN1201-N7 | Contactor inversor SGC2-DN 3P (NO) +1NC 5,5kW 20A (690VAC) / 50-60Hz 415V | 0 | C | 81.029 | 1 | 8445275032325 | 0 | 75
SGC2-DN1201-P7 | Contactor inversor SGC2-DN 3P (NO) +1NC 5,5kW 20A (690VAC) / 50-60Hz 230V | 0 | C | 81.029 | 1 | 8445275032332 | 0 | 75
SGC2-DN1201-R7 | Contactor inversor SGC2-DN 3P (NO) +1NC 5,5kW 20A (690VAC) / 50-60Hz 440VCA | 0 | C | 81.029 | 1 | 8445275104831 | 0 | 75
SGC2-DN1210-B7 | Contactor inversor SGC2-DN 3P (NO) 5,5kW 20A (690VAC) / 50-60Hz 24V | 0 | C | 81.029 | 1 | 8445275032349 | 0 | 75
SGC2-DN1210-E7 | Contactor inversor SGC2-DN 3P (NO) 5,5kW 20A (690VAC) / 50-60Hz 48V | 0 | C | 81.029 | 1 | 8445275032356 | 0 | 75
SGC2-DN1210-F7 | Contactor inversor SGC2-DN 3P (NO) 5,5kW 20A (690VAC) / 50-60Hz 110V | 0 | C | 81.029 | 1 | 8445275032363 | 0 | 75
SGC2-DN1210-N7 | Contactor inversor SGC2-DN 3P (NO) 5,5kW 20A (690VAC) / 50-60Hz 415V | 0 | C | 81.029 | 1 | 8445275032370 | 0 | 75
SGC2-DN1210-P7 | Contactor inversor SGC2-DN 3P (NO) 5,5kW 20A (690VAC) / 50-60Hz 230V | 0 | A | 81.029 | 1 | 8445275032387 | 0 | 75
SGC2-DN1210-R7 | Contactor inversor SGC2-DN 3P (NO) 5,5kW 20A (690VAC) / 50-60Hz 440VCA | 0 | C | 81.029 | 1 | 8445275104848 | 0 | 75
SGC2-DN1801-B7 | Contactor inversor SGC2-DN 3P (NO) +1NC 7,5kW 20A (690VAC) / 50-60Hz 24V | 0 | C | 91.685 | 1 | 8445275032394 | 0 | 75
SGC2-DN1801-E7 | Contactor inversor SGC2-DN 3P (NO) +1NC 7,5kW 20A (690VAC) / 50-60Hz 48V | 0 | C | 91.685 | 1 | 8445275032400 | 0 | 75
SGC2-DN1801-F7 | Contactor inversor SGC2-DN 3P (NO) +1NC 7,5kW 20A (690VAC) / 50-60Hz 110VCA | 0 | C | 91.685 | 1 | 8445275104855 | 0 | 75
SGC2-DN1801-N7 | Contactor inversor SGC2-DN 3P (NO) +1NC 7,5kW 20A (690VAC) / 50-60Hz 415V | 0 | C | 91.685 | 1 | 8445275032417 | 0 | 75
SGC2-DN1801-P7 | Contactor inversor SGC2-DN 3P (NO) +1NC 7,5kW 20A (690VAC) / 50-60Hz 230V | 0 | C | 91.685 | 1 | 8445275032424 | 0 | 75
SGC2-DN1801-R7 | Contactor inversor SGC2-DN 3P (NO) +1NC 7,5kW 20A (690VAC) / 50-60Hz 440VCA | 0 | C | 91.685 | 1 | 8445275104862 | 0 | 75
SGC2-DN1810-B7 | Contactor inversor SGC2-DN 3P (NO) 7,5kW 20A (690VAC) / 50-60Hz 24V | 0 | C | 91.685 | 1 | 8445275032431 | 0 | 75
SGC2-DN1810-E7 | Contactor inversor SGC2-DN 3P (NO) 7,5kW 20A (690VAC) / 50-60Hz 48V | 0 | C | 91.685 | 1 | 8445275032448 | 0 | 75
SGC2-DN1810-F7 | Contactor inversor SGC2-DN 3P (NO) 7,5kW 20A (690VAC) / 50-60Hz 110VAC | 0 | C | 91.685 | 1 | 8445275104879 | 0 | 75
SGC2-DN1810-N7 | Contactor inversor SGC2-DN 3P (NO) 7,5kW 20A (690VAC) / 50-60Hz 415V | 0 | C | 91.685 | 1 | 8445275032455 | 0 | 75
SGC2-DN1810-P7 | Contactor inversor SGC2-DN 3P (NO) 7,5kW 32A (690VAC) / 50-60Hz 230V | 0 | C | 91.685 | 1 | 8445275032462 | 0 | 75
SGC2-DN1810-R7 | Contactor inversor SGC2-DN 3P (NO) 7,5kW 20A (690VAC) / 50-60Hz 440VAC | 0 | C | 91.685 | 1 | 8445275104886 | 0 | 75
SGC2-DN2501-B7 | Contactor inversor SGC2-DN 3P (NO) 11kW 20A (690VAC) / 50-60Hz 24V | 0 | C | 129.37 | 1 | 8445275032479 | 0 | 75
SGC2-DN2501-E7 | Contactor inversor SGC2-DN 3P (NO) 11kW 20A (690VAC) / 50-60Hz 48V | 0 | C | 129.37 | 1 | 8445275032486 | 0 | 75
SGC2-DN2501-F7 | Contactor inversor SGC2-DN 3P (NO) 11kW 20A (690VAC) / 50-60Hz 110VCA | 0 | C | 129.37 | 1 | 8445275104893 | 0 | 75
SGC2-DN2501-N7 | Contactor inversor SGC2-DN 3P (NO) 11kW 20A (690VAC) / 50-60Hz 415V | 0 | C | 129.37 | 1 | 8445275032493 | 0 | 75
SGC2-DN2501-P7 | Contactor inversor SGC2-DN 3P (NO) 11kW 20A (690VAC) / 50-60Hz 230V | 0 | C | 129.37 | 1 | 8445275032509 | 0 | 75
SGC2-DN2501-R7 | Contactor inversor SGC2-DN 3P (NO) 11kW 20A (690VAC) / 50-60Hz 440VCA | 0 | C | 129.37 | 1 | 8445275104909 | 0 | 75
SGC2-DN2510-B7 | Contactor inversor SGC2-DN 3P (NO) 11kW 40A (690VAC) / 50-60Hz 24V | 0 | C | 129.37 | 1 | 8445275032516 | 0 | 75
SGC2-DN2510-E7 | Contactor inversor SGC2-DN 3P (NO) 11kW 40A (690VAC) / 50-60Hz 48V | 0 | C | 129.37 | 1 | 8445275032523 | 0 | 75
SGC2-DN2510-F7 | Contactor inversor SGC2-DN 3P (NO) 11kW 40A (690VAC) / 50-60Hz 110VCA | 0 | C | 129.37 | 1 | 8445275104916 | 0 | 75
SGC2-DN2510-N7 | Contactor inversor SGC2-DN 3P (NO) 11kW 40A (690VAC) / 50-60Hz 415V | 0 | C | 129.37 | 1 | 8445275032530 | 0 | 75
SGC2-DN2510-P7 | Contactor inversor SGC2-DN 3P (NO) 11kW 40A (690VAC) / 50-60Hz 230V | 0 | C | 129.37 | 1 | 8445275032547 | 0 | 75
SGC2-DN2510-R7 | Contactor inversor SGC2-DN 3P (NO) 11kW 40A (690VAC) / 50-60Hz 440VCA | 0 | C | 129.37 | 1 | 8445275104923 | 0 | 75
SGC2-DN3201-B7 | Contactor inversor SGC2-DN 3P (NO) +1NC 15kW 50A (690VAC) / 50-60Hz 24V AC | 0 | C | 139.965 | 1 | 8445275032554 | 0 | 75
SGC2-DN3201-E7 | Contactor inversor SGC2-DN 3P (NO) +1NC 15kW 50A (690VAC) / 50-60Hz 48V AC | 0 | C | 139.965 | 1 | 8445275032561 | 0 | 75
SGC2-DN3201-F7 | Contactor inversor SGC2-DN 3P (NO) +1NC 15kW 50A (690VAC) / 50-60Hz 110VCA | 0 | C | 139.965 | 1 | 8445275104930 | 0 | 75
SGC2-DN3201-N7 | Contactor inversor SGC2-DN 3P (NO) +1NC 15kW 50A (690VAC) / 50-60Hz 415V AC | 0 | C | 139.965 | 1 | 8445275032578 | 0 | 75
SGC2-DN3201-P7 | Contactor inversor SGC2-DN 3P (NO) +1NC 15kW 50A (690VAC) / 50-60Hz 230V AC | 0 | C | 139.965 | 1 | 8445275032585 | 0 | 75
SGC2-DN3201-R7 | Contactor inversor SGC2-DN 3P (NO) +1NC 15kW 50A (690VAC) / 50-60Hz 440VCA | 0 | C | 139.965 | 1 | 8445275104947 | 0 | 75
SGC2-DN3210-B7 | Contactor inversor SGC2-DN 3P (NO) 15kW 50A (690VAC) / 50-60Hz 24V AC | 0 | C | 139.965 | 1 | 8445275032592 | 0 | 75
SGC2-DN3210-E7 | Contactor inversor SGC2-DN 3P (NO) 15kW 50A (690VAC) / 50-60Hz 48V AC | 0 | C | 139.965 | 1 | 8445275032608 | 0 | 75
SGC2-DN3210-F7 | Contactor inversor SGC2-DN 3P (NO) 15kW 50A (690VAC) / 50-60Hz 110VCA | 0 | C | 139.965 | 1 | 8445275104954 | 0 | 75
SGC2-DN3210-N7 | Contactor inversor SGC2-DN 3P (NO) 15kW 50A (690VAC) / 50-60Hz 415V AC | 0 | C | 139.965 | 1 | 8445275032615 | 0 | 75
SGC2-DN3210-P7 | Contactor inversor SGC2-DN 3P (NO) 15kW 50A (690VAC) / 50-60Hz 230V | 0 | C | 139.965 | 1 | 8445275032622 | 0 | 75
SGC2-DN3210-R7 | Contactor inversor SGC2-DN 3P (NO) 15kW 50A (690VAC) / 50-60Hz 440VCA | 0 | C | 139.965 | 1 | 8445275104961 | 0 | 75
SGC2-DN4011-B7 | Contactor inversor SGC2-DN 3P (NO) 18,5kW 50A (690VAC) / 50-60Hz 24V AC | 0 | C | 327.127 | 1 | 8445275032639 | 0 | 75
SGC2-DN4011-E7 | Contactor inversor SGC2-DN 3P (NO) 18,5kW 50A (690VAC) / 50-60Hz 48V AC | 0 | C | 327.127 | 1 | 8445275032646 | 0 | 75
SGC2-DN4011-F7 | Contactor inversor SGC2-DN 3P (NO) 18,5kW 50A (690VAC) / 50-60Hz 110VCA | 0 | C | 327.127 | 1 | 8445275104978 | 0 | 75
SGC2-DN4011-N7 | Contactor inversor SGC2-DN 3P (NO) 18,5kW 50A (690VAC) / 50-60Hz 415V AC | 0 | C | 327.127 | 1 | 8445275032653 | 0 | 75
SGC2-DN4011-P7 | Contactor inversor SGC2-DN 3P (NO) 25kW 60A (690VAC) / 50-60Hz 230V | 0 | C | 327.127 | 1 | 8445275032660 | 0 | 75
SGC2-DN4011-R7 | Contactor inversor SGC2-DN 3P (NO) 18,5kW 50A (690VAC) / 50-60Hz 440VCA | 0 | C | 327.127 | 1 | 8445275104985 | 0 | 75
SGC2-DN5011-B7 | Contactor inversor SGC2-DN 3P (NO) 22kW 50A (690VAC) / 50-60Hz 24V AC | 0 | C | 351.568 | 1 | 8445275032677 | 0 | 75
SGC2-DN5011-E7 | Contactor inversor SGC2-DN 3P (NO) 22kW 50A (690VAC) / 50-60Hz 48V AC | 0 | C | 351.568 | 1 | 8445275032684 | 0 | 75
SGC2-DN5011-F7 | Contactor inversor SGC2-DN 3P (NO) 22kW 50A (690VAC) / 50-60Hz 110VCA | 0 | C | 351.568 | 1 | 8445275104992 | 0 | 75
SGC2-DN5011-N7 | Contactor inversor SGC2-DN 3P (NO) 22kW 50A (690VAC) / 50-60Hz 415V AC | 0 | C | 351.568 | 1 | 8445275032691 | 0 | 75
SGC2-DN5011-P7 | Contactor inversor SGC2-DN 3P (NO) 22kW 80A (690VAC) / 50-60Hz 230V | 0 | C | 351.568 | 1 | 8445275032707 | 0 | 75
SGC2-DN5011-R7 | Contactor inversor SGC2-DN 3P (NO) 22kW 50A (690VAC) / 50-60Hz 440VCA | 0 | C | 351.568 | 1 | 8445275105005 | 0 | 75
SGC2-DN6511-B7 | Contactor inversor SGC2-DN 3P (NO) 30kW 50A (690VAC) / 50-60Hz 24V AC | 0 | C | 386.665 | 1 | 8445275032714 | 0 | 75
SGC2-DN6511-E7 | Contactor inversor SGC2-DN 3P (NO) 30kW 50A (690VAC) / 50-60Hz 48V AC | 0 | C | 386.665 | 1 | 8445275032721 | 0 | 75
SGC2-DN6511-F7 | Contactor inversor SGC2-DN 3P (NO) 30kW 50A (690VAC) / 50-60Hz 110VCA | 0 | C | 386.665 | 1 | 8445275105012 | 0 | 75
SGC2-DN6511-N7 | Contactor inversor SGC2-DN 3P (NO) 30kW 50A (690VAC) / 50-60Hz 415V AC | 0 | C | 386.665 | 1 | 8445275032738 | 0 | 75
SGC2-DN6511-P7 | Contactor inversor SGC2-DN 3P (NO) 30kW 80A (690VAC) / 50-60Hz 230V | 0 | C | 386.665 | 1 | 8445275032745 | 0 | 75
SGC2-DN6511-R7 | Contactor inversor SGC2-DN 3P (NO) 30kW 50A (690VAC) / 50-60Hz 440VCA | 0 | C | 386.665 | 1 | 8445275105029 | 0 | 75
SGC2-DN8011-B7 | Contactor inversor SGC2-DN 3P (NO) 37kW 50A (690VAC) / 50-60Hz 24V AC | 0 | C | 526.449 | 1 | 8445275032752 | 0 | 75
SGC2-DN8011-E7 | Contactor inversor SGC2-DN 3P (NO) 37kW 50A (690VAC) / 50-60Hz 48V AC | 0 | C | 526.449 | 1 | 8445275032769 | 0 | 75
SGC2-DN8011-F7 | Contactor inversor SGC2-DN 3P (NO) 37kW 50A (690VAC) / 50-60Hz 110VCA | 0 | C | 526.449 | 1 | 8445275105036 | 0 | 75
SGC2-DN8011-N7 | Contactor inversor SGC2-DN 3P (NO) 37kW 50A (690VAC) / 50-60Hz 415V AC | 0 | C | 526.449 | 1 | 8445275032776 | 0 | 75
SGC2-DN8011-P7 | Contactor inversor SGC2-DN 3P (NO) 37kW 110A (690VAC) / 50-60Hz 230V | 0 | C | 526.449 | 1 | 8445275032783 | 0 | 75
SGC2-DN8011-R7 | Contactor inversor SGC2-DN 3P (NO) 37kW 50A (690VAC) / 50-60Hz 440VCA | 0 | C | 526.449 | 1 | 8445275105043 | 0 | 75
SGC2-DN9511-B7 | Contactor inversor SGC2-DN 3P (NO) 45kW 50A (690VAC) / 50-60Hz 24V AC | 0 | C | 560.402 | 1 | 8445275032790 | 0 | 75
SGC2-DN9511-E7 | Contactor inversor SGC2-DN 3P (NO) 45kW 50A (690VAC) / 50-60Hz 48V AC | 0 | C | 560.402 | 1 | 8445275032806 | 0 | 75
SGC2-DN9511-F7 | Contactor inversor SGC2-DN 3P (NO) 45kW 50A (690VAC) / 50-60Hz 110VCA | 0 | C | 560.402 | 1 | 8445275105050 | 0 | 75
SGC2-DN9511-N7 | Contactor inversor SGC2-DN 3P (NO) 45kW 50A (690VAC) / 50-60Hz 415V AC | 0 | C | 560.402 | 1 | 8445275032813 | 0 | 75
SGC2-DN9511-P7 | Contactor inversor SGC2-DN 3P (NO) 45kW 110A (690VAC) / 50-60Hz 230V | 0 | C | 560.402 | 1 | 8445275032820 | 0 | 75
SGC2-DN9511-R7 | Contactor inversor SGC2-DN 3P (NO) 45kW 50A (690VAC) / 50-60Hz 440VCA | 0 | C | 560.402 | 1 | 8445275105067 | 0 | 75
SGC3-D093-B7 | Arrancador Estrella-Triangulo 7.5KW - 9A (400VAC/AC3) 24VAC / 50-60Hz | 0 | B | 296.124 | 1 | 8445275033377 | 0 | 75
SGC3-D093-E7 | Arrancador Estrella-Triangulo 7.5KW - 9A (400VAC/AC3) 48VAC / 50-60Hz | 0 | B | 296.124 | 1 | 8445275033384 | 0 | 75
SGC3-D093-F7 | Arrancador Estrella-Triangulo 7.5KW - 9A (400VAC/AC3) 110VAC / 50-60Hz | 0 | B | 296.124 | 1 | 8445275033391 | 0 | 75
SGC3-D093-N7 | Arrancador Estrella-Triangulo 7.5KW - 9A (400VAC/AC3) 415VAC / 50-60Hz | 0 | A | 296.124 | 1 | 8445275033407 | 0 | 75
SGC3-D093-P7 | Arrancador estrella-triángulo SGC3 7,5kW (400VAC/AC3) / 50-60Hz 230V | 0 | B | 296.124 | 1 | 8445275033414 | 0 | 75
SGC3-D093-R7 | Arrancador Estrella-Triangulo 7.5KW - 9A (400VAC/AC3) 440VAC / 50-60Hz | 0 | C | 296.124 | 1 | 8445275105159 | 0 | 75
SGC3-D123-B7 | Arrancador Estrella-Triangulo 11kW - 12A (400VAC/AC3) 24VAC / 50-60Hz | 0 | B | 298.816 | 1 | 8445275033421 | 0 | 75
SGC3-D123-E7 | Arrancador Estrella-Triangulo 11kW - 12A (400VAC/AC3) 48VAC / 50-60Hz | 0 | B | 298.816 | 1 | 8445275033438 | 0 | 75
SGC3-D123-F7 | Arrancador Estrella-Triangulo 11kW - 12A (400VAC/AC3) 110VAC / 50-60Hz | 0 | B | 298.816 | 1 | 8445275033445 | 0 | 75
SGC3-D123-N7 | Arrancador Estrella-Triangulo 11kW - 12A (400VAC/AC3) 415VAC / 50-60Hz | 0 | B | 298.816 | 1 | 8445275033452 | 0 | 75
SGC3-D123-P7 | Arrancador estrella-triángulo SGC3 11kW (400VAC/AC3) / 50-60Hz 230V | 0 | A | 298.816 | 1 | 8445275033469 | 0 | 75
SGC3-D123-R7 | Arrancador Estrella-Triangulo 11kW - 12A (400VAC/AC3) 440VAC / 50-60Hz | 0 | C | 298.816 | 1 | 8445275105166 | 0 | 75
SGC3-D183-B7 | Arrancador Estrella-Triangulo 15kW - 18A (400VAC/AC3) 24VAC / 50-60Hz | 0 | B | 301.508 | 1 | 8445275033476 | 0 | 75
SGC3-D183-E7 | Arrancador Estrella-Triangulo 15kW - 18A (400VAC/AC3) 48VAC / 50-60Hz | 0 | B | 301.508 | 1 | 8445275033483 | 0 | 75
SGC3-D183-F7 | Arrancador Estrella-Triangulo 15kW - 18A (400VAC/AC3) 110VAC / 50-60Hz | 0 | B | 301.508 | 1 | 8445275033490 | 0 | 75
SGC3-D183-N7 | Arrancador Estrella-Triangulo 15kW - 18A (400VAC/AC3) 415VAC / 50-60Hz | 0 | A | 301.508 | 1 | 8445275033506 | 0 | 75
SGC3-D183-P7 | Arrancador estrella-triángulo SGC3 18,5kW (400VAC/AC3) / 50-60Hz 230V | 0 | A | 301.508 | 1 | 8445275033513 | 0 | 75
SGC3-D183-R7 | Arrancador Estrella-Triangulo 15kW - 18A (400VAC/AC3) 440VAC / 50-60Hz | 0 | C | 301.508 | 1 | 8445275105173 | 0 | 75
SGC3-D253-B7 | Arrancador Estrella-Triangulo 18.5kW - 25A (400VAC/AC3) 24VAC / 50-60Hz | 0 | B | 324.899 | 1 | 8445275033520 | 0 | 75
SGC3-D253-E7 | Arrancador Estrella-Triangulo 18.5kW - 25A (400VAC/AC3) 48VAC / 50-60Hz | 0 | B | 324.899 | 1 | 8445275033537 | 0 | 75
SGC3-D253-F7 | Arrancador Estrella-Triangulo 18.5kW - 25A (400VAC/AC3) 110VAC / 50-60Hz | 0 | B | 324.899 | 1 | 8445275033544 | 0 | 75
SGC3-D253-N7 | Arrancador Estrella-Triangulo 18.5kW - 25A (400VAC/AC3) 415VAC / 50-60Hz | 0 | B | 324.899 | 1 | 8445275033551 | 0 | 75
SGC3-D253-P7 | Arrancador estrella-triángulo SGC3 18.5kW (400VAC/AC3) / 50-60Hz 230V | 0 | A | 324.899 | 1 | 8445275033568 | 0 | 75
SGC3-D253-R7 | Arrancador Estrella-Triangulo 18.5kW - 25A (400VAC/AC3) 440VAC / 50-60Hz | 0 | C | 324.899 | 1 | 8445275105180 | 0 | 75
SGC3-D323-B7 | Arrancador Estrella-Triangulo 25kW - 32A (400VAC/AC3) 24VAC / 50-60Hz | 0 | B | 440.062 | 1 | 8445275033575 | 0 | 75
SGC3-D323-E7 | Arrancador Estrella-Triangulo 25kW - 32A (400VAC/AC3) 48VAC / 50-60Hz | 0 | B | 440.062 | 1 | 8445275033582 | 0 | 75
SGC3-D323-F7 | Arrancador Estrella-Triangulo 25kW - 32A (400VAC/AC3) 110VAC / 50-60Hz | 0 | B | 440.062 | 1 | 8445275033599 | 0 | 75
SGC3-D323-N7 | Arrancador Estrella-Triangulo 25kW - 32A (400VAC/AC3) 415VAC / 50-60Hz | 0 | B | 440.062 | 1 | 8445275033605 | 0 | 75
SGC3-D323-P7 | Arrancador estrella-triángulo SGC3 25kW (400VAC/AC3) / 50-60Hz 230V | 0 | A | 440.062 | 1 | 8445275033612 | 0 | 75
SGC3-D323-R7 | Arrancador Estrella-Triangulo 25kW - 32A (400VAC/AC3) 440VAC / 50-60Hz | 0 | C | 440.062 | 1 | 8445275105197 | 0 | 75
SGC3-D403-B7 | Arrancador Estrella-Triangulo 33kW - 40A (400VAC/AC3) 24VAC / 50-60Hz | 0 | B | 652.929 | 1 | 8445275033629 | 0 | 75
SGC3-D403-E7 | Arrancador Estrella-Triangulo 33kW - 40A (400VAC/AC3) 48VAC / 50-60Hz | 0 | B | 652.929 | 1 | 8445275033636 | 0 | 75
SGC3-D403-F7 | Arrancador Estrella-Triangulo 33kW - 40A (400VAC/AC3) 110VAC / 50-60Hz | 0 | B | 652.929 | 1 | 8445275033643 | 0 | 75
SGC3-D403-N7 | Arrancador Estrella-Triangulo 33kW - 40A (400VAC/AC3) 415VAC / 50-60Hz | 0 | B | 652.929 | 1 | 8445275033650 | 0 | 75
SGC3-D403-P7 | Arrancador estrella-triángulo SGC3 33kW (400VAC/AC3) / 50-60Hz 230V | 0 | A | 652.929 | 1 | 8445275033667 | 0 | 75
SGC3-D403-R7 | Arrancador Estrella-Triangulo 33kW - 40A (400VAC/AC3) 440VAC / 50-60Hz | 0 | C | 652.929 | 1 | 8445275105203 | 0 | 75
SGC3-D503-B7 | Arrancador Estrella-Triangulo 45kW - 50A (400VAC/AC3) 24VAC / 50-60Hz | 0 | B | 696.815 | 1 | 8445275033674 | 0 | 75
SGC3-D503-E7 | Arrancador Estrella-Triangulo 45kW - 50A (400VAC/AC3) 48VAC / 50-60Hz | 0 | B | 696.815 | 1 | 8445275033681 | 0 | 75
SGC3-D503-F7 | Arrancador Estrella-Triangulo 45kW - 50A (400VAC/AC3) 110VAC / 50-60Hz | 0 | B | 696.815 | 1 | 8445275033698 | 0 | 75
SGC3-D503-N7 | Arrancador Estrella-Triangulo 45kW - 50A (400VAC/AC3) 415VAC / 50-60Hz | 0 | B | 696.815 | 1 | 8445275033704 | 0 | 75
SGC3-D503-P7 | Arrancador Estrella-Triángulo 45kW-50A (400VAC/AC3) /230V 50-60Hz | 0 | A | 696.815 | 1 | 8445275033711 | 0 | 75
SGC3-D503-R7 | Arrancador Estrella-Triangulo 45kW - 50A (400VAC/AC3) 440VAC / 50-60Hz | 0 | C | 696.815 | 1 | 8445275105210 | 0 | 75
SGC3-D653-B7 | Arrancador Estrella-Triangulo 55kW - 65A (400VAC/AC3) 24VAC / 50-60Hz | 0 | B | 898.906 | 1 | 8445275033728 | 0 | 75
SGC3-D653-E7 | Arrancador Estrella-Triangulo 55kW - 65A (400VAC/AC3) 48VAC / 50-60Hz | 0 | B | 898.906 | 1 | 8445275033735 | 0 | 75
SGC3-D653-F7 | Arrancador Estrella-Triangulo 55kW - 65A (400VAC/AC3) 110VAC / 50-60Hz | 0 | B | 898.906 | 1 | 8445275033742 | 0 | 75
SGC3-D653-N7 | Arrancador Estrella-Triangulo 55kW - 65A (400VAC/AC3) 415VAC / 50-60Hz | 0 | B | 898.906 | 1 | 8445275033759 | 0 | 75
SGC3-D653-P7 | Arrancador estrella-triángulo SGC3 55kW (400VAC/AC3) / 50-60Hz 230V | 0 | A | 898.906 | 1 | 8445275033766 | 0 | 75
SGC3-D653-R7 | Arrancador Estrella-Triangulo 55kW - 65A (400VAC/AC3) 440VAC / 50-60Hz | 0 | C | 898.906 | 1 | 8445275105227 | 0 | 75
SGC3-D803-B7 | Arrancador Estrella-Triangulo 63kW - 80A (400VAC/AC3) 24VAC / 50-60Hz | 0 | B | 985.594 | 1 | 8445275033773 | 0 | 75
SGC3-D803-E7 | Arrancador Estrella-Triangulo 63kW - 80A (400VAC/AC3) 48VAC / 50-60Hz | 0 | B | 985.594 | 1 | 8445275033780 | 0 | 75
SGC3-D803-F7 | Arrancador Estrella-Triangulo 63kW - 80A (400VAC/AC3) 110VAC / 50-60Hz | 0 | B | 985.594 | 1 | 8445275033797 | 0 | 75
SGC3-D803-N7 | Arrancador Estrella-Triangulo 63kW - 80A (400VAC/AC3) 415VAC / 50-60Hz | 0 | B | 985.594 | 1 | 8445275033803 | 0 | 75
SGC3-D803-P7 | Arrancador estrella-triángulo SGC3 63kW (400VAC/AC3) / 50-60Hz 230V | 0 | B | 985.594 | 1 | 8445275033810 | 0 | 75
SGC3-D803-R7 | Arrancador Estrella-Triangulo 63kW - 80A (400VAC/AC3) 440VAC / 50-60Hz | 0 | C | 985.594 | 1 | 8445275105234 | 0 | 75
SGC3-D953-B7 | Arrancador Estrella-Triangulo 80kW - 95A (400VAC/AC3) 24VAC / 50-60Hz | 0 | B | 1065.299 | 1 | 8445275033827 | 0 | 75
SGC3-D953-E7 | Arrancador Estrella-Triangulo 80kW - 95A (400VAC/AC3) 48VAC / 50-60Hz | 0 | B | 1065.299 | 1 | 8445275033834 | 0 | 75
SGC3-D953-F7 | Arrancador Estrella-Triangulo 80kW - 95A (400VAC/AC3) 110VAC / 50-60Hz | 0 | B | 1065.299 | 1 | 8445275033841 | 0 | 75
SGC3-D953-N7 | Arrancador Estrella-Triangulo 80kW - 95A (400VAC/AC3) 415VAC / 50-60Hz | 0 | B | 1065.299 | 1 | 8445275033858 | 0 | 75
SGC3-D953-P7 | Arrancador estrella-triángulo SGC3 80kW (400VAC/AC3) / 50-60Hz 230V | 0 | B | 1065.299 | 1 | 8445275033865 | 0 | 75
SGC3-D953-R7 | Arrancador Estrella-Triangulo 80kW - 95A (400VAC/AC3) 440VAC / 50-60Hz | 0 | C | 1065.299 | 1 | 8445275105241 | 0 | 75
SGCK93BPG01 | Final de carrera metálico de seguridad. Con actuador horizonal. IP66. 2NC. 10A. | 0 | A | 31.403 | 1 | 8445275056062 | 0 | 52
SGCK93BPG02 | Final de carrera metálico de seguridad. Con actuador vertical. IP66. 2NC. 10A. | 0 | B | 31.403 | 1 | 8445275056079 | 0 | 52
SGCK93BPG03 | Final de carrera metálico de seguridad. Con actuador ajustable. IP66. 2NC. 10A. | 0 | A | 32.57 | 1 | 8445275056086 | 0 | 52
SGCK93CPG01 | Final de carrera metálico de seguridad. Con actuador horizonal. IP66. 1NO+1NC. 10A. | 0 | B | 31.403 | 1 | 8445275056093 | 0 | 52
SGCK93CPG02 | Final de carrera metálico de seguridad. Con actuador vertical. IP66. 1NO+1NC. 10A. | 0 | B | 31.403 | 1 | 8445275056109 | 0 | 52
SGCK93CPG03 | Final de carrera metálico de seguridad. Con actuador ajustable. IP66. 1NO+1NC. 10A. | 0 | A | 32.57 | 1 | 8445275056116 | 0 | 52
SGCKCZ93B | Final de carrera metálico de seguridad. Sin actuador. IP66. 2NC. 10A. | 0 | A | 29.313 | 1 | 8445275056123 | 0 | 52
SGCKCZ93C | Final de carrera metálico de seguridad. Sin actuador. IP66. 1NO+1NC. 10A. | 0 | B | 29.313 | 1 | 8445275056130 | 0 | 52
SGCKCZ93K1 | Actuador horizontal para final de carrera de seguridad | 0 | A | 2.335 | 1 | 8445275056147 | 0 | 52
SGCKCZ93K2 | Actuador vertical para final de carrera de seguridad | 0 | A | 2.335 | 1 | 8445275056154 | 0 | 52
SGCKCZ93K3 | Actuador ajustable para final de carrera de seguridad | 0 | A | 3.441 | 1 | 8445275056161 | 0 | 52
SGCKTZ8104 | Final de carrera de palanca con roldana plastica. 1NO+1NC. 5A. | 0 | A | 16.685 | 1 | 8445275056178 | 0 | 52
SGCKTZ8104M | Final de carrera de palanca con roldana metálica. 1NO+1NC. 5A. | 0 | A | 17.453 | 1 | 8445275056185 | 0 | 52
SGCKTZ8107 | Final de carrera con varilla metálica regulable. 1NO+1NC. 5A. | 0 | A | 16.715 | 1 | 8445275056192 | 0 | 52
SGCKTZ8108 | Final de carrera de palanca con roldana regulable plastica. 1NO+1NC. 5A. | 0 | A | 16.715 | 1 | 8445275056208 | 0 | 52
SGCKTZ8108M | Final de carrera de palanca con roldana regulable metálica. 1NO+1NC. 5A. | 0 | A | 17.483 | 1 | 8445275056215 | 0 | 52
SGCKTZ8111 | Final de carrera de pistón metalico. 1NO+1NC. 5A. | 0 | B | 14.595 | 1 | 8445275056222 | 0 | 52
SGCKTZ8112 | Final de carrera de pistón con roldana metalica. 1NO+1NC. 5A. | 0 | A | 14.595 | 1 | 8445275056239 | 0 | 52
SGCKTZ8122 | Final de carrera de pistón con roldana metalica a 90º. 1NO+1NC. 5A. | 0 | B | 14.595 | 1 | 8445275056246 | 0 | 52
SGCKTZ8166 | Final de carrera de varilla metálica flexible (punta plástica). 1NO+1NC. 5A. | 0 | B | 15.947 | 1 | 8445275056253 | 0 | 52
SGCKTZ8167 | Final de carrera de varilla metálica flexible (punta metalica). 1NO+1NC. 5A. | 0 | A | 15.947 | 1 | 8445275056260 | 0 | 52
SGCKTZ8168 | Final de carrera de varilla metálica flexible con resorte. 1NO+1NC. 5A. | 0 | B | 15.978 | 1 | 8445275056277 | 0 | 52
SGCKTZ8169 | Final de carrera de varilla fina flexible. 1NO+1NC. 5A. | 0 | A | 16.009 | 1 | 8445275056284 | 0 | 52
SGD2222DB22 | Indicador luminoso LED plastico 22mm. Azul. 12VAC/DC | 0 | C | 6.002 | 1 | 8445275039126 | 0 | 75
SGD2222DB23 | Indicador luminoso LED plastico 22mm. Azul. 24VAC/DC | 0 | A | 6.002 | 1 | 8445275039133 | 1.3654 | 0
SGD2222DB25 | Indicador luminoso LED plastico 22mm. Azul. 48VAC/DC | 0 | C | 6.002 | 1 | 8445275039140 | 0 | 75
SGD2222DB26 | Indicador luminoso LED plastico 22mm. Azul. 110VAC/DC | 0 | C | 6.002 | 1 | 8445275039157 | 0 | 75
SGD2222DB31 | Indicador luminoso LED plastico 22mm. Azul. 230VAC | 0 | B | 6.002 | 1 | 8445275039164 | 1.3654 | 0
SGD2222DB32 | Indicador luminoso LED plastico 22mm. Azul. 400VAC | 0 | B | 6.002 | 1 | 8445275039171 | 1.3654 | 0
SGD2222DG22 | Indicador luminoso LED plastico 22mm. Verde. 12VAC/DC | 0 | A | 6.002 | 1 | 8445275039188 | 1.3654 | 0
SGD2222DG23 | Indicador luminoso LED plastico 22mm. Verde. 24VAC/DC | 0 | A | 6.002 | 1 | 8445275039195 | 1.3654 | 0
SGD2222DG25 | Indicador luminoso LED plastico 22mm. Verde. 48VAC/DC | 0 | B | 6.002 | 1 | 8445275039201 | 1.3654 | 0
SGD2222DG26 | Indicador luminoso LED plastico 22mm. Verde. 110VAC/DC | 0 | B | 6.002 | 1 | 8445275039218 | 1.3654 | 0
SGD2222DG31 | Indicador luminoso LED plastico 22mm. Verde. 230VAC | 0 | A | 6.002 | 10 | 8445275039225 | 1.3654 | 0
SGD2222DG32 | Indicador luminoso LED plastico 22mm. Verde. 400VAC | 0 | A | 6.002 | 1 | 8445275039232 | 1.3654 | 0
SGD2222DR22 | Indicador luminoso LED plastico 22mm. Rojo. 12VAC/DC | 0 | B | 6.002 | 1 | 8445275039249 | 1.3654 | 0
SGD2222DR23 | Indicador luminoso LED plastico 22mm. Rojo. 24VAC/DC | 0 | A | 6.002 | 1 | 8445275039256 | 1.3654 | 0
SGD2222DR25 | Indicador luminoso LED plastico 22mm. Rojo. 48VAC/DC | 0 | B | 6.002 | 1 | 8445275039263 | 1.3654 | 0
SGD2222DR26 | Indicador luminoso LED plastico 22mm. Rojo. 110VAC/DC | 0 | C | 6.002 | 1 | 8445275039270 | 0 | 75
SGD2222DR31 | Indicador luminoso LED plastico 22mm. Rojo. 230VAC | 0 | A | 6.002 | 10 | 8445275039287 | 1.3654 | 0
SGD2222DR32 | Indicador luminoso LED plastico 22mm. Rojo. 400VAC | 0 | A | 6.002 | 1 | 8445275039294 | 1.3654 | 0
SGD2222DW22 | Indicador luminoso LED plastico 22mm. Blanco. 12VAC/DC | 0 | A | 6.002 | 1 | 8445275039300 | 1.3654 | 0
SGD2222DW23 | Indicador luminoso LED plastico 22mm. Blanco. 24VAC/DC | 0 | B | 6.002 | 1 | 8445275039317 | 1.3654 | 0
SGD2222DW25 | Indicador luminoso LED plastico 22mm. Blanco. 48VAC/DC | 0 | B | 6.002 | 1 | 8445275039324 | 1.3654 | 0
SGD2222DW26 | Indicador luminoso LED plastico 22mm. Blanco. 110VAC/DC | 0 | C | 6.002 | 1 | 8445275039331 | 0 | 75
SGD2222DW31 | Indicador luminoso LED plastico 22mm. Blanco. 230VAC | 0 | A | 6.002 | 10 | 8445275039348 | 1.3654 | 0
SGD2222DW32 | Indicador luminoso LED plastico 22mm. Blanco. 400VAC | 0 | C | 6.002 | 1 | 8445275039355 | 1.3654 | 0
SGD2222DY22 | Indicador luminoso LED plastico 22mm. Amarillo. 12VAC/DC | 0 | A | 6.002 | 1 | 8445275039362 | 1.3654 | 0
SGD2222DY23 | Indicador luminoso LED plastico 22mm. Amarillo. 24VAC/DC | 0 | A | 6.002 | 1 | 8445275039379 | 1.3654 | 0
SGD2222DY25 | Indicador luminoso LED plastico 22mm. Amarillo. 48VAC/DC | 0 | C | 6.002 | 1 | 8445275039386 | 0 | 75
SGD2222DY26 | Indicador luminoso LED plastico 22mm. Amarillo. 110VAC/DC | 0 | C | 6.002 | 1 | 8445275039393 | 0 | 75
SGD2222DY31 | Indicador luminoso LED plastico 22mm. Amarillo. 230VAC | 0 | A | 6.002 | 1 | 8445275039409 | 1.3654 | 0
SGD2222DY32 | Indicador luminoso LED plastico 22mm. Amarillo. 400VAC | 0 | B | 6.002 | 1 | 8445275039416 | 1.3654 | 0
SGD2222SMW22 | Zumbador luminoso plastico 22mm. Rojo. 12VAC/DC | 0 | A | 13.905 | 1 | 8445275039423 | 2.8998 | 0
SGD2222SMW23 | Zumbador luminoso plastico 22mm. Rojo. 24VAC/DC | 0 | A | 13.905 | 1 | 8445275039430 | 2.8998 | 0
SGD2222SMW25 | Zumbador luminoso plastico 22mm. Rojo. 48VAC/DC | 0 | C | 13.905 | 1 | 8445275039447 | 0 | 75
SGD2222SMW26 | Zumbador luminoso plastico 22mm. Rojo. 110VAC/DC | 0 | C | 13.905 | 1 | 8445275039454 | 0 | 75
SGD2222SMW31 | Zumbador luminoso plastico 22mm. Rojo. 230VAC | 0 | A | 13.905 | 1 | 8445275039461 | 2.8998 | 0
SGD2222SMW32 | Zumbador luminoso plastico 22mm. Rojo. 400VAC | 0 | C | 13.905 | 1 | 8445275039478 | 0 | 75
SGDR1 | Carril DIN Aluminio 100cm 35x7,5mm | 0 | A | 3.607 | 1 | 8445275051227 | 0 | 52
SGE1-D09-B7 | Arrancador directo de motor con relé térmico. 4kW 9A (415VAC/AC3). 24VAC aux | 0 | B | 88.561 | 1 | 8445275117015 | 0 | 75
SGE1-D09-E7 | Arrancador directo de motor con relé térmico. 4kW 9A (415VAC/AC3). 48VAC aux | 0 | B | 88.561 | 1 | 8445275117022 | 0 | 75
SGE1-D09-F7 | Arrancador directo de motor con relé térmico. 4kW 9A (415VAC/AC3). 110VAC aux | 0 | B | 88.561 | 1 | 8445275117039 | 0 | 75
SGE1-D09-N7 | Arrancador directo de motor con relé térmico. 4kW 9A (415VAC/AC3). 415VAC aux | 0 | B | 88.561 | 1 | 8445275117046 | 0 | 75
SGE1-D09-P7 | Arrancador directo de motor con relé térmico. 4kW 9A (415VAC/AC3). 230VAC aux | 0 | A | 88.561 | 1 | 8445275124327 | 0 | 75
SGE1-D09-R7 | Arrancador directo de motor con relé térmico. 4kW 9A (415VAC/AC3). 440VAC aux | 0 | C | 88.561 | 1 |  | 0 | 75
SGE1-D12-B7 | Arrancador directo de motor con relé térmico. 5,5kW 12A (415VAC/AC3). 24VAC aux | 0 | C | 91.405 | 1 | 8445275117053 | 0 | 75
SGE1-D12-E7 | Arrancador directo de motor con relé térmico. 5,5kW 12A (415VAC/AC3). 48VAC aux | 0 | C | 91.405 | 1 | 8445275117060 | 0 | 75
SGE1-D12-F7 | Arrancador directo de motor con relé térmico. 5,5kW 12A (415VAC/AC3). 110VAC aux | 0 | C | 91.405 | 1 | 8445275117077 | 0 | 75
SGE1-D12-N7 | Arrancador directo de motor con relé térmico. 5,5kW 12A (415VAC/AC3). 415VAC aux | 0 | C | 91.405 | 1 | 8445275117084 | 0 | 75
SGE1-D12-P7 | Arrancador directo de motor con relé térmico. 5,5kW 12A (415VAC/AC3). 230VAC aux | 0 | A | 91.405 | 1 | 8445275124334 | 0 | 75
SGE1-D12-R7 | Arrancador directo de motor con relé térmico. 5,5kW 12A (415VAC/AC3). 440VAC aux | 0 | C | 91.405 | 1 |  | 0 | 75
SGE1-D18-B7 | Arrancador directo de motor con relé térmico. 9kW 18A (415VAC/AC3). 24VAC aux | 0 | B | 93.877 | 1 | 8445275117091 | 0 | 75
SGE1-D18-E7 | Arrancador directo de motor con relé térmico. 9kW 18A (415VAC/AC3). 48VAC aux | 0 | B | 93.877 | 1 | 8445275117107 | 0 | 75
SGE1-D18-F7 | Arrancador directo de motor con relé térmico. 9kW 18A (415VAC/AC3). 110VAC aux | 0 | B | 93.877 | 1 | 8445275117114 | 0 | 75
SGE1-D18-N7 | Arrancador directo de motor con relé térmico. 9kW 18A (415VAC/AC3). 415VAC aux | 0 | B | 93.877 | 1 | 8445275117121 | 0 | 75
SGE1-D18-P7 | Arrancador directo de motor con relé térmico. 9kW 18A (415VAC/AC3). 230VAC aux | 0 | B | 93.877 | 1 | 8445275124341 | 0 | 75
SGE1-D18-R7 | Arrancador directo de motor con relé térmico. 9kW 18A (415VAC/AC3). 440VAC aux | 0 | C | 93.877 | 1 |  | 0 | 75
SGE1-D25-B7 | Arrancador directo de motor con relé térmico. 11kW 25A (415VAC/AC3). 24VAC aux | 0 | B | 115.469 | 1 | 8445275117138 | 0 | 75
SGE1-D25-E7 | Arrancador directo de motor con relé térmico. 11kW 25A (415VAC/AC3). 48VAC aux | 0 | B | 115.469 | 1 | 8445275117145 | 0 | 75
SGE1-D25-F7 | Arrancador directo de motor con relé térmico. 11kW 25A (415VAC/AC3). 110VAC aux | 0 | B | 115.469 | 1 | 8445275117152 | 0 | 75
SGE1-D25-N7 | Arrancador directo de motor con relé térmico. 11kW 25A (415VAC/AC3). 415VAC aux | 0 | B | 115.469 | 1 | 8445275117169 | 0 | 75
SGE1-D25-P7 | Arrancador directo de motor con relé térmico. 11kW 25A (415VAC/AC3). 230VAC aux | 0 | B | 115.469 | 1 | 8445275124358 | 0 | 75
SGE1-D25-R7 | Arrancador directo de motor con relé térmico. 11kW 25A (415VAC/AC3). 440VAC aux | 0 | C | 115.469 | 1 |  | 0 | 75
SGE1-D32-B7 | Arrancador directo de motor con relé térmico. 15kW 32A (415VAC/AC3). 24VAC aux | 0 | B | 127.781 | 1 | 8445275117176 | 0 | 75
SGE1-D32-E7 | Arrancador directo de motor con relé térmico. 15kW 32A (415VAC/AC3). 48VAC aux | 0 | B | 127.781 | 1 | 8445275117183 | 0 | 75
SGE1-D32-F7 | Arrancador directo de motor con relé térmico. 15kW 32A (415VAC/AC3). 110VAC aux | 0 | B | 127.781 | 1 | 8445275117190 | 0 | 75
SGE1-D32-N7 | Arrancador directo de motor con relé térmico. 15kW 32A (415VAC/AC3). 415VAC aux | 0 | B | 127.781 | 1 | 8445275117206 | 0 | 75
SGE1-D32-P7 | Arrancador directo de motor con relé térmico. 15kW 32A (415VAC/AC3). 230VAC aux | 0 | B | 127.781 | 1 | 8445275124365 | 0 | 75
SGE1-D32-R7 | Arrancador directo de motor con relé térmico. 15kW 32A (415VAC/AC3). 440VAC aux | 0 | C | 127.781 | 1 |  | 0 | 75
SGE1-D40-B7 | Arrancador directo de motor con relé térmico. 22kW 40A (415VAC/AC3). 24VAC aux | 0 | C | 300.145 | 1 |  | 0 | 75
SGE1-D40-E7 | Arrancador directo de motor con relé térmico. 22kW 40A (415VAC/AC3). 48VAC aux | 0 | C | 300.145 | 1 |  | 0 | 75
SGE1-D40-F7 | Arrancador directo de motor con relé térmico. 22kW 40A (415VAC/AC3). 110VAC aux | 0 | C | 300.145 | 1 |  | 0 | 75
SGE1-D40-N7 | Arrancador directo de motor con relé térmico. 22kW 40A (415VAC/AC3). 415VAC aux | 0 | C | 300.145 | 1 |  | 0 | 75
SGE1-D40-P7 | Arrancador directo de motor con relé térmico. 22kW 40A (415VAC/AC3). 230VAC aux | 0 | C | 300.145 | 1 | 8445275124372 | 0 | 75
SGE1-D40-R7 | Arrancador directo de motor con relé térmico. 22kW 40A (415VAC/AC3). 440VAC aux | 0 | C | 300.145 | 1 |  | 0 | 75
SGE1-D50-B7 | Arrancador directo de motor con relé térmico. 25kW 50A (415VAC/AC3). 24VAC aux | 0 | C | 304.249 | 1 |  | 0 | 75
SGE1-D50-E7 | Arrancador directo de motor con relé térmico. 25kW 50A (415VAC/AC3). 48VAC aux | 0 | C | 304.249 | 1 |  | 0 | 75
SGE1-D50-F7 | Arrancador directo de motor con relé térmico. 25kW 50A (415VAC/AC3). 110VAC aux | 0 | C | 304.249 | 1 |  | 0 | 75
SGE1-D50-N7 | Arrancador directo de motor con relé térmico. 25kW 50A (415VAC/AC3). 415VAC aux | 0 | C | 304.249 | 1 |  | 0 | 75
SGE1-D50-P7 | Arrancador directo de motor con relé térmico. 25kW 50A (415VAC/AC3). 230VAC aux | 0 | C | 304.249 | 1 | 8445275124389 | 0 | 75
SGE1-D50-R7 | Arrancador directo de motor con relé térmico. 25kW 50A (415VAC/AC3). 440VAC aux | 0 | C | 304.249 | 1 |  | 0 | 75
SGE1-D65-B7 | Arrancador directo de motor con relé térmico. 37kW 65A (415VAC/AC3). 24VAC aux | 0 | C | 316.608 | 1 |  | 0 | 75
SGE1-D65-E7 | Arrancador directo de motor con relé térmico. 37kW 65A (415VAC/AC3). 48VAC aux | 0 | C | 316.608 | 1 |  | 0 | 75
SGE1-D65-F7 | Arrancador directo de motor con relé térmico. 37kW 65A (415VAC/AC3). 110VAC aux | 0 | C | 316.608 | 1 |  | 0 | 75
SGE1-D65-N7 | Arrancador directo de motor con relé térmico. 37kW 65A (415VAC/AC3). 415VAC aux | 0 | C | 316.608 | 1 |  | 0 | 75
SGE1-D65-P7 | Arrancador directo de motor con relé térmico. 37kW 65A (415VAC/AC3). 230VAC aux | 0 | C | 316.608 | 1 | 8445275124396 | 0 | 75
SGE1-D65-R7 | Arrancador directo de motor con relé térmico. 37kW 65A (415VAC/AC3). 440VAC aux | 0 | C | 316.608 | 1 |  | 0 | 75
SGE1-D80-B7 | Arrancador directo de motor con relé térmico. 45kW 80A (415VAC/AC3). 24VAC aux | 0 | C | 355.968 | 1 |  | 0 | 75
SGE1-D80-E7 | Arrancador directo de motor con relé térmico. 45kW 80A (415VAC/AC3). 48VAC aux | 0 | C | 355.968 | 1 |  | 0 | 75
SGE1-D80-F7 | Arrancador directo de motor con relé térmico. 45kW 80A (415VAC/AC3). 110VAC aux | 0 | C | 355.968 | 1 |  | 0 | 75
SGE1-D80-N7 | Arrancador directo de motor con relé térmico. 45kW 80A (415VAC/AC3). 415VAC aux | 0 | C | 355.968 | 1 |  | 0 | 75
SGE1-D80-P7 | Arrancador directo de motor con relé térmico. 45kW 80A (415VAC/AC3). 230VAC aux | 0 | C | 355.968 | 1 | 8445275124402 | 0 | 75
SGE1-D80-R7 | Arrancador directo de motor con relé térmico. 45kW 80A (415VAC/AC3). 440VAC aux | 0 | C | 355.968 | 1 |  | 0 | 75
SGE1-D95-B7 | Arrancador directo de motor con relé térmico. 45kW 95A (415VAC/AC3). 24VAC aux | 0 | C | 355.968 | 1 |  | 0 | 75
SGE1-D95-E7 | Arrancador directo de motor con relé térmico. 45kW 95A (415VAC/AC3). 48VAC aux | 0 | C | 355.968 | 1 |  | 0 | 75
SGE1-D95-F7 | Arrancador directo de motor con relé térmico. 45kW 95A (415VAC/AC3). 110VAC aux | 0 | C | 355.968 | 1 |  | 0 | 75
SGE1-D95-N7 | Arrancador directo de motor con relé térmico. 45kW 95A (415VAC/AC3). 415VAC aux | 0 | C | 355.968 | 1 |  | 0 | 75
SGE1-D95-P7 | Arrancador directo de motor con relé térmico. 45kW 95A (415VAC/AC3). 230VAC aux | 0 | C | 355.968 | 1 | 8445275124419 | 0 | 75
SGE1-D95-R7 | Arrancador directo de motor con relé térmico. 45kW 95A (415VAC/AC3). 415VAC aux | 0 | C | 355.968 | 1 |  | 0 | 75
SGE1-D-A | Caja para montaje de arrancador. Contactores SGC1-DW 09-18 | 0 | A | 40.049 | 1 | 8445275033872 | 0 | 75
SGE1-D-B | Caja para montaje de arrancador. Contactores SGC1-DW 25 | 0 | A | 94.716 | 1 | 8445275033889 | 0 | 75
SGE1-D-C | Caja para montaje de arrancador. Contactores SGC1-DW 32 | 0 | C | 143.111 | 1 | 8445275033896 | 0 | 75
SGF125010aM | Fusible cilindrico SGF125 22x58mm. 10A acompañamiento motor | 0 | C | 1.836 | 10 | 8445275107122 | 0 | 52
SGF125010gM | Fusible cilindrico SGF125 22x58mm. 10A protección estándar | 0 | C | 1.563 | 10 | 8445275107139 | 0 | 52
SGF125016aM | Fusible cilindrico SGF125 22x58mm. 16A acompañamiento motor | 0 | C | 1.836 | 10 | 8445275107146 | 0 | 52
SGF125016gM | Fusible cilindrico SGF125 22x58mm. 16A protección estándar | 0 | C | 1.563 | 10 | 8445275107153 | 0 | 52
SGF125020aM | Fusible cilindrico SGF125 22x58mm. 20A acompañamiento motor | 0 | C | 1.836 | 10 | 8445275107160 | 0 | 52
SGF125020gM | Fusible cilindrico SGF125 22x58mm. 20A protección estándar | 0 | C | 1.563 | 10 | 8445275107177 | 0 | 52
SGF125025aM | Fusible cilindrico SGF125 22x58mm. 25A acompañamiento motor | 0 | C | 1.836 | 10 | 8445275107184 | 0 | 52
SGF125025gM | Fusible cilindrico SGF125 22x58mm. 25A protección estándar | 0 | C | 1.563 | 10 | 8445275107191 | 0 | 52
SGF125032aM | Fusible cilindrico SGF125 22x58mm. 32A acompañamiento motor | 0 | C | 1.836 | 10 | 8445275107207 | 0 | 52
SGF125032gM | Fusible cilindrico SGF125 22x58mm. 32A protección estándar | 0 | C | 1.563 | 10 | 8445275107214 | 0 | 52
SGF125050aM | Fusible cilindrico SGF125 22x58mm. 50A acompañamiento motor | 0 | C | 1.836 | 10 | 8445275107221 | 0 | 52
SGF125050gM | Fusible cilindrico SGF125 22x58mm. 50A protección estándar | 0 | C | 1.563 | 10 | 8445275107238 | 0 | 52
SGF125063aM | Fusible cilindrico SGF125 22x58mm. 63A acompañamiento motor | 0 | C | 1.836 | 10 | 8445275107245 | 0 | 52
SGF125063gM | Fusible cilindrico SGF125 22x58mm. 63A protección estándar | 0 | C | 1.563 | 10 | 8445275107252 | 0 | 52
SGF125080aM | Fusible cilindrico SGF125 22x58mm. 80A acompañamiento motor | 0 | C | 1.836 | 10 | 8445275107269 | 0 | 52
SGF125080gM | Fusible cilindrico SGF125 22x58mm. 80A protección estándar | 0 | C | 1.563 | 10 | 8445275107276 | 0 | 52
SGF125100aM | Fusible cilindrico SGF125 22x58mm. 100A acompañamiento motor | 0 | C | 1.91 | 10 | 8445275107283 | 0 | 52
SGF125100gM | Fusible cilindrico SGF125 22x58mm. 100A protección estándar | 0 | C | 1.638 | 10 | 8445275107290 | 0 | 52
SGF125125aM | Fusible cilindrico SGF125 22x58mm. 125A acompañamiento motor | 0 | C | 1.91 | 10 | 8445275107306 | 0 | 52
SGF125125gM | Fusible cilindrico SGF125 22x58mm. 125A protección estándar | 0 | C | 1.638 | 10 | 8445275107313 | 0 | 52
SGF321302aM | Fusible cilindrico 10x38mm SGF32 2A Proteccion acompañamiento motor | 0 | C | 0.877 | 10 | 8445275054013 | 0 | 52
SGF321302gM | Fusible cilindrico 10x38mm 02A protección estandar | 0 | B | 0.752 | 10 | 8445275054037 | 0.26352 | 0
SGF321304AM | Fusible cilindrico 10x38mm SGF32 4A Proteccion acompañamiento motor | 0 | C | 0.877 | 10 | 8445275054044 | 0 | 52
SGF321304gM | Fusible cilindrico 10x38mm 04A protección estandar | 0 | A | 0.752 | 10 | 8445275054068 | 0.26352 | 0
SGF321306AM | Fusible cilindrico 10x38mm SGF32 6A Proteccion acompañamiento motor | 0 | C | 0.877 | 10 | 8445275054075 | 0 | 52
SGF321306gM | Fusible cilindrico 10x38mm 06A protección estandar | 0 | B | 0.752 | 10 | 8445275054099 | 0.26352 | 0
SGF321310AM | Fusible cilindrico 10x38mm SGF32 10A Proteccion acompañamiento motor | 0 | C | 0.877 | 10 | 8445275054105 | 0 | 52
SGF321310gM | Fusible cilindrico 10x38mm 10A protección estandar | 0 | A | 0.752 | 10 | 8445275054129 | 0.26352 | 0
SGF321316aM | Fusible cilindrico 10x38mm. Acompañamiento motor (aM) 16A | 0 | A | 0.877 | 10 | 8445275054143 | 0 | 52
SGF321316gM | Fusible cilindrico 10x38mm 16A protección estandar | 0 | B | 0.752 | 10 | 8445275054150 | 0.26352 | 0
SGF321320aM | Fusible cilindrico 10x38mm. Acompañamiento motor (aM) 20A | 0 | A | 0.877 | 10 | 8445275054167 | 0 | 52
SGF321320gM | Fusible cilindrico 10x38mm 20A protección estandar | 0 | B | 0.752 | 10 | 8445275054181 | 0.26352 | 0
SGF321325aM | Fusible cilindrico 10x38mm. Acompañamiento motor (aM) 25A | 0 | B | 0.877 | 10 | 8445275054198 | 0 | 52
SGF321325gM | Fusible cilindrico 10x38mm 25A protección estandar | 0 | A | 0.752 | 10 | 8445275054211 | 0.26352 | 0
SGF321332aM | Fusible cilindrico 10x38mm. Acompañamiento motor (aM) 32A | 0 | B | 0.877 | 10 | 8445275054228 | 0 | 52
SGF321332gM | Fusible cilindrico 10x38mm 32A protección estandar | 0 | A | 0.752 | 10 | 8445275054242 | 0.26352 | 0
SGF32DC | Base portafusibles cilíndricos 10x38mm 1000VDC.1P. Hasta 32A. | 0 | A | 3.525 | 12 | 8445275054297 | 1.5381 | 0
SGF32XDC | Base portafusibles cilíndricos 10x38mm 1000VDC.1P. Hasta 32A. Con indicador | 0 | B | 4.117 | 12 | 8445275054310 | 1.7965 | 0
SGF631302AM | Fusible Cilindrico 14x51mm proteccion acompañamiento motor 2polos | 0 | C | 1.599 | 10 | 8445275054334 | 0 | 52
SGF631302GM | Fusible cilindrico 14x51mm 02 protección estandar | 0 | C | 1.372 | 10 | 8445275054341 | 0.56175 | 0
SGF631304AM | Fusible cilindrico 14x51mm SGF63 4A Proteccion acompañamiento motor | 0 | C | 1.599 | 10 | 8445275054358 | 0 | 52
SGF631304GM | Fusible cilindrico 14x51mm 04 protección estandar | 0 | C | 1.372 | 10 | 8445275054365 | 0.56175 | 0
SGF631306AM | Fusible cilindrico 14x51mm SGF63 6A Proteccion acompañamiento motor | 0 | C | 1.599 | 10 | 8445275054372 | 0 | 52
SGF631306GM | Fusible cilindrico 14x51mm 06 protección estandar | 0 | C | 1.372 | 10 | 8445275054389 | 0.56175 | 0
SGF631310AM | Fusible cilindrico 14x51mm SGF63 10A Proteccion acompañamiento motor | 0 | C | 1.599 | 10 | 8445275054396 | 0 | 52
SGF631310GM | Fusible cilindrico 14x51mm 10 protección estandar | 0 | C | 1.372 | 10 | 8445275054402 | 0.56175 | 0
SGF631316AM | Fusible cilindrico 14x51mm SGF63 16A Proteccion acompañamiento motor | 0 | C | 1.599 | 10 | 8445275054419 | 0 | 52
SGF631316GM | Fusible cilindrico 14x51mm 16 protección estandar | 0 | C | 1.372 | 10 | 8445275054426 | 0.56175 | 0
SGF631320AM | Fusible cilindrico 14x51mm SGF63 20A Proteccion acompañamiento motor | 0 | C | 1.599 | 10 | 8445275054433 | 0 | 52
SGF631320GM | Fusible cilindrico 14x51mm 20 protección estandar | 0 | C | 1.372 | 10 | 8445275054440 | 0.56175 | 0
SGF631325AM | Fusible cilindrico 14x51mm SGF63 25A Proteccion acompañamiento motor | 0 | C | 1.599 | 10 | 8445275054457 | 0 | 52
SGF631325GM | Fusible cilindrico 14x51mm 25 protección estandar | 0 | C | 1.372 | 10 | 8445275054464 | 0.56175 | 0
SGF631332AM | Fusible cilindrico 14x51mm SGF63 32A Proteccion acompañamiento motor | 0 | C | 1.599 | 10 | 8445275054471 | 0 | 52
SGF631332GM | Fusible cilindrico 14x51mm 32 protección estandar | 0 | C | 1.372 | 10 | 8445275054488 | 0.56175 | 0
SGF631350AM | Fusible cilindrico 14x51mm SGF63 50A Proteccion acompañamiento motor | 0 | B | 1.599 | 10 | 8445275054495 | 0 | 52
SGF631350GM | Fusible cilindrico 14x51mm 50 protección estandar | 0 | C | 1.372 | 10 | 8445275054501 | 0.56175 | 0
SGF631363AM | Fusible cilindrico 14x51mm SGF63 63A Proteccion acompañamiento motor | 0 | A | 1.599 | 10 | 8445275054518 | 0 | 52
SGF631363GM | Fusible cilindrico 14x51mm 63 protección estandar | 0 | B | 1.372 | 10 | 8445275054525 | 0.56175 | 0
SGF631K5V04DC | Fusible cilindrico 10x85mm 04A protección 1500VDC | 0 | C | 5.087 | 10 | 8445275107320 | 0 | 52
SGF631K5V06DC | Fusible cilindrico 10x85mm 06A protección 1500VDC | 0 | C | 5.087 | 10 | 8445275107337 | 0 | 52
SGF631K5V10DC | Fusible cilindrico 10x85mm 10A protección 1500VDC | 0 | C | 5.087 | 10 | 8445275107344 | 0 | 52
SGF631K5V15DC | Fusible cilindrico 10x85mm 15A protección 1500VDC | 0 | C | 5.087 | 10 | 8445275098031 | 0 | 52
SGF631K5V20DC | Fusible cilindrico 10x85mm 20A protección 1500VDC | 0 | C | 5.677 | 10 | 8445275097669 | 0 | 52
SGF631K5V25DC | Fusible cilindrico 10x85mm 25A protección 1500VDC | 0 | C | 5.677 | 10 | 8445275107351 | 0 | 52
SGF631K5V30DC | Fusible cilindrico 14x85mm 30A protección 1500VDC | 0 | C | 6.537 | 10 | 8445275107368 | 0 | 52
SGF631K5V32DC | Fusible cilindrico 14x85mm 32A protección 1500VDC | 0 | C | 7.348 | 10 | 8445275107375 | 0 | 52
SGF631K5V40DC | Fusible cilindrico 14x85mm 40A protección 1500VDC | 0 | C | 7.938 | 10 | 8445275107382 | 0 | 52
SGF631K5V50DC | Fusible cilindrico 14x85mm 50A protección 1500VDC | 0 | C | 8.946 | 10 | 8445275107399 | 0 | 52
SGF631K5VDC | Base portafusibles cilíndricos 14x51mm 1500VDC.1P. Hasta 63A. | 0 | A | 8.84 | 5 | 8445275098055 | 3.929 | 0
SG-FT2G | Conector de alimentación para ampliar sección (6÷25mm2 / 63A) | 0 | A | 4.282 | 1 | 8445275014222 | 0 | 75.5
SG-HT05 | Cofret superficie IP65. 5 Modulos 160 x 120 x 90 | 0 | A | 13.071 | 1 | 8445275041228 | 0 | 52
SG-HT08 | Cofret superficie IP65. 8 Modulos 155 x 200 x 95 | 0 | A | 19.873 | 1 | 8445275041235 | 0 | 52
SG-HT12 | Cofret superficie IP65. 12 Modulos 195 x 250 x 110 | 0 | A | 30.77 | 1 | 8445275041242 | 0 | 52
SG-HT15 | Cofret superficie IP65. 15 Modulos 200 x 310 x 110 | 0 | A | 37.546 | 1 | 8445275041259 | 0 | 52
SG-HT18 | Cofret superficie IP65. 18 Modulos 195 x 365 x 110 | 0 | A | 46.015 | 1 | 8445275041266 | 0 | 52
SG-HT24 | Cofret superficie IP65. 24 Modulos 280 x 160 x 110 | 0 | A | 58.708 | 1 | 8445275041273 | 0 | 52
SGM120M | Contador de energía modular 1P+N 45A. Imp & Exp. kWh y kVArh. RS485 + 2 SP | 0 | A | 84.952 | 1 | 8445275067105 | 0 | 52
SGM120P | Contador de energía modular 1P+N 45A. Imp & Exp. kWh y kVArh. 2 SP | 0 | A | 55.949 | 1 | 8445275094033 | 0 | 52
SGM230M | Contador de energía modular 1P+N 100A. Imp & Exp. kWh y kVArh. RS485 + 2 SP | 0 | A | 93.435 | 1 | 8445275094040 | 0 | 52
SGM3DC-250-4-016 | Int. caja moldeada para corriente continua 1000VDC. 4 P, 16 A, 40kA | 0 | C | 595.562 | 1 | 8445275094279 | 0 | 75
SGM3DC-250-4-020 | Int. caja moldeada para corriente continua 1000VDC. 4 P, 20 A, 40kA | 0 | C | 595.562 | 1 | 8445275094286 | 0 | 75
SGM3DC-250-4-025 | Int. caja moldeada para corriente continua 1000VDC. 4 P, 25 A, 40kA | 0 | C | 595.562 | 1 | 8445275094293 | 0 | 75
SGM3DC-250-4-032 | Int. caja moldeada para corriente continua 1000VDC. 4 P, 32 A, 40kA | 0 | C | 595.562 | 1 | 8445275094309 | 0 | 75
SGM3DC-250-4-040 | Int. caja moldeada para corriente continua 1000VDC. 4 P, 40 A, 40kA | 0 | C | 595.562 | 1 | 8445275094316 | 0 | 75
SGM3DC-250-4-050 | Int. caja moldeada para corriente continua 1000VDC. 4 P, 50 A, 40kA | 0 | C | 595.562 | 1 | 8445275094323 | 0 | 75
SGM3DC-250-4-063 | Int. caja moldeada para corriente continua 1000VDC. 4 P, 63 A, 40kA | 0 | C | 595.562 | 1 | 8445275094330 | 0 | 75
SGM3DC-250-4-080 | Int. caja moldeada para corriente continua 1000VDC. 4 P, 80 A, 40kA | 0 | C | 595.562 | 1 | 8445275094347 | 0 | 75
SGM3DC-250-4-100 | Int. caja moldeada para corriente continua 1000VDC. 4 P, 100 A, 40kA | 0 | C | 617.042 | 1 | 8445275094354 | 0 | 75
SGM3DC-250-4-125 | Int. caja moldeada para corriente continua 1000VDC. 4 P, 125 A, 40kA | 0 | C | 617.042 | 1 | 8445275094361 | 0 | 75
SGM3DC-250-4-140 | Int. caja moldeada para corriente continua 1000VDC. 4 P, 140 A, 40kA | 0 | C | 617.042 | 1 | 8445275094378 | 0 | 75
SGM3DC-250-4-160 | Int. caja moldeada para corriente continua 1000VDC. 4 P, 160 A, 40kA | 0 | B | 617.042 | 1 | 8445275094385 | 0 | 75
SGM3DC-250-4-200 | Int. caja moldeada para corriente continua 1000VDC. 4 P, 200 A, 40kA | 0 | B | 617.042 | 1 | 8445275094408 | 0 | 75
SGM3DC-250-4-225 | Int. caja moldeada para corriente continua 1000VDC. 4 P, 225 A, 40kA | 0 | C | 617.042 | 1 | 8445275094415 | 0 | 75
SGM3DC-250-4-250 | Int. caja moldeada para corriente continua 1000VDC. 4 P, 250 A, 40kA | 0 | B | 617.042 | 1 | 8445275094422 | 0 | 75
SGM3DC-250-AUT-N7 | Mando motorizado para SGM3DC-250, 415V | 0 |  | 0 | 1 | 8445275103384 | 0 | 75
SGM3DC-250-AUT-P7 | Mando motorizado para SGM3DC-250, 230V | 0 |  | 0 | 1 | 8445275103391 | 0 | 75
SGM3DC-250-MAN3 | Mando rotativo con eje prolongado para SGM3DC-250-3 | 0 |  | 0 | 1 | 8445275103407 | 0 | 75
SGM3DC-250-MAN4 | Mando rotativo con eje prolongado para SGM3DC-250-4 | 0 |  | 0 | 1 | 8445275103414 | 0 | 75
SGM3DC-250-MX-N7 | Bobina de emisión para SGM3DC-250, 415VAC | 0 |  | 0 | 1 | 8445275103421 | 0 | 75
SGM3DC-250-MX-P7 | Bobina de emisión para SGM3DC-250, 230VAC | 0 |  | 0 | 1 | 8445275094446 | 0 | 75
SGM3DC-250-OF | Contacto auxiliar 1NO+1NC para SGM3DC-250, AC | 0 |  | 0 | 1 | 8445275094453 | 0 | 75
SGM3DC-250-SD | Contacto de alarma 1NO+1NC para SGM3DC-250, AC | 0 |  | 0 | 1 | 8445275094460 | 0 | 75
SGM3DC-250-UV-N7 | Bobina de mínima tensión para SGM3DC-250, 415VAC | 0 |  | 0 | 1 | 8445275103438 | 0 | 75
SGM3DC-630-4-315 | Int. caja moldeada para corriente continua 1000VDC. 4 P, 315 A, 40kA | 0 | C | 1979.184 | 1 | 8445275094620 | 0 | 75
SGM3DC-630-4-350 | Int. caja moldeada para corriente continua 1000VDC. 4 P, 350 A, 40kA | 0 | C | 1979.184 | 1 | 8445275094637 | 0 | 75
SGM3DC-630-4-400 | Int. caja moldeada para corriente continua 1000VDC. 4 P, 400 A, 40kA | 0 | C | 1979.184 | 1 | 8445275094644 | 0 | 75
SGM3DC-630-4-500 | Int. caja moldeada para corriente continua 1000VDC. 4 P, 500 A, 40kA | 0 | C | 1988.012 | 1 | 8445275094651 | 0 | 75
SGM3DC-630-4-630 | Int. caja moldeada para corriente continua 1000VDC. 4 P, 630 A, 40kA | 0 |  | 1988.012 | 1 | 8445275094668 | 0 | 75
SGM3DC-630-AUT-N7 | Mando motorizado para SGM3DC-630, 415V | 0 |  | 0 | 1 | 8445275103445 | 0 | 75
SGM3DC-630-AUT-P7 | Mando motorizado para SGM3DC-630, 230V | 0 |  | 0 | 1 | 8445275103452 | 0 | 75
SGM3DC-630-MAN3 | Mando rotativo con eje prolongado para SGM3DC-630-3 | 0 |  | 0 | 1 | 8445275103469 | 0 | 75
SGM3DC-630-MAN4 | Mando rotativo con eje prolongado para SGM3DC-630-4 | 0 |  | 0 | 1 | 8445275103476 | 0 | 75
SGM3DC-630-MX-N7 | Bobina de emisión para SGM3DC-630, 415VAC | 0 |  | 0 | 0 | 8445275103483 | 0 | 75
SGM3DC-630-MX-P7 | Bobina de emisión para SGM3DC-630, 230VAC | 0 |  | 0 | 0 | 8445275094682 | 0 | 75
SGM3DC-630-OF | Contacto auxiliar 1NO+1NC para SGM3DC-630, AC | 0 |  | 0 | 1 | 8445275094699 | 0 | 75
SGM3DC-630-SD | Contacto de alarma 1NO+1NC para SGM3DC-630, AC | 0 |  | 0 | 1 | 8445275094705 | 0 | 75
SGM3DC-630-UV-N7 | Bobina de mínima tensión para SGM3DC-630, 415VAC | 0 |  | 0 | 1 | 8445275103490 | 0 | 75
SGM3EL-125CY | Interruptor caja moldeada SMART LCD. 4P. 40…125A, 35kA | 0 | B | 1275.121 | 1 | 8445275099809 | 0 | 75
SGM3EL-250CY | Interruptor caja moldeada SMART LCD. 4P. 100…250A, 35kA | 0 | A | 1479.205 | 1 | 8445275099816 | 0 | 75
SGM3EL-400CY | Interruptor caja moldeada SMART LCD. 4P. 200…400A, 42kA | 0 | A | 2549.224 | 1 | 8445275099823 | 0 | 75
SGM3EL-800CY | Interruptor caja moldeada SMART LCD. 4P. 400…800A, 35kA | 0 | B | 3272.901 | 1 | 8445275099830 | 0 | 75
SGM630M | Contador de energía modular 1P+N, 3P y 3P+N 100A. Imp & Exp. kWh y kVArh. RS485 + 2 SP | 0 | A | 236.237 | 1 | 8445275094798 | 0 | 52
SGM630MCT | Contador de energía modular 1P+N, 3P y 3P+N TIs. Imp & Exp. kWh y kVArh. RS485 + 2 SP | 0 | A | 236.092 | 1 | 8445275094804 | 0 | 52
SGM6DC-250-2-063 | Int. caja moldeada para corriente continua 1500VDC. 2P, 63 A, 15kA | 0 |  | 533.004 | 0 |  | 0 | 75
SGM6DC-250-2-080 | Int. caja moldeada para corriente continua 1500VDC. 2P, 80 A, 15kA | 0 |  | 533.004 | 0 |  | 0 | 75
SGM6DC-250-2-100 | Int. caja moldeada para corriente continua 1500VDC. 2P, 100A, 15kA | 0 |  | 533.004 | 0 |  | 0 | 75
SGM6DC-250-2-125 | Int. caja moldeada para corriente continua 1500VDC. 2P, 125A, 15kA | 0 |  | 533.004 | 0 |  | 0 | 75
SGM6DC-250-2-140 | Int. caja moldeada para corriente continua 1500VDC. 2P, 140A, 15kA | 0 |  | 533.004 | 0 |  | 0 | 75
SGM6DC-250-2-160 | Int. caja moldeada para corriente continua 1500VDC. 2P, 160A, 15kA | 0 |  | 533.004 | 0 |  | 0 | 75
SGM6DC-250-2-180 | Int. caja moldeada para corriente continua 1500VDC. 2P, 180A, 15kA | 0 |  | 533.004 | 0 |  | 0 | 75
SGM6DC-250-2-200 | Int. caja moldeada para corriente continua 1500VDC. 2P, 200A, 15kA | 0 |  | 533.004 | 0 |  | 0 | 75
SGM6DC-250-2-225 | Int. caja moldeada para corriente continua 1500VDC. 2P, 225A, 15kA | 0 |  | 533.004 | 0 |  | 0 | 75
SGM6DC-250-2-250 | Int. caja moldeada para corriente continua 1500VDC. 2P, 250A, 15kA | 0 |  | 533.004 | 0 |  | 0 | 75
SGM6DC-250-MX-N7 | Bobina de emisión para SGM6DC-250, 415VAC | 0 |  | 0 | 0 |  | 0 | 75
SGM6DC-250-MX-P7 | Bobina de emisión para SGM6DC-250, 230VAC | 0 |  | 0 | 0 |  | 0 | 75
SGM6DC-250-OF | Contacto auxiliar 1NO+1NC para SGM6DC-250, AC | 0 |  | 0 | 0 |  | 0 | 75
SGM6DC-250-SD | Contacto de alarma 1NO+1NC para SGM6DC-250, AC | 0 |  | 0 | 0 |  | 0 | 75
SGM6DC-250-UV-N7 | Bobina de mínima tensión para SGM6DC-250, 415VAC | 0 |  | 0 | 0 |  | 0 | 75
SGM6DC-630-2-320 | Int. caja moldeada para corriente continua 1500VDC. 2P, 320A, 20kA | 0 |  | 1983.951 | 0 |  | 0 | 75
SGM6DC-630-2-400 | Int. caja moldeada para corriente continua 1500VDC. 2P, 400A, 20kA | 0 |  | 2096.414 | 0 |  | 0 | 75
SGM6DC-630-2-450 | Int. caja moldeada para corriente continua 1500VDC. 2P, 450A, 20kA | 0 |  | 2208.876 | 0 |  | 0 | 75
SGM6DC-630-2-500 | Int. caja moldeada para corriente continua 1500VDC. 2P, 500A, 20kA | 0 |  | 2208.876 | 0 |  | 0 | 75
SGM6DC-630-2-630 | Int. caja moldeada para corriente continua 1500VDC. 2P, 630A, 20kA | 0 |  | 2208.876 | 0 |  | 0 | 75
SGM6DC-630-MX-N7 | Bobina de emisión para SGM6DC-630, 415VAC | 0 |  | 0 | 0 |  | 0 | 75
SGM6DC-630-MX-P7 | Bobina de emisión para SGM6DC-630, 230VAC | 0 |  | 0 | 0 |  | 0 | 75
SGM6DC-630-OF | Contacto auxiliar 1NO+1NC para SGM6DC-630, AC | 0 |  | 0 | 0 |  | 0 | 75
SGM6DC-630-SD | Contacto de alarma 1NO+1NC para SGM6DC-630, AC | 0 |  | 0 | 0 |  | 0 | 75
SGM6DC-630-UV-N7 | Bobina de mínima tensión para SGM6DC-630, 415VAC | 0 |  | 0 | 0 |  | 0 | 75
SGM6E-1600-AUT-N7 | Mando motorizado para SGM6S y SM-1600, 415VAC | 0 | C | 1171.387 | 1 |  | 0 | 75
SGM6E-1600-AUT-P7 | Mando motorizado para SGM6S y SM-1600, 230VAC | 0 | C | 1171.387 | 1 |  | 0 | 75
SGM6E-1600-BC-3 | Base extraible de conexión anterior para SGM6S y SM-1600 3P | 0 | B | 481.513 | 1 |  | 0 | 75
SGM6E-1600-BC-4 | Base extraible de conexión anterior para SGM6S y SM-1600 4P | 0 | B | 687.399 | 1 |  | 0 | 75
SGM6E-1600H-3-1250 | Interruptor caja moldeada SGM6E con unidad de control electrónica. 3 P, 500-1250 A, 100kA | 0 | C | 4420.019 | 1 |  | 0 | 75
SGM6E-1600H-3-1600 | Interruptor caja moldeada SGM6E con unidad de control electrónica. 3 P, 640-1600 A, 100kA | 0 | C | 6981.447 | 1 |  | 0 | 75
SGM6E-1600H-4-1250 | Interruptor caja moldeada SGM6E con unidad de control electrónica. 4 P, 500-1250 A, 100kA | 0 | C | 6964.557 | 1 |  | 0 | 75
SGM6E-1600H-4-1600 | Interruptor caja moldeada SGM6E con unidad de control electrónica. 4 P, 640-1600 A, 100kA | 0 | C | 7082.948 | 1 |  | 0 | 75
SGM6E-1600-INTLCK3 | Enclavamiento mecánico de interruptores para 2 Uds. SGM6S y SM-1600 3P | 0 | C | 413.331 | 1 |  | 0 | 75
SGM6E-1600-INTLCK4 | Enclavamiento mecánico de interruptores para 2 Uds. SGM6S y SM-1600 4P | 0 | C | 363.144 | 1 |  | 0 | 75
SGM6E-1600L-3-1250 | Interruptor caja moldeada SGM6E con unidad de control electrónica. 3 P, 500-1250 A, 65kA | 0 | B | 3727.317 | 1 |  | 0 | 75
SGM6E-1600L-3-1600 | Interruptor caja moldeada SGM6E con unidad de control electrónica. 3 P, 640-1600 A, 65kA | 0 | C | 5876.791 | 1 |  | 0 | 75
SGM6E-1600L-4-1250 | Interruptor caja moldeada SGM6E con unidad de control electrónica. 4 P, 500-1250 A, 65kA | 0 | B | 5862.582 | 1 |  | 0 | 75
SGM6E-1600L-4-1600 | Interruptor caja moldeada SGM6E con unidad de control electrónica. 4 P, 640-1600 A, 65kA | 0 | A | 5961.938 | 1 |  | 0 | 75
SGM6E-1600-LS-3 | Kit pletinas complementarias espaciadoras para SGM6S y SM-1600 3P | 0 | C | 377.545 | 1 |  | 0 | 75
SGM6E-1600-LS-4 | Kit pletinas complementarias espaciadoras para SGM6S y SM-1600 4P | 0 | C | 489.263 | 1 |  | 0 | 75
SGM6E-1600-MX-N7 | Bobina de emisión para SGM6E-1600, 415VAC | 0 | A | 140.115 | 1 | 8445275124907 | 0 | 75
SGM6E-1600-MX-P7 | Bobina de emisión para SGM6E-1600, 230VAC | 0 | B | 140.115 | 1 | 8445275124914 | 0 | 75
SGM6E-1600-OF | Contacto auxiliar 1NO+1NC para SGM6S y SM-1600, AC | 0 | B | 43.79 | 1 |  | 0 | 75
SGM6E-1600-SD | Contacto de alarma 1NO+1NC para SGM6S y SM-1600, AC | 0 | C | 43.79 | 1 |  | 0 | 75
SGM6E-1600-UV-N7 | Bobina de mínima tensión para SGM6S y SM-1600, 415VAC | 0 | C | 128.147 | 1 |  | 0 | 75
SGM6E-1600-UV-P7 | Bobina de mínima tensión para SGM6S y SM-1600, 230VAC | 0 | C | 128.147 | 1 |  | 0 | 75
SGM6E-250-AUT-N7 | Mando motorizado para SGM6E-250, 415VAC | 0 | C | 929.422 | 0 |  | 0 | 75
SGM6E-250-AUT-P7 | Mando motorizado para SGM6E-250, 230VAC | 0 | C | 929.422 | 0 |  | 0 | 75
SGM6E-250-BC-3 | Base extraible de conexión anterior para SGM6E-250 3P | 0 | C | 384.957 | 0 |  | 0 | 75
SGM6E-250-BC-4 | Base extraible de conexión anterior para SGM6E-250 4P | 0 | C | 511.435 | 0 |  | 0 | 75
SGM6E-250H-3-125 | Interruptor caja moldeada SGM6E con unidad de control electronica. 3 P, 50-125A, 65kA | 0 | C | 1228.929 | 0 |  | 0 | 75
SGM6E-250H-3-250 | Interruptor caja moldeada SGM6E con unidad de control electronica. 3 P, 100-250A, 65kA | 0 | C | 1228.929 | 0 |  | 0 | 75
SGM6E-250H-4-125 | Interruptor caja moldeada SGM6E con unidad de control electronica. 4 P, 50-125A, 65kA | 0 | C | 1516.41 | 0 |  | 0 | 75
SGM6E-250H-4-250 | Interruptor caja moldeada SGM6E con unidad de control electronica. 4 P, 100-250A, 65kA | 0 | C | 1516.41 | 0 |  | 0 | 75
SGM6E-250-INTLCK3 | Enclavamiento mecánico de interruptores para 2 Uds. SGM6E-250 3P | 0 | C | 313.977 | 0 |  | 0 | 75
SGM6E-250-INTLCK4 | Enclavamiento mecánico de interruptores para 2 Uds. SGM6E-250 4P | 0 | C | 313.977 | 0 |  | 0 | 75
SGM6E-250-LS-3 | Kit pletinas complementarias espaciadoras para SGM6E-250 3P | 0 | C | 184.02 | 0 |  | 0 | 75
SGM6E-250-LS-4 | Kit pletinas complementarias espaciadoras para SGM6E-250 4P | 0 | C | 232.18 | 0 |  | 0 | 75
SGM6E-250M-3-125 | Interruptor caja moldeada SGM6E con unidad de control electronica. 3 P, 50-125A, 50kA | 0 | C | 1118.909 | 0 |  | 0 | 75
SGM6E-250M-3-250 | Interruptor caja moldeada SGM6E con unidad de control electronica. 3 P, 100-250A, 50kA | 0 | C | 1118.909 | 0 |  | 0 | 75
SGM6E-250M-4-125 | Interruptor caja moldeada SGM6E con unidad de control electronica. 4 P, 50-125A, 50kA | 0 | C | 1380.726 | 0 |  | 0 | 75
SGM6E-250M-4-250 | Interruptor caja moldeada SGM6E con unidad de control electronica. 4 P, 100-250A, 50kA | 0 | C | 1380.726 | 0 |  | 0 | 75
SGM6E-250-MAN3 | Mando rotativo en puerta para SGM6E-250 de 3 polos | 0 | B | 85.45 | 0 |  | 0 | 75
SGM6E-250-MAN4 | Mando rotativo en puerta para SGM6E-250 de 4 polos | 0 | B | 85.45 | 0 |  | 0 | 75
SGM6E-250-MX-N7 | Bobina de emisión para SGM6E-250, 415VAC | 0 | C | 131.369 | 0 |  | 0 | 75
SGM6E-250-MX-P7 | Bobina de emisión para SGM6E-250, 230VAC | 0 | C | 131.369 | 0 |  | 0 | 75
SGM6E-250-OF | Contacto auxiliar 1NO+1NC para SGM6E-250, AC | 0 | C | 43.79 | 0 |  | 0 | 75
SGM6E-250-SD | Contacto de alarma 1NO+1NC para SGM6E-250, AC | 0 | C | 43.79 | 0 |  | 0 | 75
SGM6E-250-UV-N7 | Bobina de minima emisión para SGM6E-250, 415VAC | 0 | C | 128.147 | 0 |  | 0 | 75
SGM6E-250-UV-P7 | Bobina de minima emisión para SGM6E-250, 230VAC | 0 | B | 128.147 | 0 |  | 0 | 75
SGM6E-400-AUT-N7 | Mando motorizado para SGM6S y SM-400, 415VAC | 0 | C | 929.422 | 1 | 8445275123481 | 0 | 75
SGM6E-400-AUT-P7 | Mando motorizado para SGM6S y SM-400, 230VAC | 0 | C | 929.422 | 1 | 8445275122309 | 0 | 75
SGM6E-400-BC-3 | Base extraible de conexión anterior para SGM6S y SM-400 3P | 0 | C | 384.957 | 1 | 8445275122422 | 0 | 75
SGM6E-400-BC-4 | Base extraible de conexión anterior para SGM6S y SM-400 4P | 0 | C | 511.435 | 1 | 8445275122439 | 0 | 75
SGM6E-400H-3-400 | Interruptor caja moldeada SGM6E con unidad de control electronica. 3 P, 160-400 A, 100kA | 0 | C | 1815.112 | 1 | 8445275122064 | 0 | 75
SGM6E-400H-4-400 | Interruptor caja moldeada SGM6E con unidad de control electronica. 4 P, 160-400 A, 100kA | 0 | C | 2174.118 | 1 | 8445275122071 | 0 | 75
SGM6E-400-INTLCK3 | Enclavamiento mecánico de interruptores para 2 Uds. SGM6S y SM-400 3P | 0 | C | 313.977 | 1 | 8445275122361 | 0 | 75
SGM6E-400-INTLCK4 | Enclavamiento mecánico de interruptores para 2 Uds. SGM6S y SM-400 4P | 0 | C | 313.977 | 1 | 8445275122378 | 0 | 75
SGM6E-400-LS-3 | Kit pletinas complementarias espaciadoras para SGM6S y SM-400 3P | 0 | C | 184.02 | 1 | 8445275122521 | 0 | 75
SGM6E-400-LS-4 | Kit pletinas complementarias espaciadoras para SGM6S y SM-400 4P | 0 | C | 232.18 | 1 | 8445275122538 | 0 | 75
SGM6E-400M-3-400 | Interruptor caja moldeada SGM6E con unidad de control electronica. 3 P, 160-400 A, 85kA | 0 | B | 1579.419 | 1 | 8445275122040 | 0 | 75
SGM6E-400M-4-400 | Interruptor caja moldeada SGM6E con unidad de control electronica. 4 P, 160-400 A, 85kA | 0 | A | 1954.134 | 1 | 8445275122057 | 0 | 75
SGM6E-400-MAN3 | Mando rotativo en puerta para SGM6S y SM-400 de 3 polos | 0 | C | 85.45 | 1 | 8445275123429 | 0 | 75
SGM6E-400-MAN4 | Mando rotativo en puerta para SGM6S y SM-400 de 4 polos | 0 | C | 85.45 | 1 | 8445275123450 | 0 | 75
SGM6E-400-MX-N7 | Bobina de emisión para SGM6E-400, 415VAC | 0 | A | 131.369 | 1 | 8445275123368 | 0 | 75
SGM6E-400-MX-P7 | Bobina de emisión para SGM6E-400, 230VAC | 0 | A | 131.369 | 1 | 8445275122163 | 0 | 75
SGM6E-400-OF | Contacto auxiliar 1NO+1NC para SGM6E- 400, AC | 0 | C | 43.79 | 1 | 8445275122224 | 0 | 75
SGM6E-400-SD | Contacto de alarma 1NO+1NC para SGM6E- 400, AC | 0 | C | 43.79 | 1 | 8445275122262 | 0 | 75
SGM6E-400-UV-N7 | Bobina de mínima tensión para SGM6E- 400, 415VAC | 0 | C | 128.147 | 1 | 8445275123399 | 0 | 75
SGM6E-400-UV-P7 | Bobina de mínima tensión para SGM6E- 400, 230VAC | 0 | C | 128.147 | 1 | 8445275122194 | 0 | 75
SGM6E-630-AUT-N7 | Mando motorizado para SGM6E- 630, 415VAC | 0 | C | 929.422 | 1 | 8445275123498 | 0 | 75
SGM6E-630-AUT-P7 | Mando motorizado para SGM6E- 630, 230VAC | 0 | B | 929.422 | 1 | 8445275122316 | 0 | 75
SGM6E-630-BC-3 | Base extraible de conexión anterior para SGM6E- 630 3P | 0 | C | 516.959 | 1 | 8445275122446 | 0 | 75
SGM6E-630-BC-4 | Base extraible de conexión anterior para SGM6E- 630 4P | 0 | C | 652.011 | 1 | 8445275122453 | 0 | 75
SGM6E-630H-3-630 | Interruptor caja moldeada SGM6E con unidad de control electronica. 3 P, 252-630 A, 100kA | 0 | C | 2405.265 | 1 | 8445275122101 | 0 | 75
SGM6E-630H-4-630 | Interruptor caja moldeada SGM6E con unidad de control electronica. 4 P, 252-630 A, 100kA | 0 | C | 2838.443 | 1 | 8445275122118 | 0 | 75
SGM6E-630-INTLCK3 | Enclavamiento mecánico de interruptores para 2 Uds. SGM6E- 630 3P | 0 | C | 413.331 | 1 | 8445275122385 | 0 | 75
SGM6E-630-INTLCK4 | Enclavamiento mecánico de interruptores para 2 Uds. SGM6E- 630 4P | 0 | C | 413.331 | 1 | 8445275122392 | 0 | 75
SGM6E-630-LS-3 | Kit pletinas complementarias espaciadoras para SGM6E- 630 3P | 0 | C | 295.801 | 1 | 8445275122545 | 0 | 75
SGM6E-630-LS-4 | Kit pletinas complementarias espaciadoras para SGM6E- 630 4P | 0 | B | 380.27 | 1 | 8445275122552 | 0 | 75
SGM6E-630M-3-630 | Interruptor caja moldeada SGM6E con unidad de control electronica. 3 P, 252-630 A, 85kA | 0 | B | 2222.741 | 1 | 8445275122088 | 0 | 75
SGM6E-630M-4-630 | Interruptor caja moldeada SGM6E con unidad de control electronica. 4 P, 252-630 A, 85kA | 0 | B | 2557.637 | 1 | 8445275122095 | 0 | 75
SGM6E-630-MAN3 | Mando rotativo en puerta para SGM6E- 630 de 3 polos | 0 | C | 100.239 | 1 | 8445275123436 | 0 | 75
SGM6E-630-MAN4 | Mando rotativo en puerta para SGM6E- 630 de 4 polos | 0 | C | 100.239 | 1 | 8445275123467 | 0 | 75
SGM6E-630-MX-N7 | Bobina de emisión para SGM3S-630, 415VAC | 0 | A | 131.369 | 1 | 8445275123375 | 0 | 75
SGM6E-630-MX-P7 | Bobina de emisión para SGM3S-630, 230VAC | 0 | A | 131.369 | 1 | 8445275122170 | 0 | 75
SGM6E-630-OF | Contacto auxiliar 1NO+1NC para SGM6E- 630, AC | 0 | C | 43.79 | 1 | 8445275122231 | 0 | 75
SGM6E-630-SD | Contacto de alarma 1NO+1NC para SGM6E- 630, AC | 0 | C | 43.79 | 1 | 8445275122279 | 0 | 75
SGM6E-630-UV-N7 | Bobina de mínima tensión para SGM6E- 630, 415VAC | 0 | C | 128.147 | 1 | 8445275123405 | 0 | 75
SGM6E-630-UV-P7 | Bobina de mínima tensión para SGM6E- 630, 230VAC | 0 | C | 128.147 | 1 | 8445275122200 | 0 | 75
SGM6E-800-AUT-N7 | Mando motorizado para SGM6E- 800, 415VAC | 0 | C | 929.422 | 1 | 8445275123504 | 0 | 75
SGM6E-800-AUT-P7 | Mando motorizado para SGM6E- 800, 230VAC | 0 | B | 929.422 | 1 | 8445275122323 | 0 | 75
SGM6E-800-BC-3 | Base extraible de conexión anterior para SGM6E- 800 3P | 0 | B | 481.513 | 1 | 8445275122460 | 0 | 75
SGM6E-800-BC-4 | Base extraible de conexión anterior para SGM6E- 800 4P | 0 | C | 687.399 | 1 | 8445275122477 | 0 | 75
SGM6E-800H-3-800 | Interruptor caja moldeada SGM6E con unidad de control electronica. 3 P, 320-800 A, 100kA | 0 | C | 2988.685 | 1 | 8445275122149 | 0 | 75
SGM6E-800H-4-800 | Interruptor caja moldeada SGM6E con unidad de control electronica. 4 P, 320-800 A, 100kA | 0 | C | 3606.689 | 1 | 8445275122156 | 0 | 75
SGM6E-800-INTLCK3 | Enclavamiento mecánico de interruptores para 2 Uds. SGM6E- 800 3P | 0 | C | 413.331 | 1 | 8445275122408 | 0 | 75
SGM6E-800-INTLCK4 | Enclavamiento mecánico de interruptores para 2 Uds. SGM6E- 800 4P | 0 | C | 363.144 | 1 | 8445275122415 | 0 | 75
SGM6E-800-LS-3 | Kit pletinas complementarias espaciadoras para SGM6E- 800 3P | 0 | C | 377.545 | 1 | 8445275122569 | 0 | 75
SGM6E-800-LS-4 | Kit pletinas complementarias espaciadoras para SGM6E- 800 4P | 0 | C | 489.263 | 1 | 8445275122576 | 0 | 75
SGM6E-800M-3-800 | Interruptor caja moldeada SGM6E con unidad de control electronica. 3 P, 320-800 A, 85kA | 0 | C | 2721.574 | 1 | 8445275122125 | 0 | 75
SGM6E-800M-4-800 | Interruptor caja moldeada SGM6E con unidad de control electronica. 4 P, 320-800 A, 85kA | 0 | C | 3292.451 | 1 | 8445275122132 | 0 | 75
SGM6E-800-MAN3 | Mando rotativo en puerta para SGM6E- 800 de 3 polos | 0 | C | 118.595 | 1 | 8445275123443 | 0 | 75
SGM6E-800-MAN4 | Mando rotativo en puerta para SGM6E- 800 de 4 polos | 0 | C | 118.595 | 1 | 8445275123474 | 0 | 75
SGM6E-800-MX-N7 | Bobina de emisión para SGM3S-800, 415VAC | 0 | C | 131.369 | 1 | 8445275123382 | 0 | 75
SGM6E-800-MX-P7 | Bobina de emisión para SGM3S-800, 230VAC | 0 | C | 131.369 | 1 | 8445275122187 | 0 | 75
SGM6E-800-OF | Contacto auxiliar 1NO+1NC para SGM6E- 800, AC | 0 | C | 43.79 | 1 | 8445275122248 | 0 | 75
SGM6E-800-SD | Contacto de alarma 1NO+1NC para SGM6E- 800, AC | 0 | C | 43.79 | 1 | 8445275122286 | 0 | 75
SGM6E-800-UV-N7 | Bobina de mínima tensión para SGM6E- 800, 415VAC | 0 | C | 128.147 | 1 | 8445275123412 | 0 | 75
SGM6E-800-UV-P7 | Bobina de mínima tensión para SGM6E- 800, 230VAC | 0 | C | 128.147 | 1 | 8445275122217 | 0 | 75
SGM6HU-250-3-125 | Interruptor caja moldeada SGM6HU 1200VCA. 3P, 125A, 15kA | 0 | #N/A | 1397.016 | 0 |  | 0 | 75
SGM6HU-250-3-140 | Interruptor caja moldeada SGM6HU 1200VCA. 3P, 140A, 15kA | 0 | #N/A | 1397.016 | 0 |  | 0 | 75
SGM6HU-250-3-160 | Interruptor caja moldeada SGM6HU 1200VCA. 3P, 160A, 15kA | 0 | #N/A | 1473.646 | 0 |  | 0 | 75
SGM6HU-250-3-180 | Interruptor caja moldeada SGM6HU 1200VCA. 3P, 180A, 15kA | 0 | #N/A | 1473.646 | 0 |  | 0 | 75
SGM6HU-250-3-200 | Interruptor caja moldeada SGM6HU 1200VCA. 3P, 200A, 15kA | 0 | #N/A | 1473.646 | 0 |  | 0 | 75
SGM6HU-250-3-225 | Interruptor caja moldeada SGM6HU 1200VCA. 3P, 225A, 15kA | 0 | #N/A | 1473.646 | 0 |  | 0 | 75
SGM6HU-250-3-250 | Interruptor caja moldeada SGM6HU 1200VCA. 3P, 250A, 15kA | 0 | #N/A | 1473.646 | 0 |  | 0 | 75
SGM6HU-630-3-400 | Int. caja moldeada para alta tensión 1200VDC. 3P, 400A, 36kA | 0 | #N/A | 2665.87 | 0 |  | 0 | 75
SGM6HU-630-3-500 | Int. caja moldeada para alta tensión 1200VDC. 3P, 500A, 36kA | 0 | #N/A | 2944.678 | 0 |  | 0 | 75
SGM6HU-630-3-630 | Int. caja moldeada para alta tensión 1200VDC. 3P, 630A, 36kA | 0 | #N/A | 3084.082 | 0 |  | 0 | 75
SGM6RDCT35D | Captador toroidal 35mm con rele diferencial AC incorporado 30mA-3A 0-10s | 0 | A | 253.564 | 0 |  | 0 | 75
SGM6RDCT70D | Captador toroidal 70mm con rele diferencial AC incorporado 30mA-3A 0-10s | 0 | A | 353.813 | 0 |  | 0 | 75
SGM6S-125/250-DRA | Soporte para Carril DIN de cajas moldeadas SGM6S/SM 125A y 250A | 0 | C | 28.318 | 0 | 8445275126710 | 0 | 75
SGM6S-125-AUT-N7 | Mando motorizado para SGM6S y SM-125, 415VAC | 0 | C | 578.216 | 1 | 8445275123580 | 0 | 75
SGM6S-125-AUT-P7 | Mando motorizado para SGM6S y SM-125, 230VAC | 0 | C | 578.216 | 1 | 8445275119361 | 0 | 75
SGM6S-125H-3-032 | Interruptor caja moldeada SGM6S con ajuste termico. 3 P, 26-32 A, 36kA | 0 | C | 198.653 | 1 | 8445275123269 | 0 | 75
SGM6S-125H-3-040 | Interruptor caja moldeada SGM6S con ajuste termico. 3 P, 32-40 A, 36kA | 0 | C | 198.653 | 1 | 8445275117763 | 0 | 75
SGM6S-125H-3-050 | Interruptor caja moldeada SGM6S con ajuste termico. 3 P, 40-50 A, 36kA | 0 | C | 198.653 | 1 | 8445275117770 | 0 | 75
SGM6S-125H-3-063 | Interruptor caja moldeada SGM6S con ajuste termico. 3 P, 50-63 A, 36kA | 0 | A | 198.653 | 1 | 8445275117787 | 0 | 75
SGM6S-125H-3-080 | Interruptor caja moldeada SGM6S con ajuste termico. 3 P, 64-80 A, 36kA | 0 | A | 198.653 | 1 | 8445275117794 | 0 | 75
SGM6S-125H-3-100 | Interruptor caja moldeada SGM6S con ajuste termico. 3 P, 80-100 A, 36kA | 0 | A | 205.642 | 1 | 8445275117800 | 0 | 75
SGM6S-125H-3-125 | Interruptor caja moldeada SGM6S con ajuste termico. 3 P, 100-125 A, 36kA | 0 | B | 205.642 | 1 | 8445275117817 | 0 | 75
SGM6S-125H-4-032 | Interruptor caja moldeada SGM6S con ajuste termico. 4 P, 26-32 A, 36kA | 0 | C | 272.366 | 1 | 8445275123276 | 0 | 75
SGM6S-125H-4-040 | Interruptor caja moldeada SGM6S con ajuste termico. 4 P, 32-40 A, 36kA | 0 | A | 272.366 | 1 | 8445275117848 | 0 | 75
SGM6S-125H-4-050 | Interruptor caja moldeada SGM6S con ajuste termico. 4 P, 40-50 A, 36kA | 0 | B | 272.366 | 1 | 8445275117855 | 0 | 75
SGM6S-125H-4-063 | Interruptor caja moldeada SGM6S con ajuste termico. 4 P, 50-63 A, 36kA | 0 | A | 272.366 | 1 | 8445275117862 | 0 | 75
SGM6S-125H-4-080 | Interruptor caja moldeada SGM6S con ajuste termico. 4 P, 64-80 A, 36kA | 0 | A | 272.366 | 1 | 8445275117879 | 0 | 75
SGM6S-125H-4-100 | Interruptor caja moldeada SGM6S con ajuste termico. 4 P, 80-100 A, 36kA | 0 | A | 279.294 | 1 | 8445275117886 | 0 | 75
SGM6S-125H-4-125 | Interruptor caja moldeada SGM6S con ajuste termico. 4 P, 100-125 A, 36kA | 0 | A | 279.294 | 1 | 8445275117893 | 0 | 75
SGM6S-125M-3-032 | Interruptor caja moldeada SGM6S con ajuste termico. 3 P, 26-32 A, 25kA | 0 | C | 167.904 | 1 | 8445275123597 | 0 | 75
SGM6S-125M-3-040 | Interruptor caja moldeada SGM6S con ajuste termico. 3 P, 32-40 A, 25kA | 0 | C | 167.904 | 1 | 8445275117602 | 0 | 75
SGM6S-125M-3-050 | Interruptor caja moldeada SGM6S con ajuste termico. 3 P, 40-50 A, 25kA | 0 | C | 167.904 | 1 | 8445275117619 | 0 | 75
SGM6S-125M-3-063 | Interruptor caja moldeada SGM6S con ajuste termico. 3 P, 50-63 A, 25kA | 0 | C | 167.904 | 1 | 8445275117626 | 0 | 75
SGM6S-125M-3-080 | Interruptor caja moldeada SGM6S con ajuste termico. 3 P, 64-80 A, 25kA | 0 | C | 167.904 | 1 | 8445275117633 | 0 | 75
SGM6S-125M-3-100 | Interruptor caja moldeada SGM6S con ajuste termico. 3 P, 80-100 A, 25kA | 0 | C | 174.285 | 1 | 8445275117640 | 0 | 75
SGM6S-125M-3-125 | Interruptor caja moldeada SGM6S con ajuste termico. 3 P, 100-125 A, 25kA | 0 | C | 174.285 | 1 | 8445275117657 | 0 | 75
SGM6S-125M-4-032 | Interruptor caja moldeada SGM6S con ajuste termico. 4 P, 26-32 A, 25kA | 0 | C | 234.933 | 1 | 8445275123252 | 0 | 75
SGM6S-125M-4-040 | Interruptor caja moldeada SGM6S con ajuste termico. 4 P, 32-40 A, 25kA | 0 | C | 234.933 | 1 | 8445275117688 | 0 | 75
SGM6S-125M-4-050 | Interruptor caja moldeada SGM6S con ajuste termico. 4 P, 40-50 A, 25kA | 0 | C | 234.933 | 1 | 8445275117695 | 0 | 75
SGM6S-125M-4-063 | Interruptor caja moldeada SGM6S con ajuste termico. 4 P, 50-63 A, 25kA | 0 | C | 234.933 | 1 | 8445275117701 | 0 | 75
SGM6S-125M-4-080 | Interruptor caja moldeada SGM6S con ajuste termico. 4 P, 64-80 A, 25kA | 0 | C | 234.933 | 1 | 8445275117718 | 0 | 75
SGM6S-125M-4-100 | Interruptor caja moldeada SGM6S con ajuste termico. 4 P, 80-100 A, 25kA | 0 | C | 241.252 | 1 | 8445275117725 | 0 | 75
SGM6S-125M-4-125 | Interruptor caja moldeada SGM6S con ajuste termico. 4 P, 100-125 A, 25kA | 0 | C | 241.252 | 1 | 8445275117732 | 0 | 75
SGM6S-125-MAN3 | Mando rotativo en puerta para SGM6S y SM-125 de 3 polos | 0 | C | 55.543 | 1 | 8445275123306 | 0 | 75
SGM6S-125-MAN4 | Mando rotativo en puerta para SGM6S y SM-125 de 4 polos | 0 | B | 55.543 | 1 | 8445275123535 | 0 | 75
SGM6S-125-MX-N7 | Bobina de emisión para SGM6S y SM-125, 415VAC | 0 | B | 61.559 | 1 | 8445275123337 | 0 | 75
SGM6S-125-MX-P7 | Bobina de emisión para SGM6S y SM-125, 230VAC | 0 | A | 61.559 | 1 | 8445275119002 | 0 | 75
SGM6S-125-OF | Contacto auxiliar 1NO+1NC para SGM6S y SM-125, AC | 0 | B | 25.462 | 1 | 8445275119064 | 0 | 75
SGM6S-125-OF/SD | Contacto auxiliar + alarma 1NO+1NC para SGM6S y SM-125, AC | 0 | C | 52.079 | 1 | 8445275119187 | 0 | 75
SGM6S-125-SD | Contacto de alarma 1NO+1NC para SGM6S y SM-125, AC | 0 | C | 38.163 | 1 | 8445275119125 | 0 | 75
SGM6S-125-UV-N7 | Bobina de mínima tensión para SGM6S y SM-125, 415VAC | 0 | A | 112.787 | 1 | 8445275123603 | 0 | 75
SGM6S-160-AUT-N7 | Mando motorizado para SGM6S y SM-160, 415VAC | 0 | C | 578.216 | 1 | 8445275123283 | 0 | 75
SGM6S-160-AUT-P7 | Mando motorizado para SGM6S y SM-160, 230VAC | 0 | C | 578.216 | 1 | 8445275119378 | 0 | 75
SGM6S-160-BC-3 | Base extraible de conexión anterior para SGM6S y SM-160 3P | 0 | C | 186.804 | 1 | 8445275119422 | 0 | 75
SGM6S-160-BC-4 | Base extraible de conexión anterior para SGM6S y SM-160 4P | 0 | C | 240.219 | 1 | 8445275119439 | 0 | 75
SGM6S-160-DRA | Soporte para Carril DIN de cajas moldeadas SGM6S/SM 160A | 0 | A | 28.318 | 0 | 8445275126703 | 0 | 75
SGM6S-160-INTLCK3 | Enclavamiento mecánico de interruptores para 2 Uds. SGM6S y SM-160 3P | 0 | C | 329.428 | 1 | 8445275119521 | 0 | 75
SGM6S-160-INTLCK4 | Enclavamiento mecánico de interruptores para 2 Uds. SGM6S y SM-160 4P | 0 | C | 329.428 | 1 | 8445275119538 | 0 | 75
SGM6S-160-MAN3 | Mando rotativo en puerta para SGM6S y SM-160 de 3 polos | 0 | B | 55.543 | 1 | 8445275123313 | 0 | 75
SGM6S-160-MAN4 | Mando rotativo en puerta para SGM6S y SM-160 de 4 polos | 0 | A | 55.543 | 1 | 8445275123542 | 0 | 75
SGM6S-160-MX-N7 | Bobina de emisión para SGM6S y SM-160, 415VAC | 0 | B | 61.559 | 1 | 8445275123344 | 0 | 75
SGM6S-160-MX-P7 | Bobina de emisión para SGM6S y SM-160, 230VAC | 0 | A | 61.559 | 1 | 8445275119019 | 0 | 75
SGM6S-160-OF | Contacto auxiliar 1NO+1NC para SGM6S y SM-160, AC | 0 | B | 25.462 | 1 | 8445275119071 | 0 | 75
SGM6S-160-OF/SD | Contacto auxiliar + alarma 1NO+1NC para SGM6S y SM-160, AC | 0 | C | 52.079 | 1 | 8445275119194 | 0 | 75
SGM6S-160-SD | Contacto de alarma 1NO+1NC para SGM6S y SM-160, AC | 0 | C | 38.163 | 1 | 8445275119132 | 0 | 75
SGM6S-160-UV-N7 | Bobina de mínima tensión para SGM6S y SM-160, 415VAC | 0 | B | 113.334 | 1 | 8445275123610 | 0 | 75
SGM6S-250-AUT-N7 | Mando motorizado para SGM6S y SM-250, 415VAC | 0 | C | 578.216 | 1 | 8445275123290 | 0 | 75
SGM6S-250-AUT-P7 | Mando motorizado para SGM6S y SM-250, 230VAC | 0 | C | 578.216 | 1 | 8445275119385 | 0 | 75
SGM6S-250-BC-3 | Base extraible de conexión anterior para SGM6S y SM-250 3P | 0 | C | 301.778 | 1 | 8445275119446 | 0 | 75
SGM6S-250-BC-4 | Base extraible de conexión anterior para SGM6S y SM-250 4P | 0 | C | 400.528 | 1 | 8445275119453 | 0 | 75
SGM6S-250-INTLCK3 | Enclavamiento mecánico de interruptores para 2 Uds. SGM6S y SM-250 3P | 0 | C | 296.177 | 1 | 8445275119545 | 0 | 75
SGM6S-250-INTLCK4 | Enclavamiento mecánico de interruptores para 2 Uds. SGM6S y SM-250 4P | 0 | C | 296.177 | 1 | 8445275119552 | 0 | 75
SGM6S-250-LS-3 | Kit pletinas complementarias espaciadoras para SGM6S y SM-250 3P | 0 | C | 103.418 | 1 | 8445275119668 | 0 | 75
SGM6S-250-LS-4 | Kit pletinas complementarias espaciadoras para SGM6S y SM-250 4P | 0 | B | 125.681 | 1 | 8445275119675 | 0 | 75
SGM6S-250-MAN3 | Mando rotativo en puerta para SGM6S y SM-250 de 3 polos | 0 | B | 57.73 | 1 | 8445275123320 | 0 | 75
SGM6S-250-MAN4 | Mando rotativo en puerta para SGM6S y SM-250 de 4 polos | 0 | A | 57.73 | 1 | 8445275123559 | 0 | 75
SGM6S-250-MX-N7 | Bobina de emisión para SGM6S y SM-250, 415VAC | 0 | B | 61.559 | 1 | 8445275123351 | 0 | 75
SGM6S-250-MX-P7 | Bobina de emisión para SGM6S y SM-250, 230VAC | 0 | A | 61.559 | 1 | 8445275119026 | 0 | 75
SGM6S-250-OF | Contacto auxiliar 1NO+1NC para SGM6S y SM-250, AC | 0 | B | 25.462 | 1 | 8445275119088 | 0 | 75
SGM6S-250-OF/SD | Contacto auxiliar + alarma 1NO+1NC para SGM6S y SM-250, AC | 0 | C | 52.079 | 1 | 8445275119200 | 0 | 75
SGM6S-250-SD | Contacto de alarma 1NO+1NC para SGM6S y SM-250, AC | 0 | C | 38.163 | 1 | 8445275119149 | 0 | 75
SGM6S-250-UV-N7 | Bobina de mínima tensión para SGM6S y SM-250, 415VAC | 0 | B | 113.334 | 1 | 8445275123627 | 0 | 75
SGM6S-400-AUT-N7 | Mando motorizado para SGM6S y SM-400, 415VAC | 0 | C | 1027.967 | 1 | 8445275116070 | 0 | 75
SGM6S-400-AUT-P7 | Mando motorizado para SGM6S y SM-400, 230VAC | 0 | A | 1027.967 | 1 | 8445275116056 | 0 | 75
SGM6S-400-BC-3 | Base extraible de conexión anterior para SGM6S y SM-400 3P | 0 | C | 598.209 | 1 | 8445275116087 | 0 | 75
SGM6S-400-BC-4 | Base extraible de conexión anterior para SGM6S y SM-400 4P | 0 | C | 818.922 | 1 | 8445275116094 | 0 | 75
SGM6S-400-INTLCK3 | Enclavamiento mecánico de interruptores para 2 Uds. SGM6S y SM-400 3P | 0 | C | 331.583 | 1 | 8445275116162 | 0 | 75
SGM6S-400-INTLCK4 | Enclavamiento mecánico de interruptores para 2 Uds. SGM6S y SM-400 4P | 0 | C | 331.583 | 1 | 8445275115967 | 0 | 75
SGM6S-400-LS-3 | Kit pletinas complementarias espaciadoras para SGM6S y SM-400 3P | 0 | C | 194.339 | 1 | 8445275119682 | 0 | 75
SGM6S-400-LS-4 | Kit pletinas complementarias espaciadoras para SGM6S y SM-400 4P | 0 | B | 245.199 | 1 | 8445275119699 | 0 | 75
SGM6S-400-MAN3 | Mando rotativo en puerta para SGM6S y SM-400 de 3 polos | 0 | B | 94.921 | 1 | 8445275115813 | 0 | 75
SGM6S-400-MAN4 | Mando rotativo en puerta para SGM6S y SM-400 de 4 polos | 0 | A | 94.921 | 1 | 8445275115998 | 0 | 75
SGM6S-400-MX-N7 | Bobina de emisión para SGM6S y SM-400, 415VAC | 0 | B | 124.151 | 1 | 8445275115875 | 0 | 75
SGM6S-400-MX-P7 | Bobina de emisión para SGM6S y SM-400, 230VAC | 0 | A | 124.151 | 1 | 8445275115790 | 0 | 75
SGM6S-400-OF | Contacto auxiliar 1NO+1NC para SGM6S y SM-400, AC | 0 | A | 51.289 | 1 | 8445275115943 | 0 | 75
SGM6S-400-OF/SD | Contacto auxiliar + alarma 1NO+1NC para SGM6S y SM-400, AC | 0 | C | 77.906 | 1 | 8445275116209 | 0 | 75
SGM6S-400-SD | Contacto de alarma 1NO+1NC para SGM6S y SM-400, AC | 0 | C | 51.289 | 1 | 8445275116216 | 0 | 75
SGM6S-400-UV-N7 | Bobina de mínima tensión para SGM6S y SM-400, 415VAC | 0 | A | 159.701 | 1 | 8445275115820 | 0 | 75
SGM6S-630-AUT-N7 | Mando motorizado para SGM6S y SM-630, 415VAC | 0 | C | 1027.967 | 1 | 8445275116223 | 0 | 75
SGM6S-630-AUT-P7 | Mando motorizado para SGM6S y SM-630, 230VAC | 0 | C | 1027.967 | 1 | 8445275116001 | 0 | 75
SGM6S-630-BC-3 | Base extraible de conexión anterior para SGM6S y SM-630 3P | 0 | C | 784.04 | 1 | 8445275116230 | 0 | 75
SGM6S-630-BC-4 | Base extraible de conexión anterior para SGM6S y SM-630 4P | 0 | C | 1060.296 | 1 | 8445275116247 | 0 | 75
SGM6S-630-INTLCK3 | Enclavamiento mecánico de interruptores para 2 Uds. SGM6S y SM-630 3P | 0 | C | 436.508 | 1 | 8445275116292 | 0 | 75
SGM6S-630-INTLCK4 | Enclavamiento mecánico de interruptores para 2 Uds. SGM6S y SM-630 4P | 0 | C | 436.508 | 1 | 8445275116308 | 0 | 75
SGM6S-630-LS-3 | Kit pletinas complementarias espaciadoras para SGM6S y SM-630 3P | 0 | C | 312.388 | 1 | 8445275119705 | 0 | 75
SGM6S-630-LS-4 | Kit pletinas complementarias espaciadoras para SGM6S y SM-630 4P | 0 | B | 401.594 | 1 | 8445275119712 | 0 | 75
SGM6S-630-MAN3 | Mando rotativo en puerta para SGM6S y SM-630 de 3 polos | 0 | B | 110.478 | 1 | 8445275116353 | 0 | 75
SGM6S-630-MAN4 | Mando rotativo en puerta para SGM6S y SM-630 de 4 polos | 0 | A | 110.478 | 1 | 8445275115882 | 0 | 75
SGM6S-630-MX-N7 | Bobina de emisión para SGM6S y SM-630, 415VAC | 0 | B | 124.151 | 1 | 8445275116018 | 0 | 75
SGM6S-630-MX-P7 | Bobina de emisión para SGM6S y SM-630, 230VAC | 0 | B | 124.151 | 1 | 8445275116025 | 0 | 75
SGM6S-630-OF | Contacto auxiliar 1NO+1NC para SGM6S y SM-630, AC | 0 | B | 51.289 | 1 | 8445275115837 | 0 | 75
SGM6S-630-OF/SD | Contacto auxiliar + alarma 1NO+1NC para SGM6S y SM-630, AC | 0 | C | 77.906 | 1 | 8445275119224 | 0 | 75
SGM6S-630-SD | Contacto de alarma 1NO+1NC para SGM6S y SM-630, AC | 0 | C | 51.289 | 1 | 8445275116360 | 0 | 75
SGM6S-630-UV-N7 | Bobina de mínima tensión para SGM6S y SM-630, 415VAC | 0 | B | 159.701 | 1 | 8445275115981 | 0 | 75
SGM6S-800-AUT-N7 | Mando motorizado para SGM6S y SM-800, 415VAC | 0 | C | 1027.967 | 1 | 8445275116377 | 0 | 75
SGM6S-800-AUT-P7 | Mando motorizado para SGM6S y SM-800, 230VAC | 0 | C | 1027.967 | 1 | 8445275116384 | 0 | 75
SGM6S-800-BC-3 | Base extraible de conexión anterior para SGM6S y SM-800 3P | 0 | C | 816.369 | 1 | 8445275116391 | 0 | 75
SGM6S-800-BC-4 | Base extraible de conexión anterior para SGM6S y SM-800 4P | 0 | C | 1167.37 | 1 | 8445275116407 | 0 | 75
SGM6S-800-INTLCK3 | Enclavamiento mecánico de interruptores para 2 Uds. SGM6S y SM-800 3P | 0 | C | 436.508 | 1 | 8445275116414 | 0 | 75
SGM6S-800-INTLCK4 | Enclavamiento mecánico de interruptores para 2 Uds. SGM6S y SM-800 4P | 0 | B | 383.507 | 1 | 8445275116421 | 0 | 75
SGM6S-800-LS-3 | Kit pletinas complementarias espaciadoras para SGM6S y SM-800 3P | 0 | C | 398.716 | 1 | 8445275119729 | 0 | 75
SGM6S-800-LS-4 | Kit pletinas complementarias espaciadoras para SGM6S y SM-800 4P | 0 | B | 516.698 | 1 | 8445275119736 | 0 | 75
SGM6S-800-MAN3 | Mando rotativo en puerta para SGM6S y SM-800 de 3 polos | 0 | A | 125.245 | 1 | 8445275116032 | 0 | 75
SGM6S-800-MAN4 | Mando rotativo en puerta para SGM6S y SM-800 de 4 polos | 0 | A | 125.245 | 1 | 8445275115899 | 0 | 75
SGM6S-800-MX-N7 | Bobina de emisión para SGM6S y SM-800, 415VAC | 0 | B | 124.151 | 1 | 8445275116049 | 0 | 75
SGM6S-800-MX-P7 | Bobina de emisión para SGM6S y SM-800, 230VAC | 0 | B | 124.151 | 1 | 8445275116513 | 0 | 75
SGM6S-800-OF | Contacto auxiliar 1NO+1NC para SGM6S y SM-800, AC | 0 | B | 51.289 | 1 | 8445275115912 | 0 | 75
SGM6S-800-OF/SD | Contacto auxiliar + alarma 1NO+1NC para SGM6S y SM-800, AC | 0 | C | 77.906 | 1 | 8445275119231 | 0 | 75
SGM6S-800-SD | Contacto de alarma 1NO+1NC para SGM6S y SM-800, AC | 0 | C | 51.289 | 1 | 8445275116520 | 0 | 75
SGM6S-800-UV-N7 | Bobina de mínima tensión para SGM6S y SM-800, 415VAC | 0 | A | 159.701 | 1 | 8445275115905 | 0 | 75
SGM6SM-160L-3-040 | Interruptor caja moldeada SGM6SM con ajuste termico y magnetico. 3 P,32-40 A, 36kA | 0 | C | 256.505 | 1 | 8445275120220 | 0 | 75
SGM6SM-160L-3-050 | Interruptor caja moldeada SGM6SM con ajuste termico y magnetico. 3 P,40-50 A, 36kA | 0 | C | 256.505 | 1 | 8445275120237 | 0 | 75
SGM6SM-160L-3-063 | Interruptor caja moldeada SGM6SM con ajuste termico y magnetico. 3 P, 50-63 A, 36kA | 0 | C | 256.505 | 1 | 8445275120244 | 0 | 75
SGM6SM-160L-3-080 | Interruptor caja moldeada SGM6SM con ajuste termico y magnetico. 3 P, 64-80 A, 36kA | 0 | C | 256.505 | 1 | 8445275120251 | 0 | 75
SGM6SM-160L-3-100 | Interruptor caja moldeada SGM6SM con ajuste termico y magnetico. 3 P, 80-100 A, 36kA | 0 | C | 256.505 | 1 | 8445275120268 | 0 | 75
SGM6SM-160L-3-125 | Interruptor caja moldeada SGM6SM con ajuste termico y magnetico. 3 P, 100-125 A, 36kA | 0 | C | 256.505 | 1 | 8445275120275 | 0 | 75
SGM6SM-160L-3-140 | Interruptor caja moldeada SGM6SM con ajuste termico y magnetico. 3 P, 112-140 A, 36kA | 0 | C | 256.505 | 1 | 8445275120282 | 0 | 75
SGM6SM-160L-3-160 | Interruptor caja moldeada SGM6SM con ajuste termico y magnetico. 3 P, 128-160 A, 36kA | 0 | A | 297.95 | 1 | 8445275120299 | 0 | 75
SGM6SM-160L-4-040 | Interruptor caja moldeada SGM6SM con ajuste termico y magnetico. 4 P,32-40 A, 36kA | 0 | C | 353.675 | 1 | 8445275120305 | 0 | 75
SGM6SM-160L-4-050 | Interruptor caja moldeada SGM6SM con ajuste termico y magnetico. 4 P,40-50 A, 36kA | 0 | C | 353.675 | 1 | 8445275120312 | 0 | 75
SGM6SM-160L-4-063 | Interruptor caja moldeada SGM6SM con ajuste termico y magnetico. 4 P, 50-63 A, 36kA | 0 | C | 353.675 | 1 | 8445275120329 | 0 | 75
SGM6SM-160L-4-080 | Interruptor caja moldeada SGM6SM con ajuste termico y magnetico. 4 P, 64-80 A, 36kA | 0 | B | 353.675 | 1 | 8445275120336 | 0 | 75
SGM6SM-160L-4-100 | Interruptor caja moldeada SGM6SM con ajuste termico y magnetico. 4 P, 80-100 A, 36kA | 0 | C | 353.675 | 1 | 8445275120343 | 0 | 75
SGM6SM-160L-4-125 | Interruptor caja moldeada SGM6SM con ajuste termico y magnetico. 4 P, 100-125 A, 36kA | 0 | C | 353.675 | 1 | 8445275120350 | 0 | 75
SGM6SM-160L-4-140 | Interruptor caja moldeada SGM6SM con ajuste termico y magnetico. 4 P, 112-140 A, 36kA | 0 | C | 353.675 | 1 | 8445275120367 | 0 | 75
SGM6SM-160L-4-160 | Interruptor caja moldeada SGM6SM con ajuste termico y magnetico. 4 P, 128-160 A, 36kA | 0 | A | 386.612 | 1 | 8445275120374 | 0 | 75
SGM6SM-160M-3-040 | Interruptor caja moldeada SGM6SM con ajuste termico y magnetico. 3 P,32-40 A, 50kA | 0 | C | 308.888 | 1 | 8445275120381 | 0 | 75
SGM6SM-160M-3-050 | Interruptor caja moldeada SGM6SM con ajuste termico y magnetico. 3 P,40-50 A, 50kA | 0 | C | 308.888 | 1 | 8445275120398 | 0 | 75
SGM6SM-160M-3-063 | Interruptor caja moldeada SGM6SM con ajuste termico y magnetico. 3 P, 50-63 A, 50kA | 0 | C | 308.888 | 1 | 8445275120404 | 0 | 75
SGM6SM-160M-3-080 | Interruptor caja moldeada SGM6SM con ajuste termico y magnetico. 3 P, 64-80 A, 50kA | 0 | C | 308.888 | 1 | 8445275120411 | 0 | 75
SGM6SM-160M-3-100 | Interruptor caja moldeada SGM6SM con ajuste termico y magnetico. 3 P, 80-100 A, 50kA | 0 | C | 308.888 | 1 | 8445275120428 | 0 | 75
SGM6SM-160M-3-125 | Interruptor caja moldeada SGM6SM con ajuste termico y magnetico. 3 P, 100-125 A, 50kA | 0 | C | 308.888 | 1 | 8445275120435 | 0 | 75
SGM6SM-160M-3-140 | Interruptor caja moldeada SGM6SM con ajuste termico y magnetico. 3 P, 112-140 A, 50kA | 0 | C | 308.888 | 1 | 8445275120442 | 0 | 75
SGM6SM-160M-3-160 | Interruptor caja moldeada SGM6SM con ajuste termico y magnetico. 3 P, 128-160 A, 50kA | 0 | B | 356.166 | 1 | 8445275120459 | 0 | 75
SGM6SM-160M-4-040 | Interruptor caja moldeada SGM6SM con ajuste termico y magnetico. 4 P,32-40 A, 50kA | 0 | C | 411.102 | 1 | 8445275120466 | 0 | 75
SGM6SM-160M-4-050 | Interruptor caja moldeada SGM6SM con ajuste termico y magnetico. 4 P,40-50 A, 50kA | 0 | C | 411.102 | 1 | 8445275120473 | 0 | 75
SGM6SM-160M-4-063 | Interruptor caja moldeada SGM6SM con ajuste termico y magnetico. 4 P, 50-63 A, 50kA | 0 | C | 411.102 | 1 | 8445275120480 | 0 | 75
SGM6SM-160M-4-080 | Interruptor caja moldeada SGM6SM con ajuste termico y magnetico. 4 P, 64-80 A, 50kA | 0 | C | 411.102 | 1 | 8445275120497 | 0 | 75
SGM6SM-160M-4-100 | Interruptor caja moldeada SGM6SM con ajuste termico y magnetico. 4 P, 80-100 A, 50kA | 0 | C | 411.102 | 1 | 8445275120503 | 0 | 75
SGM6SM-160M-4-125 | Interruptor caja moldeada SGM6SM con ajuste termico y magnetico. 4 P, 100-125 A, 50kA | 0 | C | 411.102 | 1 | 8445275120510 | 0 | 75
SGM6SM-160M-4-140 | Interruptor caja moldeada SGM6SM con ajuste termico y magnetico. 4 P, 112-140 A, 50kA | 0 | C | 411.102 | 1 | 8445275120527 | 0 | 75
SGM6SM-160M-4-160 | Interruptor caja moldeada SGM6SM con ajuste termico y magnetico. 4 P, 128-160 A, 50kA | 0 | C | 468.224 | 1 | 8445275120534 | 0 | 75
SGM6SM-250L-3-200 | Interruptor caja moldeada SGM6SM con ajuste termico y magnetico. 3 P, 160-200 A, 36kA | 0 | A | 434.923 | 1 | 8445275120596 | 0 | 75
SGM6SM-250L-3-225 | Interruptor caja moldeada SGM6SM con ajuste termico y magnetico. 3 P, 180-225 A, 36kA | 0 | C | 434.923 | 1 | 8445275120602 | 0 | 75
SGM6SM-250L-3-250 | Interruptor caja moldeada SGM6SM con ajuste termico y magnetico. 3 P, 200-250 A, 36kA | 0 | A | 458.38 | 1 | 8445275120619 | 0 | 75
SGM6SM-250L-4-200 | Interruptor caja moldeada SGM6SM con ajuste termico y magnetico. 4 P, 160-200 A, 36kA | 0 | A | 606.23 | 1 | 8445275120671 | 0 | 75
SGM6SM-250L-4-225 | Interruptor caja moldeada SGM6SM con ajuste termico y magnetico. 4 P, 180-225 A, 36kA | 0 | C | 606.23 | 1 | 8445275120688 | 0 | 75
SGM6SM-250L-4-250 | Interruptor caja moldeada SGM6SM con ajuste termico y magnetico. 4 P, 200-250 A, 36kA | 0 | A | 626.588 | 1 | 8445275120695 | 0 | 75
SGM6SM-250M-3-200 | Interruptor caja moldeada SGM6SM con ajuste termico y magnetico. 3 P, 160-200 A, 50kA | 0 | C | 503.531 | 1 | 8445275120756 | 0 | 75
SGM6SM-250M-3-225 | Interruptor caja moldeada SGM6SM con ajuste termico y magnetico. 3 P, 180-225 A, 50kA | 0 | C | 503.531 | 1 | 8445275120763 | 0 | 75
SGM6SM-250M-3-250 | Interruptor caja moldeada SGM6SM con ajuste termico y magnetico. 3 P, 200-250 A, 50kA | 0 | C | 528.021 | 1 | 8445275120770 | 0 | 75
SGM6SM-250M-4-200 | Interruptor caja moldeada SGM6SM con ajuste termico y magnetico. 4 P, 160-200 A, 50kA | 0 | C | 662.928 | 1 | 8445275120831 | 0 | 75
SGM6SM-250M-4-225 | Interruptor caja moldeada SGM6SM con ajuste termico y magnetico. 4 P, 180-225 A, 50kA | 0 | C | 662.928 | 1 | 8445275120848 | 0 | 75
SGM6SM-250M-4-250 | Interruptor caja moldeada SGM6SM con ajuste termico y magnetico. 4 P, 200-250 A, 50kA | 0 | C | 687.418 | 1 | 8445275120855 | 0 | 75
SGM6SM-400H-3-315 | Interruptor caja moldeada SGM6SM con ajuste termico y magnetico. 3 P, 252-315 A, 100kA | 0 | C | 1256.214 | 1 | 8445275120985 | 0 | 75
SGM6SM-400H-3-350 | Interruptor caja moldeada SGM6SM con ajuste termico y magnetico. 3 P, 280-350 A, 100kA | 0 | C | 1256.214 | 1 | 8445275120992 | 0 | 75
SGM6SM-400H-3-400 | Interruptor caja moldeada SGM6SM con ajuste termico y magnetico. 3 P, 320-400 A, 100kA | 0 | C | 1256.214 | 1 | 8445275121005 | 0 | 75
SGM6SM-400H-4-315 | Interruptor caja moldeada SGM6SM con ajuste termico y magnetico. 4 P, 252-315 A, 100kA | 0 | C | 1448.244 | 1 | 8445275121036 | 0 | 75
SGM6SM-400H-4-350 | Interruptor caja moldeada SGM6SM con ajuste termico y magnetico. 4 P, 280-350 A, 100kA | 0 | C | 1448.244 | 1 | 8445275121043 | 0 | 75
SGM6SM-400H-4-400 | Interruptor caja moldeada SGM6SM con ajuste termico y magnetico. 4 P, 320-400 A, 100kA | 0 | C | 1448.244 | 1 | 8445275121050 | 0 | 75
SGM6SM-400M-3-315 | Interruptor caja moldeada SGM6SM con ajuste termico y magnetico. 3 P, 252-315 A, 85kA | 0 | B | 1068.621 | 1 | 8445275120886 | 0 | 75
SGM6SM-400M-3-350 | Interruptor caja moldeada SGM6SM con ajuste termico y magnetico. 3 P, 280-350 A, 85kA | 0 | C | 1068.621 | 1 | 8445275120893 | 0 | 75
SGM6SM-400M-3-400 | Interruptor caja moldeada SGM6SM con ajuste termico y magnetico. 3 P, 320-400 A, 85kA | 0 | A | 1068.621 | 1 | 8445275120909 | 0 | 75
SGM6SM-400M-4-315 | Interruptor caja moldeada SGM6SM con ajuste termico y magnetico. 4 P, 252-315 A, 85kA | 0 | B | 1268.854 | 1 | 8445275120930 | 0 | 75
SGM6SM-400M-4-350 | Interruptor caja moldeada SGM6SM con ajuste termico y magnetico. 4 P, 280-350 A, 85kA | 0 | C | 1268.854 | 1 | 8445275120947 | 0 | 75
SGM6SM-400M-4-400 | Interruptor caja moldeada SGM6SM con ajuste termico y magnetico. 4 P, 320-400 A, 85kA | 0 | A | 1268.854 | 1 | 8445275120954 | 0 | 75
SGM6SM-630H-3-500 | Interruptor caja moldeada SGM6SM con ajuste termico y magnetico. 3 P, 400-500 A, 100kA | 0 | C | 1838.624 | 1 | 8445275121135 | 0 | 75
SGM6SM-630H-3-630 | Interruptor caja moldeada SGM6SM con ajuste termico y magnetico. 3 P, 504-630 A, 100kA | 0 | C | 1838.624 | 1 | 8445275121142 | 0 | 75
SGM6SM-630H-4-500 | Interruptor caja moldeada SGM6SM con ajuste termico y magnetico. 4 P, 400-500 A, 100kA | 0 | C | 2582.86 | 1 | 8445275121166 | 0 | 75
SGM6SM-630H-4-630 | Interruptor caja moldeada SGM6SM con ajuste termico y magnetico. 4 P, 504-630 A, 100kA | 0 | C | 2582.86 | 1 | 8445275121173 | 0 | 75
SGM6SM-630M-3-500 | Interruptor caja moldeada SGM6SM con ajuste termico y magnetico. 3 P, 400-500 A, 85kA | 0 | A | 1630.855 | 1 | 8445275121074 | 0 | 75
SGM6SM-630M-3-630 | Interruptor caja moldeada SGM6SM con ajuste termico y magnetico. 3 P, 504-630 A, 85kA | 0 | A | 1630.855 | 1 | 8445275121081 | 0 | 75
SGM6SM-630M-4-500 | Interruptor caja moldeada SGM6SM con ajuste termico y magnetico. 4 P, 400-500 A, 85kA | 0 | B | 2325.504 | 1 | 8445275121104 | 0 | 75
SGM6SM-630M-4-630 | Interruptor caja moldeada SGM6SM con ajuste termico y magnetico. 4 P, 504-630 A, 85kA | 0 | A | 2325.504 | 1 | 8445275121111 | 0 | 75
SGM6SM-800H-3-700 | Interruptor caja moldeada SGM6SM con ajuste termico y magnetico. 3 P, 560-700 A, 100kA | 0 | C | 2782.911 | 1 | 8445275121258 | 0 | 75
SGM6SM-800H-3-800 | Interruptor caja moldeada SGM6SM con ajuste termico y magnetico. 3 P, 640-800 A, 100kA | 0 | C | 2782.911 | 1 | 8445275121265 | 0 | 75
SGM6SM-800H-4-700 | Interruptor caja moldeada SGM6SM con ajuste termico y magnetico. 4 P, 560-700 A, 100kA | 0 | C | 3170.07 | 1 | 8445275121289 | 0 | 75
SGM6SM-800H-4-800 | Interruptor caja moldeada SGM6SM con ajuste termico y magnetico. 4 P, 640-800 A, 100kA | 0 | C | 3170.07 | 1 | 8445275121296 | 0 | 75
SGM6SM-800M-3-700 | Interruptor caja moldeada SGM6SM con ajuste termico y magnetico. 3 P, 560-700 A, 85kA | 0 | C | 1997.534 | 1 | 8445275121197 | 0 | 75
SGM6SM-800M-3-800 | Interruptor caja moldeada SGM6SM con ajuste termico y magnetico. 3 P, 640-800 A, 85kA | 0 | A | 1997.534 | 1 | 8445275121203 | 0 | 75
SGM6SM-800M-4-700 | Interruptor caja moldeada SGM6SM con ajuste termico y magnetico. 4 P, 560-700 A, 85kA | 0 | C | 2669.699 | 1 | 8445275121227 | 0 | 75
SGM6SM-800M-4-800 | Interruptor caja moldeada SGM6SM con ajuste termico y magnetico. 4 P, 640-800 A, 85kA | 0 | A | 2669.699 | 1 | 8445275121234 | 0 | 75
SGMS6 | Toma de corriente schuko modular. 250VAC, 16A | 0 | A | 5.761 | 5 | 8445275021145 | 0 | 52
SGMS6B | Toma de corriente modular schuko negra. 230VAC / 16A | 0 | C | 8.544 | 1 | 8445275021152 | 0 | 52
SGMS6R | Toma de corriente modular schuko color rojo. 230VAC / 16A | 0 | B | 8.544 | 1 | 8445275021169 | 0 | 52
SGP1 | Obturador para envolventes de distribucion montaje carril DIN 1 modulo ( 18mm) | 0 | A | 3.074 | 1 | 8445275051258 | 0 | 52
SGP1-D0901-110VDC | Contactor en CC SGP1. 3P (NO) + 1NC 4kW - 9A (690 VAC) . 110VDC | 0 | C | 86.366 | 1 | 8445275104237 | 0 | 75
SGP1-D0901-12VDC | Contactor en CC SGP1. 3P (NO) + 1NC 4kW - 9A (690 VAC) . 12VDC | 0 | C | 86.366 | 1 | 8445275104244 | 0 | 75
SGP1-D0901-220VDC | Contactor en CC SGP1. 3P (NO) + 1NC 4kW - 9A (690 VAC) . 220VDC | 0 | C | 86.366 | 1 | 8445275033902 | 0 | 75
SGP1-D0901-24VDC | Contactor en corriente continua SGP1D. 3 P (NO) + 1NC. 4kW - 9A (400VAC/AC3). 24VDC | 0 | C | 86.366 | 1 | 8445275033919 | 0 | 75
SGP1-D0901-440VDC | Contactor en CC SGP1. 3P (NO) + 1NC 4kW - 9A (690 VAC) . 440VDC | 0 | C | 86.366 | 1 | 8445275104251 | 0 | 75
SGP1-D0901-48VDC | Contactor en CC SGP1. 3P (NO) + 1NC 4kW - 9A (690 VAC) . 48VDC | 0 | C | 86.366 | 1 | 8445275033926 | 0 | 75
SGP1-D0910-110VDC | Contactor en CC SGP1. 3P (NO) + 1NC 4kW - 9A (690 VAC) . 110VDC | 0 | C | 86.366 | 1 | 8445275104268 | 0 | 75
SGP1-D0910-12VDC | Contactor en CC SGP1. 3P (NO) + 1NC 4kW - 9A (690 VAC) . 12VDC | 0 | C | 86.366 | 1 | 8445275104275 | 0 | 75
SGP1-D0910-220VDC | Contactor en CC SGP1. 3P (NO) + 1NO 4kW - 9A (690 VAC) . 220VDC | 0 | C | 86.366 | 1 | 8445275033933 | 0 | 75
SGP1-D0910-24VDC | Contactor en corriente continua SGP1D. 3 P (NO) + 1NO. 4kW - 9A (400VAC/AC3). 24VDC | 0 | A | 86.366 | 1 | 8445275033940 | 0 | 75
SGP1-D0910-440VDC | Contactor en CC SGP1. 3P (NO) + 1NC 4kW - 9A (690 VAC) . 440VDC | 0 | C | 86.366 | 1 | 8445275104282 | 0 | 75
SGP1-D0910-48VDC | Contactor en CC SGP1. 3P (NO) + 1NO 4kW - 9A (690 VAC) . 48VDC | 0 | C | 86.366 | 1 | 8445275033957 | 0 | 75
SGP1-D1201-110VDC | Contactor en CC SGP1. 3P (NO) + 1NC 5,5kW - 12A (690 VAC) . 110VDC | 0 | C | 86.366 | 1 | 8445275104299 | 0 | 75
SGP1-D1201-12VDC | Contactor en CC SGP1. 3P (NO) + 1NC 5,5kW - 12A (690 VAC) . 12VDC | 0 | C | 86.366 | 1 | 8445275104305 | 0 | 75
SGP1-D1201-220VDC | Contactor en CC SGP1. 3P (NO) + 1NC 5,5kW - 12A (690 VAC) . 220VDC | 0 | C | 86.366 | 1 | 8445275033964 | 0 | 75
SGP1-D1201-24VDC | Contactor en corriente continua SGP1D. 3 P (NO) + 1NC. 5,5kW - 12A (400VAC/AC3). 24VDC | 0 | C | 86.366 | 1 | 8445275033971 | 0 | 75
SGP1-D1201-440VDC | Contactor en CC SGP1. 3P (NO) + 1NC 5,5kW - 12A (690 VAC) . 440VDC | 0 | C | 86.366 | 1 | 8445275104312 | 0 | 75
SGP1-D1201-48VDC | Contactor en CC SGP1. 3P (NO) + 1NC 5,5kW - 12A (690 VAC) . 48VDC | 0 | C | 86.366 | 1 | 8445275033988 | 0 | 75
SGP1-D1210-110VDC | Contactor en CC SGP1. 3P (NO) + 1NO 5,5kW - 12A (690 VAC) . 110VDC | 0 | C | 86.366 | 1 | 8445275104329 | 0 | 75
SGP1-D1210-12VDC | Contactor en CC SGP1. 3P (NO) + 1NO 5,5kW - 12A (690 VAC) . 12VDC | 0 | C | 86.366 | 1 | 8445275104336 | 0 | 75
SGP1-D1210-220VDC | Contactor en CC SGP1. 3P (NO) + 1NO 5,5kW - 12A (690 VAC) . 220VDC | 0 | C | 86.366 | 1 | 8445275033995 | 0 | 75
SGP1-D1210-24VDC | Contactor en corriente continua SGP1D. 3 P (NO) + 1NO. 5,5kW - 12A (400VAC/AC3). 24VDC | 0 | B | 86.366 | 1 | 8445275034008 | 0 | 75
SGP1-D1210-440VDC | Contactor en CC SGP1. 3P (NO) + 1NO 5,5kW - 12A (690 VAC) . 440VDC | 0 | C | 86.366 | 1 | 8445275104343 | 0 | 75
SGP1-D1210-48VDC | Contactor en CC SGP1. 3P (NO) + 1NO 5,5kW - 12A (690 VAC) . 48VDC | 0 | C | 86.366 | 1 | 8445275034015 | 0 | 75
SGP1-D1801-110VDC | Contactor en CC SGP1. 3P (NO) + 1NC 7,5kW - 18A (690 VAC) . 110VDC | 0 | C | 91.092 | 1 | 8445275104350 | 0 | 75
SGP1-D1801-12VDC | Contactor en CC SGP1. 3P (NO) + 1NC 7,5kW - 18A (690 VAC) . 12VDC | 0 | C | 91.092 | 1 | 8445275104367 | 0 | 75
SGP1-D1801-220VDC | Contactor en CC SGP1. 3P (NO) + 1NC 7,5kW - 18A (690 VAC) . 220VDC | 0 | C | 91.092 | 1 | 8445275034022 | 0 | 75
SGP1-D1801-24VDC | Contactor en corriente continua SGP1D. 3 P (NO) + 1NC. 7,5kW - 18A (400VAC/AC3). 24VDC | 0 | C | 91.092 | 1 | 8445275034039 | 0 | 75
SGP1-D1801-440VDC | Contactor en CC SGP1. 3P (NO) + 1NC 7,5kW - 18A (690 VAC) . 440VDC | 0 | C | 91.092 | 1 | 8445275104374 | 0 | 75
SGP1-D1801-48VDC | Contactor en CC SGP1. 3P (NO) + 1NC 7,5kW - 18A (690 VAC) . 48VDC | 0 | C | 91.092 | 1 | 8445275034046 | 0 | 75
SGP1-D1810-110VDC | Contactor en CC SGP1. 3P (NO) + 1NC 7,5kW - 18A (690 VAC) . 110VDC | 0 | C | 91.092 | 1 | 8445275104381 | 0 | 75
SGP1-D1810-12VDC | Contactor en CC SGP1. 3P (NO) + 1NC 7,5kW - 18A (690 VAC) . 12VDC | 0 | C | 91.092 | 1 | 8445275104398 | 0 | 75
SGP1-D1810-220VDC | Contactor en CC SGP1. 3P (NO) + 1NO 7,5kW - 18A (690 VAC) . 220VDC | 0 | C | 91.092 | 1 | 8445275034053 | 0 | 75
SGP1-D1810-24VDC | Contactor en corriente continua SGP1D. 3 P (NO) + 1NO. 7,5kW - 18A (400VAC/AC3). 24VDC | 0 | A | 91.092 | 1 | 8445275034060 | 0 | 75
SGP1-D1810-440VDC | Contactor en CC SGP1. 3P (NO) + 1NC 7,5kW - 18A (690 VAC) . 440VDC | 0 | C | 91.092 | 1 | 8445275104404 | 0 | 75
SGP1-D1810-48VDC | Contactor en CC SGP1. 3P (NO) + 1NO 7,5kW - 18A (690 VAC) . 48VDC | 0 | C | 91.092 | 1 | 8445275034077 | 0 | 75
SGP1-D2501-110VDC | Contactor en CC SGP1. 3P (NO) + 1NC 11kW - 25A (690 VAC) . 110VDC | 0 | C | 132.407 | 1 | 8445275104411 | 0 | 75
SGP1-D2501-12VDC | Contactor en CC SGP1. 3P (NO) + 1NC 11kW - 25A (690 VAC) . 12VDC | 0 | C | 132.407 | 1 | 8445275104428 | 0 | 75
SGP1-D2501-220VDC | Contactor en CC SGP1. 3P (NO) + 1NC 11kW - 25A (690 VAC) . 220VDC | 0 | C | 132.407 | 1 | 8445275034084 | 0 | 75
SGP1-D2501-24VDC | Contactor en corriente continua SGP1D. 3 P (NO) + 1NC. 11kW - 25A (400VAC/AC3). 24VDC | 0 | C | 132.407 | 1 | 8445275034091 | 0 | 75
SGP1-D2501-440VDC | Contactor en CC SGP1. 3P (NO) + 1NC 11kW - 25A (690 VAC) . 440VDC | 0 | C | 132.407 | 1 | 8445275104435 | 0 | 75
SGP1-D2501-48VDC | Contactor en CC SGP1. 3P (NO) + 1NC 11kW - 25A (690 VAC) . 48VDC | 0 | C | 132.407 | 1 | 8445275034107 | 0 | 75
SGP1-D2510-110VDC | Contactor en CC SGP1. 3P (NO) + 1NO 11kW - 25A (690 VAC) . 110VDC | 0 | C | 133.398 | 1 | 8445275104442 | 0 | 75
SGP1-D2510-12VDC | Contactor en CC SGP1. 3P (NO) + 1NO 11kW - 25A (690 VAC) . 12VDC | 0 | C | 133.398 | 1 | 8445275104459 | 0 | 75
SGP1-D2510-220VDC | Contactor en CC SGP1. 3P (NO) + 1NO 11kW - 25A (690 VAC) . 220VDC | 0 | C | 133.398 | 1 | 8445275034114 | 0 | 75
SGP1-D2510-24VDC | Contactor en corriente continua SGP1D. 3 P (NO) + 1NO. 11kW - 25A (400VAC/AC3). 24VDC | 0 | A | 133.398 | 1 | 8445275034121 | 0 | 75
SGP1-D2510-440VDC | Contactor en CC SGP1. 3P (NO) + 1NO 11kW - 25A (690 VAC) . 440VDC | 0 | C | 133.398 | 1 | 8445275104466 | 0 | 75
SGP1-D2510-48VDC | Contactor en CC SGP1. 3P (NO) + 1NO 11kW - 25A (690 VAC) . 48VDC | 0 | C | 133.398 | 1 | 8445275034138 | 0 | 75
SGP1-D3201-110VDC | Contactor en CC SGP1. 3P (NO) + 1NC 15kW - 32A (690 VAC) . 110VDC | 0 | C | 146.814 | 1 | 8445275104473 | 0 | 75
SGP1-D3201-12VDC | Contactor en CC SGP1. 3P (NO) + 1NC 15kW - 32A (690 VAC) . 12VDC | 0 | C | 146.814 | 1 | 8445275104480 | 0 | 75
SGP1-D3201-220VDC | Contactor en CC SGP1. 3P (NO) + 1NC 15kW - 32A (690 VAC) . 220VDC | 0 | C | 146.814 | 1 | 8445275034145 | 0 | 75
SGP1-D3201-24VDC | Contactor en corriente continua SGP1D. 3 P (NO) + 1NC. 15kW - 32A (400VAC/AC3). 24VDC | 0 | C | 146.814 | 1 | 8445275034152 | 0 | 75
SGP1-D3201-440VDC | Contactor en CC SGP1. 3P (NO) + 1NC 15kW - 32A (690 VAC) . 440VDC | 0 | C | 146.814 | 1 | 8445275104497 | 0 | 75
SGP1-D3201-48VDC | Contactor en CC SGP1. 3P (NO) + 1NC 15kW - 32A (690 VAC) . 48VDC | 0 | C | 146.814 | 1 | 8445275034169 | 0 | 75
SGP1-D3210-110VDC | Contactor en CC SGP1. 3P (NO) + 1NO 15kW - 32A (690 VAC) . 110VDC | 0 | C | 147.195 | 1 | 8445275104503 | 0 | 75
SGP1-D3210-12VDC | Contactor en CC SGP1. 3P (NO) + 1NO 15kW - 32A (690 VAC) . 12VDC | 0 | C | 147.195 | 1 | 8445275104510 | 0 | 75
SGP1-D3210-220VDC | Contactor en CC SGP1. 3P (NO) + 1NO 15kW - 32A (690 VAC) . 220VDC | 0 | C | 147.195 | 1 | 8445275034176 | 0 | 75
SGP1-D3210-24VDC | Contactor en corriente continua SGP1D. 3 P (NO) + 1NO. 15kW - 32A (400VAC/AC3). 24VDC | 0 | C | 147.195 | 1 | 8445275034183 | 0 | 75
SGP1-D3210-440VDC | Contactor en CC SGP1. 3P (NO) + 1NO 15kW - 32A (690 VAC) . 440VDC | 0 | C | 147.195 | 1 | 8445275104527 | 0 | 75
SGP1-D3210-48VDC | Contactor en CC SGP1. 3P (NO) + 1NO 15kW - 32A (690 VAC) . 48VDC | 0 | C | 147.195 | 1 | 8445275034190 | 0 | 75
SGP1-D4011-110VDC | Contactor en CC SGP1. 3P (NO) + 1NO+1NC 18,5kW - 40A (690 VAC) . 110VDC | 0 | C | 0 | 1 | 8445275104534 | 0 | 75
SGP1-D4011-12VDC | Contactor en CC SGP1. 3P (NO) + 1NO+1NC 18,5kW - 40A (690 VAC) . 12VDC | 0 | C | 0 | 1 | 8445275104541 | 0 | 75
SGP1-D4011-220VDC | Contactor en CC SGP1. 3P (NO) + 1NO+1NC 18,5kW - 40A (690 VAC) . 220VDC | 0 | C | 0 | 1 | 8445275034213 | 0 | 75
SGP1-D4011-24VDC | Contactor en corriente continua SGP1D. 3 P (NO) + 1NO + 1NC. 18,5kW - 40A (400VAC/AC3). 24VDC | 0 | C | 0 | 1 | 8445275034220 | 0 | 75
SGP1-D4011-440VDC | Contactor en CC SGP1. 3P (NO) + 1NO+1NC 18,5kW - 40A (690 VAC) . 440VDC | 0 | C | 0 | 1 | 8445275104558 | 0 | 75
SGP1-D4011-48VDC | Contactor en CC SGP1. 3P (NO) + 1NO+1NC 18,5kW - 40A (690 VAC) . 48VDC | 0 | C | 0 | 1 | 8445275034237 | 0 | 75
SGP1-D5011-110VDC | Contactor en CC SGP1. 3P (NO) + 1NO+1NC 22kW - 50A (690 VAC) . 110VDC | 0 | C | 0 | 1 | 8445275104565 | 0 | 75
SGP1-D5011-12VDC | Contactor en CC SGP1. 3P (NO) + 1NO+1NC 22kW - 50A (690 VAC) . 12VDC | 0 | C | 0 | 1 | 8445275104572 | 0 | 75
SGP1-D5011-220VDC | Contactor en CC SGP1. 3P (NO) + 1NO+1NC 22kW - 50A (690 VAC) . 220VDC | 0 | C | 0 | 1 | 8445275034244 | 0 | 75
SGP1-D5011-24VDC | Contactor en corriente continua SGP1D. 3 P (NO) + 1NO + 1NC. 22kW - 50A (400VAC/AC3). 24VDC | 0 | C | 0 | 1 | 8445275034251 | 0 | 75
SGP1-D5011-440VDC | Contactor en CC SGP1. 3P (NO) + 1NO+1NC 22kW - 50A (690 VAC) . 440VDC | 0 | C | 0 | 1 | 8445275104589 | 0 | 75
SGP1-D5011-48VDC | Contactor en CC SGP1. 3P (NO) + 1NO+1NC 22kW - 50A (690 VAC) . 48VDC | 0 | C | 0 | 1 | 8445275034268 | 0 | 75
SGP1-D6511-110VDC | Contactor en CC SGP1. 3P (NO) + 1NO+1NC 30kW - 65A (690 VAC) . 110VDC | 0 | C | 0 | 1 | 8445275104596 | 0 | 75
SGP1-D6511-12VDC | Contactor en CC SGP1. 3P (NO) + 1NO+1NC 30kW - 65A (690 VAC) . 12VDC | 0 | C | 0 | 1 | 8445275104602 | 0 | 75
SGP1-D6511-220VDC | Contactor en CC SGP1. 3P (NO) + 1NO+1NC 30kW - 65A (690 VAC) . 220VDC | 0 | C | 0 | 1 | 8445275034275 | 0 | 75
SGP1-D6511-24VDC | Contactor en corriente continua SGP1D. 3 P (NO) + 1NO + 1NC. 30kW - 65A (400VAC/AC3). 24VDC | 0 | C | 0 | 1 | 8445275034282 | 0 | 75
SGP1-D6511-440VDC | Contactor en CC SGP1. 3P (NO) + 1NO+1NC 30kW - 65A (690 VAC) . 440VDC | 0 | C | 0 | 1 | 8445275104619 | 0 | 75
SGP1-D6511-48VDC | Contactor en CC SGP1. 3P (NO) + 1NO+1NC 30kW - 65A (690 VAC) . 48VDC | 0 | C | 0 | 1 | 8445275034299 | 0 | 75
SGP1-D8011-110VDC | Contactor en CC SGP1. 3P (NO) + 1NO+1NC 37kW - 80A (690 VAC) . 110VDC | 0 | C | 0 | 1 | 8445275104626 | 0 | 75
SGP1-D8011-12VDC | Contactor en CC SGP1. 3P (NO) + 1NO+1NC 37kW - 80A (690 VAC) . 12VDC | 0 | C | 0 | 1 | 8445275104633 | 0 | 75
SGP1-D8011-220VDC | Contactor en CC SGP1. 3P (NO) + 1NO+1NC 37kW - 80A (690 VAC) . 220VDC | 0 | C | 0 | 1 | 8445275034305 | 0 | 75
SGP1-D8011-24VDC | Contactor en corriente continua SGP1D. 3 P (NO) + 1NO + 1NC. 37kW - 80A (400VAC/AC3). 24VDC | 0 | C | 0 | 1 | 8445275034312 | 0 | 75
SGP1-D8011-440VDC | Contactor en CC SGP1. 3P (NO) + 1NO+1NC 37kW - 80A (690 VAC) . 440VDC | 0 | C | 0 | 1 | 8445275104640 | 0 | 75
SGP1-D8011-48VDC | Contactor en CC SGP1. 3P (NO) + 1NO+1NC 37kW - 80A (690 VAC) . 48VDC | 0 | C | 0 | 1 | 8445275034329 | 0 | 75
SGP1-D9511-110VDC | Contactor en CC SGP1. 3P (NO) + 1NO+1NC 45kW - 95A (690 VAC) . 110VDC | 0 | C | 0 | 1 | 8445275104657 | 0 | 75
SGP1-D9511-12VDC | Contactor en CC SGP1. 3P (NO) + 1NO+1NC 45kW - 95A (690 VAC) . 12VDC | 0 | C | 0 | 1 | 8445275104664 | 0 | 75
SGP1-D9511-220VDC | Contactor en CC SGP1. 3P (NO) + 1NO+1NC 45kW - 95A (690 VAC) . 220VDC | 0 | C | 0 | 1 | 8445275034336 | 0 | 75
SGP1-D9511-24VDC | Contactor en corriente continua SGP1D. 3 P (NO) + 1NO + 1NC. 45kW - 95A (400VAC/AC3). 24VDC | 0 | B | 0 | 1 | 8445275034343 | 0 | 75
SGP1-D9511-440VDC | Contactor en CC SGP1. 3P (NO) + 1NO+1NC 45kW - 95A (690 VAC) . 440VDC | 0 | C | 0 | 1 | 8445275104671 | 0 | 75
SGP1-D9511-48VDC | Contactor en CC SGP1. 3P (NO) + 1NO+1NC 45kW - 95A (690 VAC) . 48VDC | 0 | C | 0 | 1 | 8445275034350 | 0 | 75
SGP2 | Obturador 6 módulos DIN (108mm) divisible en 0.5 módulos (9mm) | 0 | A | 1.522 | 10 | 8445275051265 | 0 | 52
SGR2D1301 | Relé térmico para contactor SGC1-D. Rango: 0,1…0,16A | 0 | B | 27.131 | 1 | 8445275035746 | 0 | 75
SGR2D1302 | Relé térmico para contactor SGC1-D. Rango: 0,16…0,25A | 0 | B | 27.131 | 1 | 8445275035753 | 0 | 75
SGR2D1303 | Relé térmico para contactor SGC1-D. Rango: 0,25…0,4A | 0 | B | 27.131 | 1 | 8445275035760 | 0 | 75
SGR2D1304 | Relé térmico para contactor SGC1-D. Rango: 0,4…0,63A | 0 | A | 27.131 | 1 | 8445275035777 | 0 | 75
SGR2D1305 | Relé térmico para contactor SGC1-D. Rango: 0,63…1A | 0 | A | 27.131 | 1 | 8445275035784 | 0 | 75
SGR2D1306 | Relé térmico para contactor SGC1-D. Rango: 1…1,6A | 0 | A | 27.131 | 1 | 8445275035791 | 0 | 75
SGR2D1307 | Relé térmico para contactor SGC1-D. Rango: 1,6…2,5A | 0 | A | 27.131 | 1 | 8445275035807 | 0 | 75
SGR2D1308 | Relé térmico para contactor SGC1-D. Rango: 2,5…4A | 0 | A | 27.131 | 1 | 8445275035814 | 0 | 75
SGR2D1310 | Relé térmico para contactor SGC1-D. Rango: 4…6A | 0 | A | 27.131 | 1 | 8445275035821 | 0 | 75
SGR2D1312 | Relé térmico para contactor SGC1-D. Rango: 5,5…8A | 0 | A | 27.131 | 1 | 8445275035838 | 0 | 75
SGR2D1314 | Relé térmico para contactor SGC1-D. Rango: 7…10A | 0 | A | 27.131 | 1 | 8445275035845 | 0 | 75
SGR2D1316 | Relé térmico para contactor SGC1-D. Rango: 9…13A | 0 | A | 27.131 | 1 | 8445275035852 | 0 | 75
SGR2D1321 | Relé térmico para contactor SGC1-D. Rango: 12…18A | 0 | A | 27.131 | 1 | 8445275035869 | 0 | 75
SGR2D1322 | Relé térmico para contactor SGC1-D. Rango: 17…25A | 0 | A | 27.131 | 1 | 8445275035876 | 0 | 75
SGR2D13X6 | Relé térmico para contactor SGC1-D. Rango: 1,25...2A | 0 | B | 27.131 | 1 | 8445275035883 | 0 | 75
SGR2D2353 | Relé térmico para contactor SGC1-D. Rango: 23…32A | 0 | B | 44.132 | 1 | 8445275035890 | 0 | 75
SGR2D2355 | Relé térmico para contactor SGC1-D. Rango: 28…36A | 0 | B | 44.132 | 1 | 8445275035906 | 0 | 75
SGR2D3353 | Relé térmico para contactor SGC1-D. Rango: 23…32A | 0 | B | 78.074 | 1 | 8445275035913 | 0 | 75
SGR2D3355 | Relé térmico para contactor SGC1-D. Rango: 30…40A | 0 | A | 78.074 | 1 | 8445275035920 | 0 | 75
SGR2D3357 | Relé térmico para contactor SGC1-D. Rango: 37…50A | 0 | A | 78.074 | 1 | 8445275035937 | 0 | 75
SGR2D3359 | Relé térmico para contactor SGC1-D. Rango: 48…65A | 0 | A | 78.074 | 1 | 8445275035944 | 0 | 75
SGR2D3361 | Relé térmico para contactor SGC1-D. Rango: 55…70A | 0 | A | 78.074 | 1 | 8445275035951 | 0 | 75
SGR2D3363 | Relé térmico para contactor SGC1-D. Rango: 63…80A | 0 | B | 78.074 | 1 | 8445275035968 | 0 | 75
SGR2D3365 | Relé térmico para contactor SGC1-D. Rango: 80…93A | 0 | B | 78.074 | 1 | 8445275035975 | 0 | 75
SGR2F53050 | Relé térmico electrónico para contactor SGC1-F125…185. Rango: 28…50A | 0 | C | 326.212 | 1 | 8445275098734 | 0 | 75
SGR2F53080 | Relé térmico electrónico para contactor SGC1-F125…185. Rango: 48…80A | 0 | C | 326.212 | 1 | 8445275098741 | 0 | 75
SGR2F53100 | Relé térmico electrónico para contactor SGC1-F125…185. Rango: 60…100A | 0 | B | 326.212 | 1 | 8445275098758 | 0 | 75
SGR2F53150 | Relé térmico electrónico para contactor SGC1-F125…185. Rango: 90…150A | 0 | A | 326.212 | 1 | 8445275098765 | 0 | 75
SGR2F53220 | Relé térmico electrónico para contactor SGC1-F225…265. Rango: 132…220A | 0 | A | 326.212 | 1 | 8445275098772 | 0 | 75
SGR2F53330 | Relé térmico electrónico para contactor SGC1-F225…500. Rango: 200…330A | 0 | C | 539.066 | 1 | 8445275108495 | 0 | 75
SGR2F53500 | Relé térmico electrónico para contactor SGC1-F225…500. Rango: 300…500A | 0 | B | 539.066 | 1 | 8445275108563 | 0 | 75
SGR2F53630 | Relé térmico electrónico para contactor SGC1-F400…630. Rango: 380…630A | 0 | B | 539.066 | 1 | 8445275101359 | 0 | 75
SGR9-D13 | Zócalo para carril DIN para rele termico SGR2-D13.. | 0 | A | 11.907 | 1 | 8445275035982 | 0 | 75
SGR9-D23 | Zócalo para carril DIN para rele termico SGR2-D23.. | 0 | B | 21.148 | 1 | 8445275035999 | 0 | 75
SGR9-D33 | Zócalo para carril DIN para rele termico SGR2-D33.. | 0 | C | 0 | 1 | 8445275036002 | 0 | 75
SGS1-1N-T1T2 | Protector sobretensiones transitorias. 1P+N, Tipo 1 y 2. T1Iimp:20kA, T2Imax:50kA. Uc:385VAC | 0 | C | 283.828 | 1 | 8445275014963 | 62.9006 | 0
SGS1-1-T1T2 | Protector sobretensiones transitorias. 1 P, Tipo 1 y 2. T1Iimp:20kA, T2Imax:50kA. Uc:385VAC | 0 | C | 132.68 | 1 | 8445275014970 | 0 | 75.5
SGS1-2-T1T2 | Protector sobretensiones transitorias. 2 P, Tipo 1 y 2. T1Iimp:20kA, T2Imax:50kA. Uc:385VAC | 0 | A | 270.56 | 1 | 8445275014987 | 59.9602 | 0
SGS1-3N-T1T2 | Protector sobretensiones transitorias. 3P+N, Tipo 1 y 2. T1Iimp:20kA, T2Imax:50kA. Uc:385VAC | 0 | C | 567.06 | 1 | 8445275014994 | 0 | 75.5
SGS1-3-T1T2 | Protector sobretensiones transitorias. 3 P, Tipo 1 y 2. T1Iimp:20kA, T2Imax:50kA. Uc:385VAC | 0 | C | 406.056 | 1 | 8445275015007 | 0 | 75.5
SGS1-4-T1T2 | Protector sobretensiones transitorias. 4 P, Tipo 1 y 2. T1Iimp:20kA, T2Imax:50kA. Uc:385VAC | 0 | A | 540.74 | 1 | 8445275015014 | 119.8364 | 0
SGS1B1-440-30 | Protector sobretensiones transitorias. 1P, Clase B/T1, 60kA Imax, 440VAC / 580VDC Uc | 0 | C | 77.306 | 1 | 8445275015021 | 0 | 75.5
SGS1B1-440-40 | Protector sobretensiones transitorias. 1P, Clase B/T1, 80kA Imax, 440VAC / 580VDC Uc | 0 | C | 88.95 | 1 | 8445275015038 | 0 | 75.5
SGS1B1-440-60 | Protector sobretensiones transitorias. 1P, Clase B/T1, 100kA Imax, 440VAC / 580VDC Uc | 0 | C | 102.244 | 1 | 8445275015045 | 0 | 75.5
SGS1B2-440-30 | Protector sobretensiones transitorias. 2P, Clase B/T1, 60kA Imax, 440VAC / 580VDC Uc | 0 | C | 154.611 | 1 | 8445275015052 | 0 | 75.5
SGS1B2-440-40 | Protector sobretensiones transitorias. 2P, Clase B/T1, 80kA Imax, 440VAC / 580VDC Uc | 0 | A | 177.909 | 1 | 8445275015069 | 0 | 75.5
SGS1B2-440-60 | Protector sobretensiones transitorias. 2P, Clase B/T1, 100kA Imax, 440VAC / 580VDC Uc | 0 | C | 204.508 | 1 | 8445275015076 | 0 | 75.5
SGS1B3-440-30 | Protector sobretensiones transitorias. 3P, Clase B/T1, 60kA Imax, 440VAC / 580VDC Uc | 0 | C | 231.752 | 1 | 8445275015090 | 0 | 75.5
SGS1B3-440-40 | Protector sobretensiones transitorias. 3P, Clase B/T1, 80kA Imax, 440VAC / 580VDC Uc | 0 | C | 266.869 | 1 | 8445275015106 | 0 | 75.5
SGS1B3-440-60 | Protector sobretensiones transitorias. 3P, Clase B/T1, 100kA Imax, 440VAC / 580VDC Uc | 0 | C | 302.334 | 1 | 8445275015113 | 0 | 75.5
SGS1B4-440-30 | Protector sobretensiones transitorias. 4P, Clase B/T1, 60kA Imax, 440VAC / 580VDC Uc | 0 | C | 309.222 | 1 | 8445275015137 | 0 | 75.5
SGS1B4-440-40 | Protector sobretensiones transitorias. 4P, Clase B/T1, 80kA Imax, 440VAC / 580VDC Uc | 0 | A | 357.008 | 1 | 8445275015144 | 0 | 75.5
SGS1B4-440-60 | Protector sobretensiones transitorias. 4P, Clase B/T1, 100kA Imax, 440VAC / 580VDC Uc | 0 | A | 408.996 | 1 | 8445275015151 | 0 | 75.5
SGS1C1-275-20 | Protector sobretensiones transitorias. 1 P, Tipo 2/Clase C, 40kA Imax, 275VAC / 360VDC Uc | 0 | A | 61.47 | 1 | 8445275015168 | 13.7963 | 0
SGS1C1-420-20 | Protector sobretensiones transitorias. 1 P, Tipo 2/Clase C, 40kA Imax, 420VAC / 580VDC Uc | 0 | B | 61.47 | 1 | 8445275015175 | 13.7963 | 0
SGS1C2-275-20 | Protector sobretensiones transitorias. 2 P, Tipo 2/Clase C, 40kA Imax, 275VAC / 360VDC Uc | 0 | A | 122.939 | 1 | 8445275015199 | 0 | 75.5
SGS1C2-420-20 | Protector sobretensiones transitorias. 2 P, Tipo 2/Clase C, 40kA Imax, 420VAC / 580VDC Uc | 0 | B | 122.939 | 1 | 8445275015205 | 0 | 75.5
SGS1C3-275-20 | Protector sobretensiones transitorias. 3 P, Tipo 2/Clase C, 40kA Imax, 275VAC / 360VDC Uc | 0 | A | 185.306 | 1 | 8445275015212 | 0 | 75.5
SGS1C3-420-20 | Protector sobretensiones transitorias. 3 P, Tipo 2/Clase C, 40kA Imax, 420VAC / 580VDC Uc | 0 | B | 185.306 | 1 | 8445275015229 | 42.6301 | 0
SGS1C4-275-20 | Protector sobretensiones transitorias. 4 P, Tipo 2/Clase C, 40kA Imax, 275VAC / 360VDC Uc | 0 | B | 246.694 | 1 | 8445275015236 | 0 | 75.5
SGS1C4-420-20 | Protector sobretensiones transitorias. 4 P, Tipo 2/Clase C, 40kA Imax, 420VAC / 580VDC Uc | 0 | A | 246.694 | 1 | 8445275015243 | 56.7525 | 0
SGS1D1-275-5 | Protector sobretensiones transitorias. 1 P, Tipo 3/Clase D, 10kA Imax, 275VAC / 360VDC Uc | 0 | A | 45.061 | 1 | 8445275015250 | 0 | 75.5
SGS1D1-420-5 | Protector sobretensiones transitorias. 1 P, Tipo 3/Clase D, 10kA Imax, 420VAC / 580VDC Uc | 0 | C | 45.061 | 1 | 8445275015267 | 0 | 75.5
SGS1D2-275-5 | Protector sobretensiones transitorias. 2 P, Tipo 3/Clase D, 10kA Imax, 275VAC / 360VDC Uc | 0 | B | 89.388 | 1 | 8445275015274 | 0 | 75.5
SGS1D2-420-5 | Protector sobretensiones transitorias. 2 P, Tipo 3/Clase D, 10kA Imax, 420VAC / 580VDC Uc | 0 | A | 89.388 | 1 | 8445275015281 | 0 | 75.5
SGS1D3-275-5 | Protector sobretensiones transitorias. 3 P, Tipo 3/Clase D, 10kA Imax, 275VAC / 360VDC Uc | 0 | C | 135.347 | 1 | 8445275015298 | 0 | 75.5
SGS1D3-420-5 | Protector sobretensiones transitorias. 3 P, Tipo 3/Clase D, 10kA Imax, 420VAC / 580VDC Uc | 0 | C | 135.347 | 1 | 8445275015304 | 0 | 75.5
SGS1D4-275-5 | Protector sobretensiones transitorias. 4 P, Tipo 3/Clase D, 10kA Imax, 275VAC / 360VDC Uc | 0 | B | 178.041 | 1 | 8445275015311 | 0 | 75.5
SGS1D4-420-5 | Protector sobretensiones transitorias. 4 P, Tipo 3/Clase D, 10kA Imax, 420VAC / 580VDC Uc | 0 | B | 178.041 | 1 | 8445275015328 | 0 | 75.5
SGS1-DC2-1000/40 | Protector sobretensiones transitorias 1000VDC. 2P, Tipo 2/Clase C, 40kA Imax | 0 | A | 93.58 | 1 | 8445275093487 | 21.5637 | 0
SGS1-DC2-1000/80 | Protector sobretensiones transitorias 1000VDC. 2P, Clase b, 80kA Imax | 0 | C | 0 | 1 | 8445275101243 | 0 | 75.5
SGS1-DC2-500/40 | Protector sobretensiones transitorias 500VDC. 2 P, Tipo 2/Clase C, 40kA Imax | 0 | B | 87.352 | 1 | 8445275015335 | 20.1287 | 0
SGS1-DC3-1000/40 | Protector sobretensiones transitorias 1000VDC. 3 P, Tipo 2/Clase C, 40kA Imax | 0 | A | 139.071 | 1 | 8445275015359 | 32.0461 | 0
SGS1-DC3-1000/80 | Protector sobretensiones transitorias 1000VDC. 3 P, Tipo 1/Clase B, 80kA Imax | 0 | C | 322.711 | 1 | 8445275015366 | 74.3625 | 0
SGS1-DC3-1500/40 | Protector sobretensiones transitorias 1500VDC. 3 P, Tipo 2/Clase C, 40kA Imax | 0 | A | 180.77 | 1 | 8445275015373 | 41.655 | 0
SGS1-DC3-1500/80 | Protector sobretensiones transitorias 1500VDC. 3 P, Tipo 1/Clase B, 80kA Imax | 0 | C | 379.358 | 1 | 8445275015380 | 87.4155 | 0
SGV2-AD0101 | Contacto auxiliar NC + alarma NC lateral compatible con SGV2 | 0 | B | 25.857 | 1 | 8445275036019 | 0 | 75
SGV2-AD0110 | Contacto auxiliar NA + alarma NC lateral compatible con SGV2 | 0 | C | 25.857 | 1 | 8445275107009 | 0 | 75
SGV2-AD1001 | Contacto auxiliar NC + alarma NA lateral compatible con SGV2 | 0 | A | 25.857 | 1 | 8445275036026 | 0 | 75
SGV2-AD1010 | Contacto auxiliar NA + alarma NA lateral compatible con SGV2 | 0 | C | 25.857 | 1 | 8445275107016 | 0 | 75
SGV2-AE11 | Contacto auxiliar frontal serie SGV2, 1NO+1NC | 0 | A | 10.065 | 1 | 8445275036033 | 0 | 75
SGV2-AE20 | Contacto auxiliar frontal serie SGV2, 2NO | 0 | B | 10.065 | 1 | 8445275036040 | 0 | 75
SGV2-AF01 | Conector de guardamotor con contactor SGC1-D09...D18 | 0 | A | 13.992 | 1 | 8445275034411 | 0 | 75
SGV2-AN11 | Contacto auxiliar lateral serie SGV2, 1NO+1NC | 0 | A | 16.015 | 1 | 8445275036057 | 0 | 75
SGV2-AN20 | Contacto auxiliar lateral serie SGV2, 2NO | 0 | B | 16.015 | 1 | 8445275036064 | 0 | 75
SGV2-AS225 | Bobina de emision 220 ~240 VAC 50/60Hz compatible con SGV2 | 0 | B | 45.992 | 1 | 8445275036071 | 0 | 75
SGV2-AS385 | Bobina de emision 380~415 VAC 50/60Hz compatible con SGV2 | 0 | B | 45.992 | 1 | 8445275036088 | 0 | 75
SGV2-AU225 | Bobina de minima tension 220~240 VAC 50/60Hz compatible con SGV2 | 0 | B | 42.54 | 1 | 8445275036095 | 0 | 75
SGV2-AU385 | Bobina de minima tension 380~415VAC 50/60Hz compatible con SGV2 | 0 | A | 42.54 | 1 | 8445275036101 | 0 | 75
SGV2M01 | Guardamotor económico SGV2M. Rango: 0,1…0,16 A. | 0 | C | 49.493 | 1 | 8445275036118 | 0 | 75
SGV2M02 | Guardamotor económico SGV2M. Rango: 0,16…0,25 A. | 0 | C | 49.493 | 1 | 8445275036125 | 0 | 75
SGV2M03 | Guardamotor económico SGV2M. Rango: 0,25…0,4 A. | 0 | C | 49.493 | 1 | 8445275036132 | 0 | 75
SGV2M04 | Guardamotor económico SGV2M. Rango: 0,4…0,63 A. | 0 | B | 49.493 | 1 | 8445275036149 | 0 | 75
SGV2M05 | Guardamotor económico SGV2M. Rango: 0,63…1 A. | 0 | B | 49.493 | 1 | 8445275036156 | 0 | 75
SGV2M06 | Guardamotor económico SGV2M. Rango: 1…1,6 A. | 0 | B | 49.493 | 1 | 8445275036163 | 0 | 75
SGV2M07 | Guardamotor económico SGV2M. Rango: 1,6…2,5 A. | 0 | B | 46.421 | 1 | 8445275036170 | 0 | 75
SGV2M08 | Guardamotor económico SGV2M. Rango: 2,5…4 A. | 0 | A | 46.421 | 1 | 8445275036187 | 0 | 75
SGV2M10 | Guardamotor económico SGV2M. Rango: 4…6,3 A. | 0 | A | 46.421 | 1 | 8445275036194 | 0 | 75
SGV2M14 | Guardamotor económico SGV2M. Rango: 6…10 A. | 0 | A | 46.421 | 1 | 8445275036200 | 0 | 75
SGV2M16 | Guardamotor económico SGV2M. Rango: 9…14 A. | 0 | A | 46.421 | 1 | 8445275036217 | 0 | 75
SGV2M20 | Guardamotor económico SGV2M. Rango: 13…18 A. | 0 | B | 55.397 | 1 | 8445275036224 | 0 | 75
SGV2M21 | Guardamotor económico SGV2M. Rango: 17…23 A. | 0 | B | 57.99 | 1 | 8445275036231 | 0 | 75
SGV2M22 | Guardamotor económico SGV2M. Rango: 20…25 A. | 0 | A | 67.495 | 1 | 8445275036248 | 0 | 75
SGV2M32 | Guardamotor económico SGV2M. Rango: 24…32 A. | 0 | C | 74.263 | 1 | 8445275036255 | 0 | 75
SGV2-ME | Cofre de plástico IP55 para guardamotor | 0 | A | 27.012 | 1 | 8445275036453 | 0 | 75
SGV2-ME01 | Guardamotor SGV2-ME. Rango: 0,1…0,16 A. | 0 | B | 63.894 | 1 | 8445275036262 | 0 | 75
SGV2-ME02 | Guardamotor SGV2-ME. Rango: 0,16…0,25 A. | 0 | A | 63.894 | 1 | 8445275036279 | 0 | 75
SGV2-ME03 | Guardamotor SGV2-ME. Rango: 0,25…0,4 A. | 0 | A | 63.894 | 1 | 8445275036286 | 0 | 75
SGV2-ME04 | Guardamotor SGV2-ME. Rango: 0,4…0,63 A. | 0 | A | 63.894 | 1 | 8445275036293 | 0 | 75
SGV2-ME05 | Guardamotor SGV2-ME. Rango: 0,63…1 A. | 0 | A | 63.894 | 1 | 8445275036309 | 0 | 75
SGV2-ME06 | Guardamotor SGV2-ME. Rango: 1…1,6 A. | 0 | A | 63.894 | 1 | 8445275036316 | 0 | 75
SGV2-ME07 | Guardamotor SGV2-ME. Rango: 1,6…2,5 A. | 0 | A | 59.931 | 1 | 8445275036323 | 0 | 75
SGV2-ME08 | Guardamotor SGV2-ME. Rango: 2,5…4 A. | 0 | A | 59.931 | 1 | 8445275036330 | 0 | 75
SGV2-ME10 | Guardamotor SGV2-ME. Rango: 4…6,3 A. | 0 | A | 59.931 | 1 | 8445275036347 | 0 | 75
SGV2-ME14 | Guardamotor SGV2-ME. Rango: 6…10 A. | 0 | A | 59.931 | 1 | 8445275036354 | 0 | 75
SGV2-ME16 | Guardamotor SGV2-ME. Rango: 9…14 A. | 0 | A | 59.931 | 1 | 8445275036361 | 0 | 75
SGV2-ME20 | Guardamotor SGV2-ME. Rango: 13…18 A. | 0 | B | 66.585 | 1 | 8445275036378 | 0 | 75
SGV2-ME21 | Guardamotor SGV2-ME. Rango: 17…23 A. | 0 | A | 69.471 | 1 | 8445275036385 | 0 | 75
SGV2-ME22 | Guardamotor SGV2-ME. Rango: 20…25 A. | 0 | A | 79.892 | 1 | 8445275036392 | 0 | 75
SGV2-ME32 | Guardamotor SGV2-ME. Rango: 24…32 A. | 0 | A | 87.182 | 1 | 8445275036408 | 0 | 75
SGV3-A11 | Contacto auxiliar lateral 1NO+1NC compatible con SGV3 | 0 | A | 21.464 | 1 | 8445275036415 | 0 | 75
SGV3-M40 | Guardamotor SGV3ME. Rango: 25…40 A. | 0 | B | 197.503 | 1 | 8445275036422 | 0 | 75
SGV3-M63 | Guardamotor SGV3ME. Rango: 40…63 A. | 0 | B | 197.503 | 1 | 8445275036439 | 0 | 75
SGV3-M80 | Guardamotor SGV3ME. Rango: 56…80 A. | 0 | B | 197.503 | 1 | 8445275036446 | 0 | 75
SGX1D2012VDC | Bobina para contactor SGP1-D 09-18. 12VDC | 0 | C | 0 | 1 | 8445275106507 | 0 | 75
SGX1D2024VDC | Bobina para contactor SGP1-D 09-18. 24VDC | 0 | C | 0 | 1 | 8445275034428 | 0 | 75
SGX1D2048VDC | Bobina para contactor SGP1-D 09-18. 48VDC | 0 | C | 0 | 1 | 8445275034435 | 0 | 75
SGX1D2110VDC | Bobina para contactor SGP1-D 09-18. 110VDC | 0 | C | 0 | 1 | 8445275034442 | 0 | 75
SGX1D2220VDC | Bobina para contactor SGP1-D 09-18. 220VDC | 0 | C | 0 | 1 | 8445275034459 | 0 | 75
SGX1D2440VDC | Bobina para contactor SGP1-D 09-18. 440VDC | 0 | C | 0 | 1 | 8445275106514 | 0 | 75
SGX1D2B7 | Bobina para contactor SGC1-DW09~18. 24VAC 50/60HZ | 0 | B | 11.115 | 1 | 8445275034466 | 0 | 75
SGX1D2E7 | Bobina para contactor SGC1-DW09~18. 48VAC 50/60HZ | 0 | A | 11.115 | 1 | 8445275034480 | 0 | 75
SGX1D2F7 | Bobina para contactor SGC1-DW09~18. 110VAC 50/60HZ | 0 | A | 11.115 | 1 | 8445275034497 | 0 | 75
SGX1D2G7 | Bobina para contactor de CA. Series SGC1-D09…18. 127VAC / 50-60Hz | 0 | C | 11.115 | 1 | 8445275106323 | 0 | 75
SGX1D2M7 | Bobina para contactor de CA. Series SGC1-D09…18. 220VAC / 50-60Hz | 0 | C | 11.115 | 1 | 8445275106330 | 0 | 75
SGX1D2N7 | Bobina para contactor SGC1-DW09~18. 415VAC 50/60HZ | 0 | A | 11.115 | 1 | 8445275034503 | 0 | 75
SGX1D2P7 | Bobina para contactor SGC1-DW09~18. 230VAC 50/60HZ | 0 | A | 11.115 | 1 | 8445275034510 | 0 | 75
SGX1D2Q7 | Bobina para contactor de CA. Series SGC1-D09…18. 380VAC / 50-60Hz | 0 | C | 11.115 | 1 | 8445275106347 | 0 | 75
SGX1D2R7 | Bobina para contactor de CA. Series SGC1-D09…18. 440VAC / 50-60Hz | 0 | C | 11.115 | 1 | 8445275106354 | 0 | 75
SGX1D2T7 | Bobina para contactor de CA. Series SGC1-D09…18. 480VAC / 50-60Hz | 0 | C | 11.115 | 1 | 8445275106361 | 0 | 75
SGX1D2U7 | Bobina para contactor de CA. Series SGC1-D09…18. 240VAC / 50-60Hz | 0 | C | 11.115 | 1 | 8445275106378 | 0 | 75
SGX1D4012VDC | Bobina para contactor SGP1-D 25-32. 12VDC | 0 | C | 0 | 1 | 8445275106521 | 0 | 75
SGX1D4024VDC | Bobina para contactor SGP1-D 25-32. 24VDC | 0 | C | 0 | 1 | 8445275034527 | 0 | 75
SGX1D4048VDC | Bobina para contactor SGP1-D 25-32. 48VDC | 0 | C | 0 | 1 | 8445275034534 | 0 | 75
SGX1D4110VDC | Bobina para contactor SGP1-D 25-32. 110VDC | 0 | C | 0 | 1 | 8445275034541 | 0 | 75
SGX1D4220VDC | Bobina para contactor SGP1-D 25-32. 220VDC | 0 | C | 0 | 1 | 8445275034558 | 0 | 75
SGX1D4440VDC | Bobina para contactor SGP1-D 25-32. 440VDC | 0 | C | 0 | 1 | 8445275106538 | 0 | 75
SGX1D4B7 | Bobina para contactor SGC1-DW25…32. 24VAC 50/60HZ | 0 | B | 14.217 | 1 | 8445275034565 | 0 | 75
SGX1D4E7 | Bobina para contactor SGC1-DW25…32. 48VAC 50/60HZ | 0 | A | 14.217 | 1 | 8445275034589 | 0 | 75
SGX1D4F7 | Bobina para contactor SGC1-DW25…32. 110VAC 50/60HZ | 0 | B | 14.217 | 1 | 8445275034596 | 0 | 75
SGX1D4G7 | Bobina para contactor de CA. Series SGC1-D25...32. 127VAC / 50-60Hz | 0 | C | 14.217 | 1 | 8445275106385 | 0 | 75
SGX1D4M7 | Bobina para contactor de CA. Series SGC1-D25...32. 220VAC / 50-60Hz | 0 | C | 14.217 | 1 | 8445275106392 | 0 | 75
SGX1D4N7 | Bobina para contactor SGC1-DW25…32. 415VAC 50/60HZ | 0 | A | 14.217 | 1 | 8445275034602 | 0 | 75
SGX1D4P7 | Bobina para contactor SGC1-DW25…32. 230VAC 50/60HZ | 0 | B | 14.217 | 1 | 8445275034619 | 0 | 75
SGX1D4Q7 | Bobina para contactor de CA. Series SGC1-D25...32. 380VAC / 50-60Hz | 0 | C | 14.217 | 1 | 8445275106408 | 0 | 75
SGX1D4R7 | Bobina para contactor de CA. Series SGC1-D25...32. 440VAC / 50-60Hz | 0 | C | 14.217 | 1 | 8445275106415 | 0 | 75
SGX1D4T7 | Bobina para contactor de CA. Series SGC1-D25...32. 480VAC / 50-60Hz | 0 | C | 14.217 | 1 | 8445275106422 | 0 | 75
SGX1D4U7 | Bobina para contactor de CA. Series SGC1-D25...32. 240VAC / 50-60Hz | 0 | C | 14.217 | 1 | 8445275106439 | 0 | 75
SGX1D6012VDC | Bobina para contactor SGP1-D 40-95. 12VDC | 0 | C | 0 | 1 | 8445275106545 | 0 | 75
SGX1D6024VDC | Bobina para contactor SGP1-D 40-95. 24VDC | 0 | C | 0 | 1 | 8445275034626 | 0 | 75
SGX1D6048VDC | Bobina para contactor SGP1-D 40-95. 48VDC | 0 | C | 0 | 1 | 8445275034633 | 0 | 75
SGX1D6110VDC | Bobina para contactor SGP1-D 40-95. 110VDC | 0 | C | 0 | 1 | 8445275034640 | 0 | 75
SGX1D6220VDC | Bobina para contactor SGP1-D 40-95. 220VDC | 0 | C | 0 | 1 | 8445275034657 | 0 | 75
SGX1D6440VDC | Bobina para contactor SGP1-D 40-95. 440VDC | 0 | C | 0 | 1 | 8445275106552 | 0 | 75
SGX1D6B7 | Bobina para contactor SGC1-DW40…95. 24VAC 50/60HZ | 0 | B | 19.387 | 1 | 8445275034664 | 0 | 75
SGX1D6E7 | Bobina para contactor SGC1-DW40…95. 48VAC 50/60HZ | 0 | B | 19.387 | 1 | 8445275034688 | 0 | 75
SGX1D6F7 | Bobina para contactor SGC1-DW40…95. 110VAC 50/60HZ | 0 | A | 19.387 | 1 | 8445275034695 | 0 | 75
SGX1D6G7 | Bobina para contactor de CA. Series SGC1-D40...95. 127VAC / 50-60Hz | 0 | C | 19.387 | 1 | 8445275106446 | 0 | 75
SGX1D6M7 | Bobina para contactor de CA. Series SGC1-D40...95. 220VAC / 50-60Hz | 0 | C | 19.387 | 1 | 8445275106453 | 0 | 75
SGX1D6N7 | Bobina para contactor SGC1-DW40…95. 415VAC 50/60HZ | 0 | B | 19.387 | 1 | 8445275034701 | 0 | 75
SGX1D6P7 | Bobina para contactor SGC1-DW40…95. 230VAC 50/60HZ | 0 | A | 19.387 | 1 | 8445275034718 | 0 | 75
SGX1D6Q7 | Bobina para contactor de CA. Series SGC1-D40...95. 380VAC / 50-60Hz | 0 | C | 19.387 | 1 | 8445275106460 | 0 | 75
SGX1D6R7 | Bobina para contactor de CA. Series SGC1-D40...95. 440VAC / 50-60Hz | 0 | C | 19.387 | 1 | 8445275106477 | 0 | 75
SGX1D6T7 | Bobina para contactor de CA. Series SGC1-D40...95. 480VAC / 50-60Hz | 0 | C | 19.387 | 1 | 8445275106484 | 0 | 75
SGX1D6U7 | Bobina para contactor de CA. Series SGC1-D40...95. 240VAC / 50-60Hz | 0 | C | 19.387 | 1 | 8445275106491 | 0 | 75
SGX1FF970024VDC | Bobina para contactor SGC1-F 115-150 3P. 24VDC | 0 | C | 0 | 1 | 8445275034725 | 0 | 75
SGX1FF970048VDC | Bobina para contactor SGC1-F 115-150 3P. 48VDC | 0 | C | 0 | 1 | 8445275034732 | 0 | 75
SGX1FF970110VDC | Bobina para contactor SGC1-F 115-150. 110VDC | 0 | C | 0 | 1 | 8445275034749 | 0 | 75
SGX1FF970220VDC | Bobina para contactor SGC1-F 115-150 3P. 230VDC | 0 | C | 0 | 1 | 8445275034756 | 0 | 75
SGX1FF9704024VDC | Bobina para contactor SGC1-F 115-150 4P. 24VDC | 0 | C | 0 | 1 | 8445275034763 | 0 | 75
SGX1FF9704048VDC | Bobina para contactor SGC1-F 115-150 4P. 48VDC | 0 | C | 0 | 1 | 8445275034770 | 0 | 75
SGX1FF9704110VDC | Bobina para contactor SGC1-F 115-150 4P.110VDC | 0 | C | 0 | 1 | 8445275106675 | 0 | 75
SGX1FF9704220VDC | Bobina para contactor SGC1-F 115-150 4P. 230VDC | 0 | C | 0 | 1 | 8445275034787 | 0 | 75
SGX1FF970440VDC | Bobina para contactor SGC1-F 115-150 3P.440VDC | 0 | C | 0 | 1 | 8445275106682 | 0 | 75
SGX1FF9704440VDC | Bobina para contactor SGC1-F 115-150 4P.440VDC | 0 | C | 0 | 1 | 8445275106699 | 0 | 75
SGX1FF9704B7 | Bobina para contactor SGC1-F115 y 150. 24VAC 50/60HZ. 4P | 0 | B | 174.438 | 1 | 8445275034794 | 0 | 75
SGX1FF9704E7 | Bobina para contactor SGC1-F115 y 150. 48VAC 50/60HZ. 4P | 0 | C | 174.438 | 1 | 8445275034817 | 0 | 75
SGX1FF9704F7 | Bobina para contactor SGC1-F115 y 150. 110VAC 50/60HZ. 4P | 0 | C | 174.438 | 1 | 8445275034824 | 0 | 75
SGX1FF9704N7 | Bobina para contactor SGC1-F115 y 150. 415VAC 50/60HZ. 4P | 0 | C | 174.438 | 1 | 8445275034831 | 0 | 75
SGX1FF9704P7 | Bobina para contactor SGC1-F115 y 150. 230VAC 50/60HZ. 4P | 0 | C | 174.438 | 1 | 8445275034848 | 0 | 75
SGX1FF9704R7 | Bobina para contactor SGC1-F115 y 150. 440VAC 50/60HZ. 4P | 0 | C | 174.438 | 1 | 8445275106569 | 0 | 75
SGX1FF970B7 | Bobina para contactor SGC1-F115 y 150. 24VAC 50/60HZ. 3P | 0 | C | 174.438 | 1 | 8445275034855 | 0 | 75
SGX1FF970E7 | Bobina para contactor SGC1-F115 y 150. 48VAC 50/60HZ. 3P | 0 | C | 174.438 | 1 | 8445275034886 | 0 | 75
SGX1FF970F7 | Bobina para contactor SGC1-F115 y 150. 110VAC 50/60HZ. 3P | 0 | C | 174.438 | 1 | 8445275034893 | 0 | 75
SGX1FF970N7 | Bobina para contactor SGC1-F115 y 150. 415VAC 50/60HZ. 3P | 0 | B | 174.438 | 1 | 8445275034909 | 0 | 75
SGX1FF970P7 | Bobina para contactor SGC1-F115 y 150. 230VAC 50/60HZ. 3P | 0 | B | 174.438 | 1 | 8445275034916 | 0 | 75
SGX1FF970R7 | Bobina para contactor SGC1-F115 y 150. 440VAC 50/60HZ. 3P | 0 | C | 174.438 | 1 | 8445275106576 | 0 | 75
SGX1FG970024VDC | Bobina para contactor SGC1-F 185-225 3P. 24VDC | 0 | C | 0 | 1 | 8445275034923 | 0 | 75
SGX1FG970048VDC | Bobina para contactor SGC1-F 185-225 3P. 48VDC | 0 | C | 0 | 1 | 8445275034930 | 0 | 75
SGX1FG970110VDC | Bobina para contactor SGC1-F 185-225 3P. 110VDC | 0 | C | 0 | 1 | 8445275106705 | 0 | 75
SGX1FG970220VDC | Bobina para contactor SGC1-F 185-225 3P. 230VDC | 0 | C | 0 | 1 | 8445275034947 | 0 | 75
SGX1FG9704024VDC | Bobina para contactor SGC1-F 185-225 4P. 24VDC | 0 | C | 0 | 1 | 8445275034954 | 0 | 75
SGX1FG9704048VDC | Bobina para contactor SGC1-F 185-225 4P. 48VDC | 0 | C | 0 | 1 | 8445275034961 | 0 | 75
SGX1FG9704110VDC | Bobina para contactor SGC1-F 185-225 4P. 110VDC | 0 | C | 0 | 1 | 8445275106712 | 0 | 75
SGX1FG9704220VDC | Bobina para contactor SGC1-F 185-225 4P. 230VDC | 0 | C | 0 | 1 | 8445275034978 | 0 | 75
SGX1FG970440VDC | Bobina para contactor SGC1-F 185-225 3P. 440VDC | 0 | C | 0 | 1 | 8445275106729 | 0 | 75
SGX1FG9704440VDC | Bobina para contactor SGC1-F 185-225 4P. 440VDC | 0 | C | 0 | 1 | 8445275106736 | 0 | 75
SGX1FG9704B7 | Bobina para contactor SGC1-F185 y 225. 24VAC 50/60HZ. 4P | 0 | C | 250.29 | 1 | 8445275034985 | 0 | 75
SGX1FG9704E7 | Bobina para contactor SGC1-F185 y 225. 48VAC 50/60HZ. 4P | 0 | C | 250.29 | 1 | 8445275035005 | 0 | 75
SGX1FG9704F7 | Bobina para contactor SGC1-F185 y 225. 110VAC 50/60HZ. 4P | 0 | C | 250.29 | 1 | 8445275035012 | 0 | 75
SGX1FG9704N7 | Bobina para contactor SGC1-F185 y 225. 415VAC 50/60HZ. 4P | 0 | B | 250.29 | 1 | 8445275035029 | 0 | 75
SGX1FG9704P7 | Bobina para contactor SGC1-F185 y 225. 230VAC 50/60HZ. 4P | 0 | B | 250.29 | 1 | 8445275035036 | 0 | 75
SGX1FG9704R7 | Bobina para contactor SGC1-F185 y 225. 440VAC 50/60HZ. 4P | 0 | C | 250.29 | 1 | 8445275106583 | 0 | 75
SGX1FG970B7 | Bobina para contactor SGC1-F185 y 225. 24VAC 50/60HZ. 3P | 0 | C | 250.29 | 1 | 8445275035043 | 0 | 75
SGX1FG970E7 | Bobina para contactor SGC1-F185 y 225. 48VAC 50/60HZ. 3P | 0 | C | 250.29 | 1 | 8445275035067 | 0 | 75
SGX1FG970F7 | Bobina para contactor SGC1-F185 y 225. 110VAC 50/60HZ. 3P | 0 | C | 250.29 | 1 | 8445275035074 | 0 | 75
SGX1FG970N7 | Bobina para contactor SGC1-F185 y 225. 415VAC 50/60HZ. 3P | 0 | B | 250.29 | 1 | 8445275035081 | 0 | 75
SGX1FG970P7 | Bobina para contactor SGC1-F185 y 225. 230VAC 50/60HZ. 3P | 0 | B | 250.29 | 1 | 8445275035098 | 0 | 75
SGX1FG970R7 | Bobina para contactor SGC1-F185 y 225. 440VAC 50/60HZ. 3P | 0 | C | 250.29 | 1 | 8445275106590 | 0 | 75
SGX1FH970024VDC | Bobina para contactor SGC1-F 265 3P. 24VDC | 0 | C | 0 | 1 | 8445275035104 | 0 | 75
SGX1FH970048VDC | Bobina para contactor SGC1-F 265 3P. 48VDC | 0 | C | 0 | 1 | 8445275035111 | 0 | 75
SGX1FH970110VDC | Bobina para contactor SGC1-F 265 3P. 110VDC | 0 | C | 0 | 1 | 8445275106743 | 0 | 75
SGX1FH970220VDC | Bobina para contactor SGC1-F 265 3P. 230VDC | 0 | C | 0 | 1 | 8445275035128 | 0 | 75
SGX1FH9704024VDC | Bobina para contactor SGC1-F 265 4P. 24VDC | 0 | C | 0 | 1 | 8445275035135 | 0 | 75
SGX1FH9704048VDC | Bobina para contactor SGC1-F 265 4P. 48VDC | 0 | C | 0 | 1 | 8445275035142 | 0 | 75
SGX1FH9704110VDC | Bobina para contactor SGC1-F 265 4P. 110VDC | 0 | C | 0 | 1 | 8445275106750 | 0 | 75
SGX1FH9704220VDC | Bobina para contactor SGC1-F 265 4P. 230VDC | 0 | C | 0 | 1 | 8445275035159 | 0 | 75
SGX1FH970440VDC | Bobina para contactor SGC1-F 265 3P. 440VDC | 0 | C | 0 | 1 | 8445275106767 | 0 | 75
SGX1FH9704440VDC | Bobina para contactor SGC1-F 265 4P. 440VDC | 0 | C | 0 | 1 | 8445275106774 | 0 | 75
SGX1FH9704B7 | Bobina para contactor de CA. Series F265 24VAC / 50-60Hz 4P | 0 | C | 0 | 1 | 8445275035166 | 0 | 75
SGX1FH9704E7 | Bobina para contactor de CA. Series F265 48VAC / 50-60Hz 4P | 0 | C | 0 | 1 | 8445275035180 | 0 | 75
SGX1FH9704F7 | Bobina para contactor de CA. Series F265 110VAC / 50-60Hz 4P | 0 | C | 0 | 1 | 8445275035197 | 0 | 75
SGX1FH9704N7 | Bobina para contactor de CA. Series F265 415VAC / 50-60Hz 4P | 0 | C | 0 | 1 | 8445275035203 | 0 | 75
SGX1FH9704P7 | Bobina para contactor de CA. Series F265 230VAC / 50-60Hz 4P | 0 | C | 0 | 1 | 8445275035210 | 0 | 75
SGX1FH9704R7 | Bobina para contactor de CA. Series F265 440VAC / 50-60Hz 4P | 0 | C | 0 | 1 | 8445275106606 | 0 | 75
SGX1FH970B7 | Bobina para contactor de CA. Series F265 24VAC / 50-60Hz 3P | 0 | C | 0 | 1 | 8445275035227 | 0 | 75
SGX1FH970E7 | Bobina para contactor de CA. Series F265 48VAC / 50-60Hz 3P | 0 | C | 0 | 1 | 8445275035241 | 0 | 75
SGX1FH970F7 | Bobina para contactor de CA. Series F265 110VAC / 50-60Hz 3P | 0 | C | 0 | 1 | 8445275035258 | 0 | 75
SGX1FH970N7 | Bobina para contactor de CA. Series F265 415VAC / 50-60Hz 3P | 0 | C | 0 | 1 | 8445275035265 | 0 | 75
SGX1FH970P7 | Bobina para contactor de CA. Series F265 230VAC / 50-60Hz 3P | 0 | C | 0 | 1 | 8445275035272 | 0 | 75
SGX1FH970R7 | Bobina para contactor de CA. Series F265 440VAC / 50-60Hz 3P | 0 | C | 0 | 1 | 8445275106613 | 0 | 75
SGX1FI9704024VDC | Bobina para contactor SGC1-F 330 3P y 4P. 24VDC | 0 | C | 0 | 1 | 8445275035289 | 0 | 75
SGX1FI9704048VDC | Bobina para contactor SGC1-F 330 3P Y 4P. 48VDC | 0 | C | 0 | 1 | 8445275035296 | 0 | 75
SGX1FI9704110VDC | Bobina para contactor SGC1-F 330 3P Y 4P. 110VDC | 0 | C | 0 | 1 | 8445275106781 | 0 | 75
SGX1FI9704220VDC | Bobina para contactor SGC1-F 330 3P Y 4P. 230VDC | 0 | C | 0 | 1 | 8445275035302 | 0 | 75
SGX1FI9704440VDC | Bobina para contactor SGC1-F 330 3P Y 4P. 440VDC | 0 | C | 0 | 1 | 8445275106798 | 0 | 75
SGX1FI970B7 | Bobina para contactor de CA. Series F330 24VAC / 50-60Hz | 0 | C | 0 | 1 | 8445275035333 | 0 | 75
SGX1FI970E7 | Bobina para contactor de CA. Series F330 48VAC / 50-60Hz | 0 | C | 0 | 1 | 8445275035340 | 0 | 75
SGX1FI970F7 | Bobina para contactor de CA. Series F330 110VAC / 50-60Hz | 0 | C | 0 | 1 | 8445275035357 | 0 | 75
SGX1FI970N7 | Bobina para contactor de CA. Series F330 415VAC / 50-60Hz | 0 | C | 0 | 1 | 8445275035364 | 0 | 75
SGX1FI970P7 | Bobina para contactor de CA. Series F330 230VAC / 50-60Hz | 0 | C | 0 | 1 | 8445275035371 | 0 | 75
SGX1FI970R7 | Bobina para contactor de CA. Series F330 440VAC / 50-60Hz | 0 | C | 0 | 1 | 8445275106620 | 0 | 75
SGX1FJ9704024VDC | Bobina para contactor SGC1-F 400 3P Y 4P. 24VDC | 0 | C | 0 | 1 | 8445275106804 | 0 | 75
SGX1FJ9704048VDC | Bobina para contactor SGC1-F 400 3P Y 4P. 48VDC | 0 | C | 0 | 1 | 8445275106811 | 0 | 75
SGX1FJ9704110VDC | Bobina para contactor SGC1-F 400 3P Y 4P. 110VDC | 0 | C | 0 | 1 | 8445275106828 | 0 | 75
SGX1FJ9704220VDC | Bobina para contactor SGC1-F 400 3P Y 4P. 220VDC | 0 | C | 0 | 1 | 8445275106835 | 0 | 75
SGX1FJ9704440VDC | Bobina para contactor SGC1-F 400 3P Y 4P. 440VDC | 0 | C | 0 | 1 | 8445275106842 | 0 | 75
SGX1FJ970B7 | Bobina para contactor de CA. Series F400 24VAC / 50-60Hz | 0 | C | 0 | 1 | 8445275035418 | 0 | 75
SGX1FJ970E7 | Bobina para contactor de CA. Series F400 48VAC / 50-60Hz | 0 | C | 0 | 1 | 8445275035432 | 0 | 75
SGX1FJ970F7 | Bobina para contactor de CA. Series F400 110VAC / 50-60Hz | 0 | C | 0 | 1 | 8445275035449 | 0 | 75
SGX1FJ970N7 | Bobina para contactor de CA. Series F400 415VAC / 50-60Hz | 0 | C | 0 | 1 | 8445275035456 | 0 | 75
SGX1FJ970P7 | Bobina para contactor de CA. Series F400 230VAC / 50-60Hz | 0 | C | 0 | 1 | 8445275035463 | 0 | 75
SGX1FJ970R7 | Bobina para contactor de CA. Series F400 440VAC / 50-60Hz | 0 | C | 0 | 1 | 8445275106637 | 0 | 75
SGX1FK9704024VDC | Bobina para contactor SGC1-F 500 3P Y 4P. 24VDC | 0 | C | 0 | 1 | 8445275106859 | 0 | 75
SGX1FK9704048VDC | Bobina para contactor SGC1-F 500 3P Y 4P. 48VDC | 0 | C | 0 | 1 | 8445275106866 | 0 | 75
SGX1FK9704110VDC | Bobina para contactor SGC1-F 500 3P Y 4P. 110VDC | 0 | C | 0 | 1 | 8445275106873 | 0 | 75
SGX1FK9704220VDC | Bobina para contactor SGC1-F 500 3P Y 4P. 220VDC | 0 | C | 0 | 1 | 8445275106880 | 0 | 75
SGX1FK9704440VDC | Bobina para contactor SGC1-F 500 3P Y 4P. 440VDC | 0 | C | 0 | 1 | 8445275106897 | 0 | 75
SGX1FK970B7 | Bobina para contactor de CA. Series F500 24VAC / 50-60Hz 3P | 0 | C | 0 | 1 | 8445275035500 | 0 | 75
SGX1FK970E7 | Bobina para contactor de CA. Series F500 48VAC / 50-60Hz 3P | 0 | C | 0 | 1 | 8445275035524 | 0 | 75
SGX1FK970F7 | Bobina para contactor de CA. Series F500 110VAC / 50-60Hz 3P | 0 | C | 0 | 1 | 8445275035531 | 0 | 75
SGX1FK970N7 | Bobina para contactor de CA. Series F500 415VAC / 50-60Hz 3P | 0 | C | 0 | 1 | 8445275035548 | 0 | 75
SGX1FK970P7 | Bobina para contactor de CA. Series F500 230VAC / 50-60Hz 3P | 0 | B | 0 | 1 | 8445275035555 | 0 | 75
SGX1FK970R7 | Bobina para contactor de CA. Series F500 440VAC / 50-60Hz 3P | 0 | C | 0 | 1 | 8445275106644 | 0 | 75
SGX1FL9704024VDC | Bobina para contactor SGC1-F 630 3P Y 4P. 24VDC | 0 | C | 0 | 1 | 8445275106903 | 0 | 75
SGX1FL9704048VDC | Bobina para contactor SGC1-F 630 3P Y 4P. 48VDC | 0 | C | 0 | 1 | 8445275106910 | 0 | 75
SGX1FL9704110VDC | Bobina para contactor SGC1-F 630 3P Y 4P. 110VDC | 0 | C | 0 | 1 | 8445275106927 | 0 | 75
SGX1FL9704220VDC | Bobina para contactor SGC1-F 630 3P Y 4P. 220VDC | 0 | C | 0 | 1 | 8445275106934 | 0 | 75
SGX1FL9704440VDC | Bobina para contactor SGC1-F 630 3P Y 4P. 440VDC | 0 | C | 0 | 1 | 8445275106941 | 0 | 75
SGX1FL970B7 | Bobina para contactor de CA. Series F630 24VAC / 50-60Hz | 0 | C | 0 | 1 | 8445275035593 | 0 | 75
SGX1FL970E7 | Bobina para contactor de CA. Series F630 48VAC / 50-60Hz | 0 | C | 0 | 1 | 8445275035616 | 0 | 75
SGX1FL970F7 | Bobina para contactor de CA. Series F630 110VAC / 50-60Hz | 0 | C | 0 | 1 | 8445275035623 | 0 | 75
SGX1FL970N7 | Bobina para contactor de CA. Series F630 415VAC / 50-60Hz | 0 | C | 0 | 1 | 8445275035630 | 0 | 75
SGX1FL970P7 | Bobina para contactor de CA. Series F630 230VAC / 50-60Hz | 0 | C | 0 | 1 | 8445275035647 | 0 | 75
SGX1FL970R7 | Bobina para contactor de CA. Series F630 440VAC / 50-60Hz | 0 | C | 0 | 1 | 8445275106651 | 0 | 75
SGX1FX9704024VDC | Bobina para contactor SGC1-F 780 3P Y 4P. 24VDC | 0 | C | 0 | 1 | 8445275106958 | 0 | 75
SGX1FX9704048VDC | Bobina para contactor SGC1-F 780 3P Y 4P. 48VDC | 0 | C | 0 | 1 | 8445275106965 | 0 | 75
SGX1FX9704110VDC | Bobina para contactor SGC1-F 780 3P Y 4P. 110VDC | 0 | C | 0 | 1 | 8445275106972 | 0 | 75
SGX1FX9704220VDC | Bobina para contactor SGC1-F 780 3P Y 4P. 220VDC | 0 | C | 0 | 1 | 8445275106989 | 0 | 75
SGX1FX9704440VDC | Bobina para contactor SGC1-F 780 3P Y 4P. 440VDC | 0 | C | 0 | 1 | 8445275106996 | 0 | 75
SGX1FX970B7 | Bobina para contactor de CA. Series F780 24VAC / 50-60Hz | 0 | C | 0 | 1 | 8445275035685 | 0 | 75
SGX1FX970E7 | Bobina para contactor de CA. Series F780 48VAC / 50-60Hz | 0 | C | 0 | 1 | 8445275035708 | 0 | 75
SGX1FX970F7 | Bobina para contactor de CA. Series F780 110VAC / 50-60Hz | 0 | C | 0 | 1 | 8445275035715 | 0 | 75
SGX1FX970N7 | Bobina para contactor de CA. Series F780 415VAC / 50-60Hz | 0 | C | 0 | 1 | 8445275035722 | 0 | 75
SGX1FX970P7 | Bobina para contactor de CA. Series F780 230VAC / 50-60Hz | 0 | C | 0 | 1 | 8445275035739 | 0 | 75
SGX1FX970R7 | Bobina para contactor de CA. Series F780 440VAC / 50-60Hz | 0 | C | 0 | 1 | 8445275106668 | 0 | 75
SGZCM1300 | Microinterruptor plástico de pin. 1NOC. 10A | 0 | A | 5.101 | 1 | 8445275056291 | 0 | 52
SGZCM1305 | Microinterruptor plástico depiston medio. 1NOC. 10A | 0 | A | 6.514 | 1 | 8445275056307 | 0 | 52
SGZCM1306 | Microinterruptor plástico de piston corto. 1NOC. 10A | 0 | A | 5.654 | 1 | 8445275056314 | 0 | 52
SGZCM1307 | Microinterruptor plástico de pistón largo. 1NOC. 10A | 0 | A | 7.282 | 1 | 8445275056321 | 0 | 52
SGZCM1308 | Microinterruptor plástico de pistón con roldana. 1NOC. 10A | 0 | B | 8.573 | 1 | 8445275056338 | 0 | 52
SGZCM1309 | Microinterruptor plástico de pistón con roldana a 90º. 1NOC. 10A | 0 | A | 8.573 | 1 | 8445275056345 | 0 | 52
SGZCM1701 | Microinterruptor plástico de palanca larga. 1NOC. 10A | 0 | A | 5.654 | 1 | 8445275056352 | 0 | 52
SGZCM1702 | Microinterruptor plástico de palanca corta. 1NOC. 10A | 0 | A | 5.654 | 1 | 8445275056369 | 0 | 52
SGZCM1703 | Microinterruptor plástico de palanca larga con roldana. 1NOC. 10A | 0 | A | 6.084 | 1 | 8445275056376 | 0 | 52
SGZCM1704 | Microinterruptor plástico de palanca corta con roldana. 1NOC. 10A | 0 | A | 6.084 | 1 | 8445275056383 | 0 | 52
SGZCM1705 | Microinterruptor plástico de varilla larga. 1NOC. 10A | 0 | A | 6.053 | 1 | 8445275056390 | 0 | 52
SGZCM1743 | Microinterruptor plástico de palanca corta con roldana abatible. 1NOC. 10A | 0 | B | 6.575 | 1 | 8445275056406 | 0 | 52
SICM119 | Conmutador modular de maniobra 1-0-2, 1 polo, 32 A | 0 | A | 20.102 | 1 | 8445275023248 | 0 | 75.5
SICM219 | Conmutador modular de maniobra 1-0-2, 2 polos, 32 A | 0 | A | 51.079 | 1 | 8445275023255 | 0 | 75.5
SKYASOLATM8 | Kit para asociación lateral de envolventes SKY (8 PIEZAS) | 0 | B | 0 | 1 | 8445275121302 | 0 | 52
SKYTSOB10250 | Kit inst. horizontal caja moldeada en envolvente SKY. Dimen (AxH): 1000x250mm | 0 | C | 75.708 | 1 | 8445275121319 | 0 | 52
SKYTSOB10300 | Kit inst. horizontal caja moldeada en envolvente SKY. Dimen (AxH): 1000x300mm | 0 | B | 92.628 | 1 | 8445275121326 | 0 | 52
SKYTSOB65250 | Kit inst. horizontal caja moldeada en envolvente SKY. Dimen (AxH): 650x250mm | 0 | B | 51.255 | 1 | 8445275121333 | 0 | 52
SKYTSOB65300 | Kit inst. horizontal caja moldeada en envolvente SKY. Dimen (AxH): 650x300mm | 0 | B | 62.288 | 1 | 8445275121340 | 0 | 52
SKYTSOBL10250 | Kit inst. vertical de caja moldeada en envolvente SKY. Dimen (AxH): 1000x250mm | 0 | B | 75.708 | 1 | 8445275121357 | 0 | 52
SKYTSOBL10300 | Kit inst. vertical de caja moldeada en envolvente SKY. Dimen (AxH): 1000x300mm | 0 | B | 92.628 | 1 | 8445275121364 | 0 | 52
SKYTSOBL10450 | Kit inst. vertical de caja moldeada en envolvente SKY. Dimen (AxH): 1000x450mm | 0 | B | 130.942 | 1 | 8445275121371 | 0 | 52
SKYTSOBL10550 | Kit inst. vertical de caja moldeada en envolvente SKY. Dimen (AxH): 1000x550mm | 0 | A | 156.604 | 1 | 8445275121388 | 0 | 52
SKYTSOBL35300 | Kit inst. vertical de caja moldeada en envolvente SKY. Dimen (AxH): 350x300mm | 0 | B | 36.858 | 1 | 8445275121395 | 0 | 52
SKYTSOBL35450 | Kit inst. vertical de caja moldeada en envolvente SKY. Dimen (AxH): 350x450mm | 0 | B | 27.734 | 1 | 8445275121401 | 0 | 52
SKYTSOBL35550 | Kit inst. vertical de caja moldeada en envolvente SKY. Dimen (AxH): 350x550mm | 0 | A | 33.462 | 1 | 8445275121418 | 0 | 52
SKYTSOBL65250 | Kit inst. vertical de caja moldeada en envolvente SKY. Dimen (AxH): 650x250mm | 0 | A | 51.255 | 1 | 8445275121425 | 0 | 52
SKYTSOBL65300 | Kit inst. vertical de caja moldeada en envolvente SKY. Dimen (AxH): 650x300mm | 0 | B | 62.288 | 1 | 8445275121432 | 0 | 52
SKYTSOBL65450 | Kit inst. vertical de caja moldeada en envolvente SKY. Dimen (AxH): 650x450mm | 0 | B | 86.973 | 1 | 8445275121449 | 0 | 52
SKYTSOBL65550 | Kit inst. vertical de caja moldeada en envolvente SKY. Dimen (AxH): 650x550mm | 0 | B | 103.588 | 1 | 8445275121456 | 0 | 52
SKYW1006FI | Envolvente SKY configurable puerta opaca IP31-IK10. Dimens:1050x650x250mm | 0 | A | 751.591 | 1 | 8445275121463 | 0 | 52
SKYW1006GFI | Envolvente SKY configurable puerta transparente IP31-IK10. Dimens:1050x650x250mm | 0 | C | 892.881 | 1 | 8445275121470 | 0 | 52
SKYW1010DI | Envolvente SKY configurable puerta opaca IP31-IK10. Dimens:1050x1000x250mm | 0 | A | 1125.243 | 1 | 8445275121487 | 0 | 52
SKYW1010GDI | Envolvente SKY configurable puerta transparente IP31-IK10. Dimens:1050x1000x250mm | 0 | C | 1333.617 | 1 | 8445275121494 | 0 | 52
SKYW1010GSI | Envolvente SKY configurable con pasillo puerta transparente IP31-IK10. Dimens:1050x650+350x250mm | 0 | C | 1341.881 | 1 | 8445275121500 | 0 | 52
SKYW1010SI | Envolvente SKY configurable con pasillo puerta opaca IP31-IK10. Dimens:1050x650+350x250mm | 0 | A | 1135.173 | 1 | 8445275121517 | 0 | 52
SKYW1306FI | Envolvente SKY configurable puerta opaca IP31-IK10. Dimens:1350x650x250mm | 0 | A | 915.032 | 1 | 8445275121524 | 0 | 52
SKYW1306GFI | Envolvente SKY configurable puerta transparente IP31-IK10. Dimens:1350x650x250mm | 0 | C | 1106.381 | 1 | 8445275121531 | 0 | 52
SKYW1310DI | Envolvente SKY configurable puerta opaca IP31-IK10. Dimens:1350x1000x250mm | 0 | A | 1517.306 | 1 | 8445275121548 | 0 | 52
SKYW1310GDI | Envolvente SKY configurable puerta transparente IP31-IK10. Dimens:1350x1000x250mm | 0 | C | 1826.424 | 1 | 8445275121555 | 0 | 52
SKYW1310GSI | Envolvente SKY configurable con pasillo puerta transparente IP31-IK10. Dimens:1350x650+350x250mm | 0 | C | 1936.064 | 1 | 8445275121562 | 0 | 52
SKYW1310SI | Envolvente SKY configurable con pasillo puerta opaca IP31-IK10. Dimens:1350x650+350x250mm | 0 | A | 1510.276 | 1 | 8445275121579 | 0 | 52
SKYW1606FI | Envolvente SKY configurable puerta opaca IP31-IK10. Dimens:1650x650x250mm | 0 | A | 1215.973 | 1 | 8445275121586 | 0 | 52
SKYW1606GFI | Envolvente SKY configurable puerta transparente IP31-IK10. Dimens:1650x650x250mm | 0 | C | 1478.567 | 1 | 8445275121593 | 0 | 52
SKYW1610DI | Envolvente SKY configurable puerta opaca IP31-IK10. Dimens:1650x1000x250mm | 0 | A | 1902.235 | 1 | 8445275121609 | 0 | 52
SKYW1610GDI | Envolvente SKY configurable puerta transparente IP31-IK10. Dimens:1650x1000x250mm | 0 | C | 2289.823 | 1 | 8445275121616 | 0 | 52
SKYW1610GSI | Envolvente SKY configurable con pasillo puerta transparente IP31-IK10. Dimens:1650x650+350x250mm | 0 | C | 2260.262 | 1 | 8445275121623 | 0 | 52
SKYW1610SI | Envolvente SKY configurable con pasillo puerta opaca IP31-IK10. Dimens:1650x650+350x250mm | 0 | A | 1907.236 | 1 | 8445275121630 | 0 | 52
SKYW1906FI | Envolvente SKY configurable puerta opaca IP31-IK10. Dimens:1950x650x250mm | 0 | A | 1393.029 | 1 | 8445275121647 | 0 | 52
SKYW1906GFI | Envolvente SKY configurable puerta transparente IP31-IK10. Dimens:1950x650x250mm | 0 | C | 1672.612 | 1 | 8445275121654 | 0 | 52
SKYW1910DI | Envolvente SKY configurable puerta opaca IP31-IK10. Dimens:1950x1000x250mm | 0 | A | 2183.543 | 1 | 8445275121661 | 0 | 52
SKYW1910GDI | Envolvente SKY configurable puerta transparente IP31-IK10. Dimens:1950x1000x250mm | 0 | C | 2608.615 | 1 | 8445275121678 | 0 | 52
SKYW1910GSI | Envolvente SKY configurable con pasillo puerta transparente IP31-IK10. Dimens:1950x650+350x250mm | 0 | C | 2846.413 | 1 | 8445275121685 | 0 | 52
SKYW1910SI | Envolvente SKY configurable con pasillo puerta opaca IP31-IK10. Dimens:1950x650+350x250mm | 0 | A | 2412.282 | 1 | 8445275121692 | 0 | 52
SM25 | Aislador para pletina.1200V. 25x30x26x9mm. M6 | 0 | A | 1.332 | 10 | 8445275056925 | 0 | 52
SM30 | Aislador para pletina. 1400V. 30x32x27x10mm. M8 | 0 | A | 1.742 | 10 | 8445275056932 | 0 | 52
SM35 | Aislador para pletina. 1600V. 35x32x28x10mm. M8 | 0 | A | 1.947 | 10 | 8445275056949 | 0 | 52
SM40 | Aislador para pletina. 1800V. 40x40x33x13,5mm. M8 | 0 | A | 2.562 | 10 | 8445275056956 | 0 | 52
SM51 | Aislador para pletina. 2000V. 51x36x30x13,5mm. M8 | 0 | A | 2.767 | 10 | 8445275056963 | 0 | 52
SM76 | Aislador para pletina. 3200V. 76x50x35x13,5mm. M10 | 0 | B | 5.533 | 10 | 8445275056970 | 0 | 52
SP112-GT100-ET-CE | Controlador táctil SP112, 10´´. RS485+RS232+USB+Ethernet. 24V CC | 0 | C | 1029.32 | 1 | 8445275107917 | 0 | 52
SP112-GT70-ET-CE | Controlador táctil SP112, 7´´. RS485+RS232+USB+Ethernet. 24V CC | 0 | C | 682 | 1 | 8445275107924 | 0 | 52
SP112-GT70-S-CE | Controlador táctil SP112, 7´´. RS485+RS232+USB. 24V CC | 0 | B | 581.01 | 1 | 8445275098246 | 0 | 52
SRYGL160 | Maneta + Eje prolongador de 360mm para seccionadores mando local de 160A | 0 | B | 74.099 | 0 |  | 0 | 75
SRYGL250-630 | Maneta + Eje prolongador de 360mm para seccionadores mando local de 250A÷630A | 0 | B | 76.315 | 0 | 8445275117008 | 0 | 75
SVC-1.5KVA-3 | Estabilizador de tensión trifásico 400VAC,1.5KVA3 | 0 | B | 661.042 | 1 | 8445275089510 | 0 | 52
SVC-10000VA-100C | Estabilizador de tensión monofásico 230VAC,10000VA | 0 | B | 894.96 | 1 | 8445275089534 | 0 | 52
SVC-1000VA-100C | Estabilizador de tensión monofásico 230VAC,1000VA | 0 | A | 180.211 | 1 | 8445275089541 | 0 | 52
SVC-15000VA-100C | Estabilizador de tensión monofásico 230VAC,15000VA | 0 | C | 1868.254 | 1 | 8445275089565 | 0 | 52
SVC-1500VA-100C | Estabilizador de tensión monofásico 230VAC,1500VA | 0 | A | 193.421 | 1 | 8445275089572 | 0 | 52
SVC-15KVA-3 | Estabilizador de tensión trifásico 400VAC,15KVA3 | 0 | B | 2093.293 | 1 | 8445275089596 | 0 | 52
SVC-20000VA-100C | Estabilizador de tensión monofásico 230VAC,20000VA | 0 | A | 2159.623 | 1 | 8445275089619 | 0 | 52
SVC-2000VA-100C | Estabilizador de tensión monofásico 230VAC,2000VA | 0 | A | 292.7 | 1 | 8445275089626 | 0 | 52
SVC-20KVA-3 | Estabilizador de tensión trifásico 400VAC,20KVA3 | 0 | C | 2810.919 | 1 | 8445275089640 | 0 | 52
SVC-30000VA-100C | Estabilizador de tensión monofásico 230VAC,30000VA | 0 | C | 2585.416 | 1 | 8445275089664 | 0 | 52
SVC-3000VA-100C | Estabilizador de tensión monofásico 230VAC,3000VA | 0 | A | 419.389 | 1 | 8445275089671 | 0 | 52
SVC-30KVA-3 | Estabilizador de tensión trifásico 400VAC,30KVA3 | 0 | C | 3485.821 | 1 | 8445275089695 | 0 | 52
SVC-3KVA-3 | Estabilizador de tensión trifásico 400VAC,3KVA3 | 0 | A | 747.172 | 1 | 8445275089718 | 0 | 52
SVC-4.5KVA-3 | Estabilizador de tensión trifásico 400VAC,4.5KVA3 | 0 | C | 812.45 | 1 | 8445275089725 | 0 | 52
SVC-40KVA-3 | Estabilizador de tensión trifásico 400VAC,40KVA3 | 0 | A | 5647.208 | 1 | 8445275089732 | 0 | 52
SVC-5000VA-100C | Estabilizador de tensión monofásico 230VAC,5000VA | 0 | B | 593.227 | 1 | 8445275089749 | 0 | 52
SVC-500VA-100C | Estabilizador de tensión monofásico 230VAC,500VA | 0 | A | 138.352 | 1 | 8445275089756 | 0 | 52
SVC-50KVA-3 | Estabilizador de tensión trifásico 400VAC,50KVA3 | 0 | C | 6034.823 | 1 | 8445275089763 | 0 | 52
SVC-60KVA-3 | Estabilizador de tensión trifásico 400VAC,60KVA3 | 0 | C | 6302.804 | 1 | 8445275089787 | 0 | 52
SVC-6KVA-3 | Estabilizador de tensión trifásico 400VAC,6KVA3 | 0 | C | 1052.865 | 1 | 8445275089794 | 0 | 52
SVC-7500VA-100C | Estabilizador de tensión monofásico 230VAC,7500VA | 0 | B | 807.19 | 1 | 8445275089817 | 0 | 52
SVC-75KVA-3 | Estabilizador de tensión trifásico 400VAC,75KVA3 | 0 | B | 7751.422 | 1 | 8445275089824 | 0 | 52
SVC-9KVA-3 | Estabilizador de tensión trifásico 400VAC,9KVA3 | 0 | B | 1445.4 | 1 | 8445275089831 | 0 | 52
SYGL160A | Maneta de interruptor con mando local de 160A | 0 | C | 44.425 | 1 |  | 0 | 75
SYGL250-630 | Maneta de interruptor con mando local de 250A÷630A | 0 | B | 44.425 | 1 | 8445275124938 | 0 | 75
SYK-15 | Punzonadora hidráulica versátil | 0 | A | 420.957 | 0 | 8445275092336 | 0 | 52
T9200-0R4G | Variador freq. T9000. Mono/Trifasica 230VAC. RS485. Control V/F . 0,4kW | 0 | C | 164.152 | 1 | 8445275112614 | 0 | 52
T9200-0R75G | Variador freq. T9000. Mono/Trifasica 230VAC. RS485. Control V/F . 0,75kW | 0 | B | 174.493 | 1 | 8445275091278 | 0 | 52
T9200-1R5G | Variador freq. T9000. Mono/Trifasica 230VAC. RS485. Control V/F . 1,5kW | 0 | A | 182.674 | 1 | 8445275091285 | 0 | 52
T9200-2R2G | Variador freq. T9000. Mono/Trifasica 230VAC. RS485. Control V/F . 2,2kW | 0 | B | 239.55 | 1 | 8445275091292 | 0 | 52
T9200-3R7G | Variador freq. T9000. Mono/Trifasica 230VAC. RS485. Control V/F . 3,7kW | 0 | A | 325.206 | 1 | 8445275112621 | 0 | 52
T9400-0R75G | Variador freq. T9000. Trifasico/Trifasico 400VAC. RS485. Control V/F. 0,75kW | 0 | A | 223.994 | 1 | 8445275091308 | 0 | 52
T9400-110G/132P | Variador freq. T9000. Trifasico/Trifasico 400VAC. RS485. Control V/F+SVC+FVC. 110kW | 0 | C | 4705.782 | 1 | 8445275112638 | 0 | 52
T9400-11G/15P | Variador freq. T9000. Trifasico/Trifasico 400VAC. RS485. Control V/F+SVC+FVC. 11kW | 0 | A | 592.819 | 1 | 8445275099847 | 0 | 52
T9400-132G/160P | Variador freq. T9000. Trifasico/Trifasico 400VAC. RS485. Control V/F+SVC+FVC. 132kW | 0 | C | 6209.254 | 1 | 8445275112645 | 0 | 52
T9400-15G/18.5P | V.F. ECO básico. E/S trifásica 400VAC. Con RS485 y unidad de frenado. Control V/F. 15kW | 0 | C | 842.362 | 1 | 8445275091315 | 0 | 52
T9400-160G/185P | Variador freq. T9000. Trifasico/Trifasico 400VAC. RS485. Control V/F+SVC+FVC. 160kW | 0 | C | 7072.917 | 1 | 8445275112669 | 0 | 52
T9400-18.5G/22P | Variador freq. T9000. Trifasico/Trifasico 400VAC. RS485. Control V/F+SVC+FVC. 18,5kW | 0 | C | 942.822 | 1 | 8445275091322 | 0 | 52
T9400-185G/200P | Variador freq. T9000. Trifasico/Trifasico 400VAC. RS485. Control V/F+SVC+FVC. 185kW | 0 | C | 10404.446 | 1 | 8445275112676 | 0 | 52
T9400-1R5G | Variador freq. T9000. Trifasico/Trifasico 400VAC. RS485. Control V/F. 1,5kW | 0 | A | 235.067 | 1 | 8445275091339 | 0 | 52
T9400-200G/220P | Variador freq. T9000. Trifasico/Trifasico 400VAC. RS485. Control V/F+SVC+FVC. 200kW | 0 | C | 10896.744 | 1 | 8445275112683 | 0 | 52
T9400-220G/250P | Variador freq. T9000. Trifasico/Trifasico 400VAC. RS485. Control V/F+SVC+FVC. 220kW | 0 | C | 11204.865 | 1 | 8445275112690 | 0 | 52
T9400-22G/30P | Variador freq. T9000. Trifasico/Trifasico 400VAC. RS485. Control V/F+SVC+FVC. 22kW | 0 | B | 998.472 | 1 | 8445275091346 | 0 | 52
T9400-250G/280P | Variador freq. T9000. Trifasico/Trifasico 400VAC. RS485. Control V/F+SVC+FVC. 250kW | 0 | C | 14410.909 | 1 | 8445275112706 | 0 | 52
T9400-280G/315P | Variador freq. T9000. Trifasico/Trifasico 400VAC. RS485. Control V/F+SVC+FVC. 280kW | 0 | C | 16565.439 | 1 | 8445275112713 | 0 | 52
T9400-2R2G | Variador freq. T9000. Trifasico/Trifasico 400VAC. RS485. Control V/F. 2,2kW | 0 | A | 251.845 | 1 | 8445275091353 | 0 | 52
T9400-30G/37P | Variador freq. T9000. Trifasico/Trifasico 400VAC. RS485. Control V/F+SVC+FVC. 30kW | 0 | C | 1591.651 | 1 | 8445275112720 | 0 | 52
T9400-315G/350P | Variador freq. T9000. Trifasico/Trifasico 400VAC. RS485. Control V/F+SVC+FVC. 315kW | 0 | C | 16873.174 | 1 | 8445275112737 | 0 | 52
T9400-350G/400P | Variador freq. T9000. Trifasico/Trifasico 400VAC. RS485. Control V/F+SVC+FVC. 350kW | 0 | C | 20431.621 | 1 | 8445275112744 | 0 | 52
T9400-37G/45P | Variador freq. T9000. Trifasico/Trifasico 400VAC. RS485. Control V/F+SVC+FVC. 37kW | 0 | C | 1762.215 | 1 | 8445275112751 | 0 | 52
T9400-3R7G | Variador freq. T9000. Trifasico/Trifasico 400VAC. RS485. Control V/F+SVC+FVC. 3,7kW | 0 | A | 322.247 | 1 | 8445275091377 | 0 | 52
T9400-400G/450P | Variador freq. T9000. Trifasico/Trifasico 400VAC. RS485. Control V/F+SVC+FVC. 400kW | 0 | C | 22339.809 | 1 | 8445275112768 | 0 | 52
T9400-450G/500P | Variador freq. T9000. Trifasico/Trifasico 400VAC. RS485. Control V/F+SVC+FVC. 450kW | 0 | C | 23386.184 | 1 | 8445275112775 | 0 | 52
T9400-45G/55P | Variador freq. T9000. Trifasico/Trifasico 400VAC. RS485. Control V/F+SVC+FVC. 45kW | 0 | C | 2446.139 | 1 | 8445275112782 | 0 | 52
T9400-55G/75P | Variador freq. T9000. Trifasico/Trifasico 400VAC. RS485. Control V/F+SVC+FVC. 55kW | 0 | C | 2701.263 | 1 | 8445275112799 | 0 | 52
T9400-5R5G | Variador freq. T9000. Trifasico/Trifasico 400VAC. RS485. Control V/F+SVC+FVC. 5,5kW | 0 | A | 360.165 | 1 | 8445275091384 | 0 | 52
T9400-75G/90P | Variador freq. T9000. Trifasico/Trifasico 400VAC. RS485. Control V/F+SVC+FVC. 75kW | 0 | C | 3625.245 | 1 | 8445275112805 | 0 | 52
T9400-7R5G | Variador freq. T9000. Trifasico/Trifasico 400VAC. RS485. Control V/F+SVC+FVC. 7,5kW | 0 | A | 507.589 | 1 | 8445275091391 | 0 | 52
T9400-90G/110P | Variador freq. T9000. Trifasico/Trifasico 400VAC. RS485. Control V/F+SVC+FVC. 90kW | 0 | C | 4237.091 | 1 | 8445275112812 | 0 | 52
TAC032050X05 | TRANSFORMADOR DE INTENSIDAD NUCLEO CERRADO 50/5A 32X10 | 0 | B | 27.618 | 1 | 8445275068782 | 0 | 52
TAC032080X05 | TRANSFORMADOR DE INTENSIDAD NUCLEO CERRADO 80/5A 32X10 | 0 | A | 18.299 | 1 | 8445275068843 | 0 | 52
TAC032100X05 | TRANSFORMADOR DE INTENSIDAD NUCLEO CERRADO 100/5A 32X10 | 0 | A | 18.299 | 1 | 8445275068867 | 0 | 52
TAC032150X05 | TRANSFORMADOR DE INTENSIDAD NUCLEO CERRADO 150/5A 32X10 | 0 | A | 18.299 | 1 | 8445275068904 | 0 | 52
TAC032200X05 | TRANSFORMADOR DE INTENSIDAD NUCLEO CERRADO 200/5A 32X10 | 0 | A | 22.183 | 1 | 8445275068928 | 0 | 52
TAC032250X05 | TRANSFORMADOR DE INTENSIDAD NUCLEO CERRADO 250/5A 32X10 | 0 | B | 22.183 | 1 | 8445275068959 | 0 | 52
TAC032300X05 | TRANSFORMADOR DE INTENSIDAD NUCLEO CERRADO 300/5A 32X10 | 0 | A | 23.923 | 1 | 8445275068973 | 0 | 52
TAC032400X05 | TRANSFORMADOR DE INTENSIDAD NUCLEO CERRADO 400/5A 32X10 | 0 | B | 29.138 | 1 | 8445275068997 | 0 | 52
TAC032600X05 | TRANSFORMADOR DE INTENSIDAD NUCLEO CERRADO 600/5A 32X10 | 0 | A | 30.012 | 1 | 8445275069031 | 0 | 52
TAC0401K0X05 | TRANSFORMADOR DE INTENSIDAD NUCLEO CERRADO 1000/5A 40X10 | 0 | C | 51.996 | 1 | 8445275069116 | 0 | 52
TAC040200X05 | TRANSFORMADOR DE INTENSIDAD NUCLEO CERRADO 200/5A 40X10 | 0 | C | 24.793 | 1 | 8445275069130 | 0 | 52
TAC040250X05 | TRANSFORMADOR DE INTENSIDAD NUCLEO CERRADO 250/5A 40X10 | 0 | B | 24.793 | 1 | 8445275069154 | 0 | 52
TAC040400X05 | TRANSFORMADOR DE INTENSIDAD NUCLEO CERRADO 400/5A 40X10 | 0 | B | 32.622 | 1 | 8445275069192 | 0 | 52
TAC040600X05 | TRANSFORMADOR DE INTENSIDAD NUCLEO CERRADO 600/5A 40X10 | 0 | A | 32.622 | 1 | 8445275069239 | 0 | 52
TAC040800X05 | TRANSFORMADOR DE INTENSIDAD NUCLEO CERRADO 800/5A 40X10 | 0 | A | 47.725 | 1 | 8445275069253 | 0 | 52
TAC0511K0X05 | TRANSFORMADOR DE INTENSIDAD NUCLEO CERRADO 1000/5A 51X18 | 0 | C | 49.151 | 1 | 8445275069277 | 0 | 52
TAC0511K2X05 | TRANSFORMADOR DE INTENSIDAD NUCLEO CERRADO 1200/5A 51X18 | 0 | B | 49.151 | 1 | 8445275069284 | 0 | 52
TAC0511K5X05 | TRANSFORMADOR DE INTENSIDAD NUCLEO CERRADO 1500/5A 51X18 | 0 | B | 77.159 | 1 | 8445275069291 | 0 | 52
TAC051600X05 | TRANSFORMADOR DE INTENSIDAD NUCLEO CERRADO 600/5A 51X18 | 0 | C | 36.754 | 1 | 8445275069352 | 0 | 52
TAC051800X05 | TRANSFORMADOR DE INTENSIDAD NUCLEO CERRADO 800/5A 51X18 | 0 | C | 36.754 | 1 | 8445275069369 | 0 | 52
TAC0531K0X05 | TRANSFORMADOR DE INTENSIDAD NUCLEO CERRADO 1000/5A 51X32 - 41X41 | 0 | B | 70.565 | 1 | 8445275069376 | 0 | 52
TAC0531K2X05 | TRANSFORMADOR DE INTENSIDAD NUCLEO CERRADO 1200/5A 51X32 - 41X41 | 0 | B | 70.565 | 1 | 8445275069383 | 0 | 52
TAC0531K5X05 | TRANSFORMADOR DE INTENSIDAD NUCLEO CERRADO 1500/5A 51X32 - 41X41 | 0 | C | 76.226 | 1 | 8445275069390 | 0 | 52
TAC0532K0X05 | TRANSFORMADOR DE INTENSIDAD NUCLEO CERRADO 2000/5A 51X32 - 41X41 | 0 | B | 76.226 | 1 | 8445275069420 | 0 | 52
TAC053600X05 | TRANSFORMADOR DE INTENSIDAD NUCLEO CERRADO 600/5A 51X32 - 41X41 | 0 | C | 67.735 | 1 | 8445275069468 | 0 | 52
TAC053800X05 | TRANSFORMADOR DE INTENSIDAD NUCLEO CERRADO 800/5A 51X32 - 41X41 | 0 | B | 67.735 | 1 | 8445275069475 | 0 | 52
TASC102P5X05 | Transformadores de intensidad sumatorios 5+5/5A | 0 | B | 124.492 | 1 | 8445275117411 | 0 | 52
TASC103P5X05 | Transformadores de intensidad sumatorios 5+5+5/5A | 0 | C | 136.942 | 1 |  | 0 | 52
TASC104P5X05 | Transformadores de intensidad sumatorios 5+5+5+5/5A | 0 | C | 224.114 | 1 |  | 0 | 52
TASC105P5X05 | Transformadores de intensidad sumatorios 5+5+5+5+5/5A | 0 | B | 273.918 | 1 | 8445275117428 | 0 | 52
TASC106P5X05 | Transformadores de intensidad sumatorios 5+5+5+5+5+5/5A | 0 | C | 311.139 | 1 |  | 0 | 52
TAT022040X05 | TRANSFORMADOR DE INTENSIDAD NUCLEO CERRADO 40/5A Ø22 | 0 | A | 17.399 | 1 | 8445275069598 | 0 | 52
TAT022050X05 | TRANSFORMADOR DE INTENSIDAD NUCLEO CERRADO 50/5A Ø22 | 0 | B | 19.208 | 1 | 8445275069611 | 0 | 52
TAT022060X05 | TRANSFORMADOR DE INTENSIDAD NUCLEO CERRADO 60/5A Ø22 | 0 | B | 20.484 | 1 | 8445275069635 | 0 | 52
TAT022080X05 | TRANSFORMADOR DE INTENSIDAD NUCLEO CERRADO 80/5A Ø22 | 0 | A | 17.399 | 1 | 8445275069659 | 0 | 52
TAT022100X05 | TRANSFORMADOR DE INTENSIDAD NUCLEO CERRADO 100/5A Ø22 | 0 | A | 18.285 | 1 | 8445275069673 | 0 | 52
TAT022150X05 | TRANSFORMADOR DE INTENSIDAD NUCLEO CERRADO 150/5A Ø22 | 0 | B | 23.544 | 1 | 8445275069710 | 0 | 52
TAT022200X05 | TRANSFORMADOR DE INTENSIDAD NUCLEO CERRADO 200/5A Ø22 | 0 | B | 24.869 | 1 | 8445275069734 | 0 | 52
TAT022250X05 | TRANSFORMADOR DE INTENSIDAD NUCLEO CERRADO 250/5A Ø22 | 0 | B | 25.442 | 1 | 8445275069758 | 0 | 52
TAT022300X05 | TRANSFORMADOR DE INTENSIDAD NUCLEO CERRADO 300/5A Ø22 | 0 | B | 29.63 | 1 | 8445275069772 | 0 | 52
TAT022400X05 | TRANSFORMADOR DE INTENSIDAD NUCLEO CERRADO 400/5A Ø22 | 0 | B | 29.63 | 1 | 8445275069796 | 0 | 52
TAT0631K0X05 | TRANSFORMADOR DE INTENSIDAD NUCLEO CERRADO 1000/5A 63X30 | 0 | B | 76.226 | 1 | 8445275069871 | 0 | 52
TAT0631K2X05 | TRANSFORMADOR DE INTENSIDAD NUCLEO CERRADO 1200/5A 63X30 | 0 | C | 79.04 | 1 | 8445275069888 | 0 | 52
TAT0631K5X05 | TRANSFORMADOR DE INTENSIDAD NUCLEO CERRADO 1500/5A 63X30 | 0 | C | 81.838 | 1 | 8445275069895 | 0 | 52
TAT0632K0X05 | TRANSFORMADOR DE INTENSIDAD NUCLEO CERRADO 2000/5A 63X30 | 0 | C | 81.838 | 1 | 8445275069918 | 0 | 52
TAT063600X05 | TRANSFORMADOR DE INTENSIDAD NUCLEO CERRADO 600/5A 63X30 | 0 | C | 73.363 | 1 | 8445275069949 | 0 | 52
TAT063800X05 | TRANSFORMADOR DE INTENSIDAD NUCLEO CERRADO 800/5A 63X30 | 0 | C | 76.226 | 1 | 8445275069956 | 0 | 52
TAT0641K0X05 | Transformador intensidad NUCLEO CERRADO 1000/5A Interior 54x54mm | 0 | C | 87.859 | 1 | 8445275069963 | 0 | 52
TAT0641K2X05 | Transformador intensidad NUCLEO CERRADO 1200/5A Interior 54x54mm | 0 | C | 94.044 | 1 | 8445275069970 | 0 | 52
TAT0641K5X05 | Transformador intensidad NUCLEO CERRADO 1500/5A Interior 54x54mm | 0 | C | 94.044 | 1 | 8445275069987 | 0 | 52
TAT0642K0X05 | Transformador intensidad NUCLEO CERRADO 2000/5A Interior 54x54mm | 0 | C | 119.878 | 1 | 8445275070006 | 0 | 52
TAT0642K5X05 | Transformador intensidad NUCLEO CERRADO 2500/5A Interior 54x54mm | 0 | C | 119.878 | 1 | 8445275070013 | 0 | 52
TAT064800X05 | Transformador intensidad NUCLEO CERRADO 800/5A Interior 54x54mm | 0 | C | 87.859 | 1 | 8445275070068 | 0 | 52
TAT0791K0X05 | Transformador intensidad NUCLEO CERRADO 1000/5A Interior Ø80mm | 0 | C | 123.837 | 1 | 8445275070075 | 0 | 52
TAT0791K2X05 | Transformador intensidad NUCLEO CERRADO 1200/5A Interior Ø80mm | 0 | C | 123.837 | 1 | 8445275070082 | 0 | 52
TAT0791K5X05 | Transformador intensidad NUCLEO CERRADO 1500/5A Interior Ø80mm | 0 | C | 123.837 | 1 | 8445275070099 | 0 | 52
TAT0792K0X05 | Transformador intensidad NUCLEO CERRADO 2000/5A Interior Ø80mm | 0 | C | 134.374 | 1 | 8445275070112 | 0 | 52
TAT0792K5X05 | Transformador intensidad NUCLEO CERRADO 2500/5A Interior Ø80mm | 0 | C | 134.374 | 1 | 8445275070129 | 0 | 52
TAT079800X05 | Transformador intensidad NUCLEO CERRADO 800/5A Interior Ø80mm | 0 | C | 113.693 | 1 | 8445275070174 | 0 | 52
TAT0841K0X05 | Transformador intensidad NUCLEO CERRADO 1000/5A 62x34mm. - 84x34mm. | 0 | C | 103.909 | 1 | 8445275070181 | 0 | 52
TAT0841K2X05 | Transformador intensidad NUCLEO CERRADO 1200/5A 62x34mm. - 84x34mm. | 0 | C | 108.654 | 1 | 8445275070198 | 0 | 52
TAT0841K5X05 | Transformador intensidad NUCLEO CERRADO 1500/5A 62x34mm. - 84x34mm. | 0 | C | 71.334 | 1 | 8445275070204 | 0 | 52
TAT0842K0X05 | Transformador intensidad NUCLEO CERRADO 2000/5A 62x34mm. - 84x34mm. | 0 | C | 83.122 | 1 | 8445275070235 | 0 | 52
TAT0842K5X05 | Transformador intensidad NUCLEO CERRADO 2500/5A 62x34mm. - 84x34mm. | 0 | C | 89.516 | 1 | 8445275070242 | 0 | 52
TAT084800X05 | Transformador intensidad NUCLEO CERRADO 800/5A 62x34mm. - 84x34mm. | 0 | C | 103.909 | 1 | 8445275070297 | 0 | 52
TAT0851K0X05 | Transformador intensidad NUCLEO CERRADO 1000/5A 85x54mm. | 0 | C | 111.648 | 1 | 8445275070303 | 0 | 52
TAT0851K0X05V | Transformador intensidad NUCLEO CERRADO 1000/5A 85x54mm. | 0 | C | 111.648 | 1 | 8445275070310 | 0 | 52
TAT0851K2X05 | Transformador intensidad NUCLEO CERRADO 1200/5A 85x54mm. | 0 | C | 117.636 | 1 | 8445275070327 | 0 | 52
TAT0851K2X05V | Transformador intensidad NUCLEO CERRADO 1200/5A 85x54mm. | 0 | C | 117.636 | 1 | 8445275070334 | 0 | 52
TAT0851K5X05 | Transformador intensidad NUCLEO CERRADO 1500/5A 85x54mm. | 0 | C | 117.636 | 1 | 8445275070341 | 0 | 52
TAT0851K5X05V | Transformador intensidad NUCLEO CERRADO 1500/5A 85x54mm. | 0 | C | 117.636 | 1 | 8445275070358 | 0 | 52
TAT0852K0X05 | Transformador intensidad NUCLEO CERRADO 2000/5A 54x85mm. | 0 | C | 140.575 | 1 | 8445275070365 | 0 | 52
TAT0852K0X05V | Transformador intensidad NUCLEO CERRADO 2000/5A 54x85mm. | 0 | C | 140.575 | 1 | 8445275070372 | 0 | 52
TAT0852K5X05 | Transformador intensidad NUCLEO CERRADO 2500/5A 54x85mm. | 0 | C | 140.575 | 1 | 8445275070389 | 0 | 52
TAT0852K5X05V | Transformador intensidad NUCLEO CERRADO 2500/5A 54x85mm. | 0 | C | 140.575 | 1 | 8445275070396 | 0 | 52
TAT085800X05 | Transformador intensidad NUCLEO CERRADO 800/5A 54x85mm. | 0 | C | 111.648 | 1 | 8445275070402 | 0 | 52
TAT085800X05V | Transformador intensidad NUCLEO CERRADO 800/5A 54x85mm. | 0 | C | 111.648 | 1 | 8445275070419 | 0 | 52
TAT1261K0X05 | TRANSFORMADOR DE INTENSIDAD NUCLEO CERRADO 1000/5A 105X38 - 127X38 | 0 | C | 132.116 | 1 | 8445275070440 | 0 | 52
TAT1261K2X05 | TRANSFORMADOR DE INTENSIDAD NUCLEO CERRADO 1200/5A 105X38 - 127X38 | 0 | C | 138.12 | 1 | 8445275070457 | 0 | 52
TAT1261K5X05 | TRANSFORMADOR DE INTENSIDAD NUCLEO CERRADO 1500/5A 105X38 - 127X38 | 0 | C | 138.12 | 1 | 8445275070464 | 0 | 52
TAT1262K0X05 | TRANSFORMADOR DE INTENSIDAD NUCLEO CERRADO 2000/5A 105X38 - 127X38 | 0 | C | 148.395 | 1 | 8445275070471 | 0 | 52
TAT1262K5X05 | TRANSFORMADOR DE INTENSIDAD NUCLEO CERRADO 2500/5A 105X38 - 127X38 | 0 | C | 159.652 | 1 | 8445275070488 | 0 | 52
TAT1263K0X05 | TRANSFORMADOR DE INTENSIDAD NUCLEO CERRADO 3000/5A 105X38 - 127X38 | 0 | C | 170.319 | 1 | 8445275070495 | 0 | 52
TAT126400X05 | TRANSFORMADOR DE INTENSIDAD NUCLEO CERRADO 400/5A 105X38 - 127X38 | 0 | C | 118.553 | 1 | 8445275070501 | 0 | 52
TAT1264K0X05 | TRANSFORMADOR DE INTENSIDAD NUCLEO CERRADO 4000/5A 105X38 - 127X38 | 0 | C | 181.559 | 1 | 8445275070518 | 0 | 52
TAT126500X05 | TRANSFORMADOR DE INTENSIDAD NUCLEO CERRADO 500/5A 105X38 - 127X38 | 0 | C | 118.553 | 1 | 8445275070525 | 0 | 52
TAT126600X05 | TRANSFORMADOR DE INTENSIDAD NUCLEO CERRADO 600/5A 105X38 - 127X38 | 0 | C | 124.181 | 1 | 8445275070532 | 0 | 52
TAT126800X05 | TRANSFORMADOR DE INTENSIDAD NUCLEO CERRADO 800/5A 105X38 - 127X38 | 0 | C | 132.116 | 1 | 8445275070549 | 0 | 52
TAT1291K0X05 | TRANSFORMADOR DE INTENSIDAD NUCLEO CERRADO 1000/5A 127X105 | 0 | C | 363.838 | 1 | 8445275070556 | 0 | 52
TAT1291K2X05 | TRANSFORMADOR DE INTENSIDAD NUCLEO CERRADO 1200/5A 127X105 | 0 | B | 363.838 | 1 | 8445275070563 | 0 | 52
TAT1291K5X05 | TRANSFORMADOR DE INTENSIDAD NUCLEO CERRADO 1500/5A 127X105 | 0 | C | 363.838 | 1 | 8445275070570 | 0 | 52
TAT1292K0X05 | TRANSFORMADOR DE INTENSIDAD NUCLEO CERRADO 2000/5A 127X105 | 0 | C | 414.312 | 1 | 8445275070587 | 0 | 52
TAT1292K5X05 | TRANSFORMADOR DE INTENSIDAD NUCLEO CERRADO 2500/5A 127X105 | 0 | C | 414.296 | 1 | 8445275070594 | 0 | 52
TAT1293K0X05 | TRANSFORMADOR DE INTENSIDAD NUCLEO CERRADO 3000/5A 127X105 | 0 | C | 447.362 | 1 | 8445275070600 | 0 | 52
TAT1294K0X05 | TRANSFORMADOR DE INTENSIDAD NUCLEO CERRADO 4000/5A 127X105 | 0 | C | 447.362 | 1 | 8445275070617 | 0 | 52
TAT1295K0X05 | TRANSFORMADOR DE INTENSIDAD NUCLEO CERRADO 5000/5A 127X105 | 0 | C | 517.436 | 1 | 8445275070624 | 0 | 52
TAT1296K0X05 | TRANSFORMADOR DE INTENSIDAD NUCLEO CERRADO 6000/5A 127X105 | 0 | C | 517.436 | 1 | 8445275070631 | 0 | 52
TAT22510KX05 | TRANSFORMADOR DE INTENSIDAD NUCLEO CERRADO 1200/5A 225X127 | 0 | C | 0 | 1 | 8445275070648 | 0 | 52
TAT2251K0X05 | TRANSFORMADOR DE INTENSIDAD NUCLEO CERRADO 1000/5A 225X127 | 0 | C | 532.357 | 1 | 8445275070655 | 0 | 52
TAT2251K2X05 | TRANSFORMADOR DE INTENSIDAD NUCLEO CERRADO 1200/5A 225X127 | 0 | C | 532.357 | 1 | 8445275070662 | 0 | 52
TAT2251K5X05 | TRANSFORMADOR DE INTENSIDAD NUCLEO CERRADO 1500/5A 225X127 | 0 | C | 532.357 | 1 | 8445275070679 | 0 | 52
TAT2252K0X05 | TRANSFORMADOR DE INTENSIDAD NUCLEO CERRADO 2000/5A 225X127 | 0 | C | 562.151 | 1 | 8445275070686 | 0 | 52
TAT2252K5X05 | TRANSFORMADOR DE INTENSIDAD NUCLEO CERRADO 2500/5A 225X127 | 0 | C | 562.151 | 1 | 8445275070693 | 0 | 52
TAT2253K0X05 | TRANSFORMADOR DE INTENSIDAD NUCLEO CERRADO 3000/5A 225X127 | 0 | C | 591.699 | 1 | 8445275070709 | 0 | 52
TAT2254K0X05 | TRANSFORMADOR DE INTENSIDAD NUCLEO CERRADO 4000/5A 225X127 | 0 | C | 621.264 | 1 | 8445275070716 | 0 | 52
TAT2255K0X05 | TRANSFORMADOR DE INTENSIDAD NUCLEO CERRADO 5000/5A 225X127 | 0 | B | 650.599 | 1 | 8445275070723 | 0 | 52
TAT2256K0X05 | TRANSFORMADOR DE INTENSIDAD NUCLEO CERRADO 6000/5A 225X127 | 0 | C | 680.376 | 1 | 8445275070730 | 0 | 52
TAT2258K0X05 | TRANSFORMADOR DE INTENSIDAD NUCLEO CERRADO 8000/5A 225X127 | 0 | C | 739.505 | 1 | 8445275070747 | 0 | 52
TB-160 | Bloque de conexión unipolar. 125A. 1x70 + 7x16mm2 | 0 | B | 15.826 | 1 | 8445275101304 | 0 | 52
TB207 | Repartidor de fases. 2P. 125A. 5xØ5.3mm + 2xØ7.5mm | 0 | A | 10.135 | 1 | 8445275014239 | 0 | 52
TB211 | Repartidor de fases. 2P. 125A. 7xØ5.3mm + 2xØ7.5mm + 2xØ9mm | 0 | A | 13.441 | 1 | 8445275014246 | 0 | 52
TB215 | Repartidor de fases. 2P. 125A. 11xØ5.3mm + 2xØ7.5mm + 2xØ9mm | 0 | A | 16.774 | 1 | 8445275014253 | 0 | 52
TB-250 | Bloque de conexión unipolar. 250A. 1x120 + 2x35 + 5x16 + 4x10mm2 | 0 | B | 40.54 | 1 | 8445275108532 | 0 | 52
TB-400 | Bloque de conexión unipolar. 400A. 1x185 + 2x35 + 5s16 + 4x10mm2 | 0 | B | 44.767 | 1 | 8445275101328 | 0 | 52
TB407 | Repartidor de fases. 4P. 125A. 5xØ5.3mm + 2xØ7.5mm | 0 | A | 16.964 | 1 | 8445275014260 | 0 | 52
TB411 | Repartidor de fases. 4P. 125A. 7xØ5.3mm + 2xØ7.5mm + 2xØ9mm | 0 | A | 24.497 | 1 | 8445275014277 | 0 | 52
TB413W | Repartidor de fases. 4P. 160A. 1xØ50mm2 + 2xØ35mm2 + 2xØ25mm2 + 8xØ16mm2 | 0 | A | 86.635 | 1 | 8445275123634 | 0 | 52
TB415 | Repartidor de fases. 4P. 125A. 11xØ5.3mm + 2xØ7.5mm + 2xØ9mm | 0 | A | 29.971 | 1 | 8445275014284 | 0 | 52
TB-500 | Bloque de conexión unipolar. 500A. 4x16 + 8x24 / 2x35 + 5x16 + 4x10mm2 | 0 | B | 50.214 | 1 | 8445275101335 | 0 | 52
TC544C-CE | Controlador económico PID autotune + ON-OFF. Sensor: termopar y RTD.2 salida (relé y SSR). 85-270VA | 0 | B | 77.954 | 1 | 8445275108396 | 0 | 52
TDA060 | Captador toroidal abierto 60 Ø | 0 | C | 557.724 | 1 |  | 0 | 75
TDA110 | Captador toroidal abierto 110 Ø | 0 | B | 594.156 | 1 | 8445275025747 | 0 | 75
TDA160 | Captador toroidal abierto 160 Ø | 0 | B | 645.936 | 1 | 8445275025754 | 0 | 75
TDA210 | Captador toroidal abierto 210 Ø | 0 | B | 775.843 | 1 | 8445275025761 | 0 | 75
TDB028003 | Captador toroidal clase B. 28mm. Sensibilidad: 0.300A-1,5A | 0 | C | 731.277 | 1 | 8445275025778 | 0 | 75
TDB0283CM | Captador toroidal clase B. 28mm. Sensibilidad: 0.030A-1,5A | 0 | C | 731.277 | 1 | 8445275025785 | 0 | 75
TDB060003 | Captador toroidal clase B. 60mm. Sensibilidad: 0.300A-1,5A | 0 | C | 860.296 | 1 | 8445275025792 | 0 | 75
TDB0603CM | Captador toroidal clase B. 60mm. Sensibilidad: 0.030A-1,5A | 0 | C | 860.296 | 1 | 8445275025808 | 0 | 75
TDB090003 | Captador toroidal clase B. 90mm. Sensibilidad: 0.300A-1,5A | 0 | C | 1053.855 | 1 | 8445275025815 | 0 | 75
TDB0903CM | Captador toroidal clase B. 90mm. Sensibilidad: 0.030A-1,5A | 0 | B | 1053.855 | 1 | 8445275025822 | 0 | 75
TDB160003 | Captador toroidal clase B. 160mm. Sensibilidad: 0.300A-1,5A | 0 | C | 1539.919 | 1 |  | 0 | 75
TDB210003 | Captador toroidal clase B. 90mm. Sensibilidad: 0.300A-1,5A | 0 | C | 1634.551 | 1 |  | 0 | 75
TDC022 | Captador para relé diferencial. Toroidal cerrado 22,5 Ø | 0 | B | 130.476 | 1 | 8445275025839 | 0 | 75
TDC032 | Captador para relé diferencial. Toroidal cerrado 11x33/11x24 Ø | 0 | C | 95.805 | 1 | 8445275025846 | 0 | 75
TDC035 | Captador para relé diferencial. Toroidal cerrado 35 Ø | 0 | A | 116.593 | 1 | 8445275025853 | 0 | 75
TDC060 | Captador para relé diferencial. Toroidal cerrado 60 Ø | 0 | A | 122.016 | 1 | 8445275025860 | 0 | 75
TDC080 | Captador para relé diferencial. Toroidal cerrado 80 Ø | 0 | A | 142.804 | 1 | 8445275025877 | 0 | 75
TDC110 | Captador para relé diferencial. Toroidal cerrado 110 Ø | 0 | A | 207.879 | 1 | 8445275025884 | 0 | 75
TDC160 | Captador para relé diferencial. Toroidal cerrado 160 Ø | 0 | B | 422.885 | 1 | 8445275025891 | 0 | 75
TDC177 | Captador para relé diferencial. Rectangular cerrado 175x70mm | 0 | C | 3106.705 | 1 |  | 0 | 75
TDC210 | Captador para relé diferencial. Toroidal cerrado 210 Ø | 0 | B | 580.795 | 1 | 8445275025907 | 0 | 75
TDC321 | Captador para relé diferencial. Rectangular cerrado 325x125mm | 0 | C | 3487.741 | 1 |  | 0 | 75
TDC350 | Captador para relé diferencial. Toroidal cerrado 350 Ø | 0 | C | 2886.338 | 1 |  | 0 | 75
TDC471 | Captador para relé diferencial. Rectangular cerrado 471x160mm | 0 | C | 8491.56 | 1 |  | 0 | 75
TKPV4 | Kit de herramientas de fotovoltaica | 0 | B | 133.563 | 1 | 8445275097270 | 0 | 52
TS2M1-1-16A | Programador digital semanal 230V auto-on-off 1NAC | 0 | A | 78.341 | 1 | 8445275014055 | 0 | 75.5
TS530 | Detector multiusos portátil | 0 | B | 55.091 | 0 | 8445275092343 | 0 | 52
V03120001 | Ventiladores con filtro para techos de armarios. ABS - IP20. RAL7035. 230VCA. 247x247x96mm. 180m3/h | 0 | B | 99.946 | 1 | 8445275116438 | 0 | 52
V03133001 | Ventiladores con filtro para techos de armarios. ABS - IP20. RAL7035. 230VCA. 247x247x96mm. 230m3/h | 0 | B | 127.334 | 1 | 8445275116445 | 0 | 52
V03160002 | Ventiladores con filtro para techos de armarios. ABS - IP54. RAL7035. 230VCA. 365x365x118mm. 350m3/h | 0 | B | 112.068 | 1 | 8445275116452 | 0 | 52
V03175002 | Ventiladores con filtro para techos de armarios. ABS - IP54. RAL7035. 230VCA. 365x365x118mm. 470m3/h | 0 | B | 160.63 | 1 |  | 0 | 52
V03190002 | Ventiladores con filtro para techos de armarios. ABS - IP54. RAL7035. 230VCA. 365x365x118mm. 600m3/h | 0 | B | 174.331 | 1 | 8445275116469 | 0 | 52
V03220002 | Ventiladores con filtro para techos de armarios. ABS - IP54. RAL7035. 230VCA. 365x365x118mm. 1000m3/ | 0 | B | 201.72 | 1 |  | 0 | 52
VAF36A-230-CE | Analizador de redes básico LCD. Trifásico y monofásico. Panel 96x96mm. | 0 | A | 75.441 | 1 | 8445275059483 | 0 | 52
VTB-FP132-TC2 | Boquerel de carga de estándar europeo Tipo 2. Monofásica. 32A. IP44 | 0 | B | 307.124 | 1 | 8445275116728 | 0 | 52
VTB-FP332-TC2 | Boquerel de carga de estándar europeo Tipo 2. Trifásica. 32A. IP44 | 0 | C | 380.639 | 1 | 8445275116735 | 0 | 52
VTC-FSB132-T2 | Toma de carga para empotrar Tipo 2. Monofásica. 32A | 0 | B | 173.67 | 1 | 8445275116667 | 0 | 52
VTC-FSB132-T2-FL | Toma de carga para empotrar Tipo 2. Monofásica. 32A. Con bloqueo electrónico | 0 | B | 249.055 | 1 | 8445275116773 | 0 | 52
VTC-FSB332-T2 | Toma de carga para empotrar Tipo 2. Trifásica. 32A | 0 | B | 173.67 | 1 | 8445275116766 | 0 | 52
VTC-FSB332-T2-FL | Toma de carga para empotrar Tipo 2. Trifásica. 32A. Con bloqueo electrónico | 0 | B | 249.055 | 1 | 8445275116780 | 0 | 52
WK-8 | Punzonadora hidráulica con cabezal 360º | 0 | B | 403.179 | 0 | 8445275092350 | 0 | 52
WLT-6/1 | Borna de conexión seccionable DIN. Gris 0.2 ~ 6 mm² 57A | 0 | B | 1.975 | 1 | 8445275057502 | 0 | 52
WS2546-A | Peladora de cables automática para MC4 | 0 | A | 26.408 | 1 | 8445275097249 | 0 | 52
WS2546-M | Peladora de cables para MC4 | 0 | A | 11.77 | 1 | 8445275097256 | 0 | 52
X301-185031 | Transformador de intensidad trifásico X30 14x24mm 100/5A 1.5VA CL1 FS5 | 0 | B | 71.492 | 1 | 8445275124785 | 0 | 52
X302-245032 | Transformador de intensidad trifásico X30 20x24mm 200/5A 1.5VA CL0.5 FS5 | 0 | B | 70.843 | 1 | 8445275124792 | 0 | 52
X303-315052 | Transformador de intensidad trifásico X30 31x36mm 400/5A 2.5VA CL0.5 FS5 | 0 | B | 74.83 | 1 | 8445275124808 | 0 | 52
X304-145033 | Transformador de intensidad trifásico X30 Ø37mm 60/5A 1.5VA CL3 FS5 | 0 | B | 89.62 | 1 | 8445275124778 | 0 | 52
X35DB34DCM102 | Relé diferencial Clase B. LCD. 2 mód DIN. 230V. RS485 | 0 | B | 1030.436 | 1 | 8445275025952 | 0 | 75
X35DB34DCM102C | Relé diferencial Clase B. LCD. 2 mód DIN. 230V. RS485 y RTC | 0 | C | 1090.545 | 1 | 8445275025969 | 0 | 75
X35DB34DCM10L | Relé diferencial Clase B. LCD. 2 mód DIN. 20-60V AC/DC. RS485 | 0 | C | 2177.08 | 1 | 8445275025990 | 0 | 75
X35DB34DCM10LC | Relé diferencial Clase B. LCD. 2 mód DIN. 20-60V AC/DC. RS485 y RTC | 0 | C | 2267.027 | 1 | 8445275026003 | 0 | 75
X35DB34DCR102 | Relé diferencial Clase B. LCD. 2 mód DIN. 230V. Entrada reset | 0 | C | 901.606 | 1 | 8445275026010 | 0 | 75
X35DB34DCR102C | Relé diferencial Clase B. LCD. 2 mód DIN. 230V. Entrada reset. RTC | 0 | C | 961.74 | 1 | 8445275026027 | 0 | 75
X35DB34DCR10L | Relé diferencial Clase B. LCD. 2 mód DIN. 20-60V AC/DC. Entrada reset | 0 | C | 2000.577 | 1 | 8445275026058 | 0 | 75
X35DB34DCR10LC | Relé diferencial Clase B. LCD. 2 mód DIN. 20-60V AC/DC. Entrada reset. RTC | 0 | C | 2090.557 | 1 | 8445275026065 | 0 | 75
X35DB34DCX112 | Relé diferencial Clase B. LCD. 2 mód DIN. 230V. Alarma relé | 0 | C | 953.153 | 1 | 8445275026072 | 0 | 75
X35DB34DCX112C | Relé diferencial Clase B. LCD. 2 mód DIN. 230V. Alarma relé. RTC | 0 | C | 1013.262 | 1 | 8445275026089 | 0 | 75
X35DB34DCX11L | Relé diferencial Clase B. LCD. 2 mód DIN. 20-60V AC/DC. Alarma relé | 0 | C | 1974.922 | 1 | 8445275026119 | 0 | 75
X35DB34DCX11LC | Relé diferencial Clase B. LCD. 2 mód DIN. 20-60V AC/DC. Alarma relé. RTC | 0 | C | 2064.868 | 1 | 8445275026126 | 0 | 75
X35DB34DCX1L2 | Relé diferencial Clase B. LCD. 2 mód DIN. 230V. Alarma photo-mos | 0 | C | 953.153 | 1 | 8445275026133 | 0 | 75
X35DB34DCX1L2C | Relé diferencial Clase B. LCD. 2 mód DIN. 230V. Alarma photo-mos. RTC | 0 | C | 1013.262 | 1 | 8445275026140 | 0 | 75
X35DB34DCX1LL | Relé diferencial Clase B. LCD. 2 mód DIN. 20-60V AC/DC. Alarma photo-mos | 0 | C | 1974.922 | 1 | 8445275026171 | 0 | 75
X35DB34DCX1LLC | Relé diferencial Clase B. LCD. 2 mód DIN. 20-60V AC/DC. Alarma photo-mos. RTC | 0 | C | 2064.868 | 1 | 8445275026188 | 0 | 75
X35DB3QDCM102 | Relé diferencial Clase B. LCD. 2 mód DIN. 230VCA. 400Hz. RS485 | 0 | C | 2157.932 | 1 |  | 0 | 75
X35DB3QDCM102C | Relé diferencial Clase B. LCD. 2 mód DIN. 230VCA. 400Hz. RS485. RTC | 0 | C | 2247.811 | 1 |  | 0 | 75
X35DB3QDCM10L | Relé diferencial Clase B. LCD. 2 mód DIN. 20-60VCA/CC. 400Hz. RS485 | 0 | C | 2386.526 | 1 |  | 0 | 75
X35DB3QDCM10LC | Relé diferencial Clase B. LCD. 2 mód DIN. 20-60VCA/CC. 400Hz. RS485. RTC | 0 | C | 2476.472 | 1 |  | 0 | 75
X35DB3QDCR102 | Relé diferencial Clase B. LCD. 2 mód DIN. 230VCA. 400Hz. In test reset | 0 | C | 1965.195 | 1 |  | 0 | 75
X35DB3QDCR102C | Relé diferencial Clase B. LCD. 2 mód DIN. 230VCA. 400Hz. In test reset. RTC | 0 | C | 2055.107 | 1 |  | 0 | 75
X35DB3QDCR10L | Relé diferencial Clase B. LCD. 2 mód DIN. 20-60VCA/CC. 400Hz. In test reset | 0 | C | 2210.022 | 1 |  | 0 | 75
X35DB3QDCR10LC | Relé diferencial Clase B. LCD. 2 mód DIN. 20-60VCA/CC. 400Hz. In test reset. RTC | 0 | C | 2300.003 | 1 |  | 0 | 75
X35DB3QDCX112 | Relé diferencial Clase B. LCD. 2 mód DIN. 230VCA. 400Hz. Alarma relé | 0 | C | 2029.418 | 1 |  | 0 | 75
X35DB3QDCX112C | Relé diferencial Clase B. LCD. 2 mód DIN. 230VCA. 400Hz. Alarma relé. RTC | 0 | C | 2119.297 | 1 |  | 0 | 75
X35DB3QDCX11L | Relé diferencial Clase B. LCD. 2 mód DIN. 20-60VCA/CC. 400Hz. Alarma relé | 0 | C | 2184.367 | 1 |  | 0 | 75
X35DB3QDCX11LC | Relé diferencial Clase B. LCD. 2 mód DIN. 20-60VCA/CC. 400Hz. Alarma relé. RTC | 0 | C | 2274.313 | 1 |  | 0 | 75
X35DB3QDCX1L2 | Relé diferencial Clase B. LCD. 2 mód DIN. 230VCA. 400Hz. Alarma photo-mos | 0 | C | 2029.418 | 1 |  | 0 | 75
X35DB3QDCX1L2C | Relé diferencial Clase B. LCD. 2 mód DIN. 230VCA. 400Hz. Alarma photo-mos. RTC | 0 | C | 2119.297 | 1 |  | 0 | 75
X35DB3QDCX1LL | Relé diferencial Clase B. LCD. 2 mód DIN. 20-60VCA/CC. 400Hz. Alarma photo-mos | 0 | C | 2184.367 | 1 |  | 0 | 75
X35DB3QDCX1LLC | Relé diferencial Clase B. LCD. 2 mód DIN. 20-60VCA/CC. 400Hz. Alarma photo-mos. RTC | 0 | C | 2274.313 | 1 |  | 0 | 75
X48DB34DCM102 | Relé diferencial Clase B. LCD. 48x48mm. 230VCA. 50-60Hz. RS485 | 0 | C | 1030.436 | 1 |  | 0 | 75
X48DB34DCM102C | Relé diferencial Clase B. LCD. 48x48mm. 230VCA. 50-60Hz. RS485. RTC | 0 | C | 1090.545 | 1 |  | 0 | 75
X48DB34DCM10L | Relé diferencial Clase B. LCD. 48x48mm. 20-60VCA/CC. 50-60Hz. RS485 | 0 | C | 2177.08 | 1 |  | 0 | 75
X48DB34DCM10LC | Relé diferencial Clase B. LCD. 48x48mm. 20-60VCA/CC. 50-60Hz. RS485. RTC | 0 | C | 2267.027 | 1 |  | 0 | 75
X48DB34DCR102 | Relé diferencial Clase B. LCD. 48x48mm. 230VCA. 50-60Hz. In test reset | 0 | C | 901.631 | 1 |  | 0 | 75
X48DB34DCR102C | Relé diferencial Clase B. LCD. 48x48mm. 230VCA. 50-60Hz. In test reset. RTC | 0 | C | 961.74 | 1 |  | 0 | 75
X48DB34DCR10L | Relé diferencial Clase B. LCD. 48x48mm. 20-60VCA/CC. 50-60Hz. In test reset | 0 | C | 2000.577 | 1 |  | 0 | 75
X48DB34DCR10LC | Relé diferencial Clase B. LCD. 48x48mm. 20-60VCA/CC. 50-60Hz. In test reset. RTC | 0 | C | 2090.557 | 1 |  | 0 | 75
X48DB34DCX112 | Relé diferencial Clase B. LCD. 48x48mm. 230VCA. 50-60Hz. Alarma relé | 0 | C | 953.153 | 1 |  | 0 | 75
X48DB34DCX112C | Relé diferencial Clase B. LCD. 48x48mm. 230VCA. 50-60Hz. Alarma relé. RTC | 0 | C | 1013.262 | 1 |  | 0 | 75
X48DB34DCX11L | Relé diferencial Clase B. LCD. 48x48mm. 20-60VCA/CC. 50-60Hz. Alarma relé | 0 | C | 1974.922 | 1 |  | 0 | 75
X48DB34DCX11LC | Relé diferencial Clase B. LCD. 48x48mm. 20-60VCA/CC. 50-60Hz. Alarma relé. RTC | 0 | C | 2064.868 | 1 |  | 0 | 75
X48DB34DCX1L2 | Relé diferencial Clase B. LCD. 48x48mm. 230VCA. 50-60Hz. Alarma photo-mos | 0 | C | 953.153 | 1 |  | 0 | 75
X48DB34DCX1L2C | Relé diferencial Clase B. LCD. 48x48mm. 230VCA. 50-60Hz. Alarma photo-mos. RTC | 0 | C | 1013.262 | 1 |  | 0 | 75
X48DB34DCX1LL | Relé diferencial Clase B. LCD. 48x48mm. 20-60VCA/CC. 50-60Hz. Alarma photo-mos | 0 | C | 1974.922 | 1 |  | 0 | 75
X48DB34DCX1LLC | Relé diferencial Clase B. LCD. 48x48mm. 20-60VCA/CC. 50-60Hz. Alarma photo-mos. RTC | 0 | C | 2064.868 | 1 |  | 0 | 75
X48DSA030L20E | Relé diferencial multigama alta inmunidad. 48x48mm. 20-60VCC. Test remoto | 0 | C | 460.246 | 1 |  | 0 | 75
X48DSA030L20S | Relé diferencial multigama alta inmunidad. 48x48mm. 115-230VCA. Test remoto | 0 | B | 398.88 | 1 | 8445275026614 | 0 | 75
X48DSA030X20E | Relé diferencial multigama alta inmunidad. 48x48mm. 20-60VCC | 0 | C | 400.214 | 1 |  | 0 | 75
X48DSA030X20S | Relé diferencial multigama alta inmunidad. 48x48mm. 115-230VCA | 0 | C | 334.892 | 1 | 8445275116995 | 0 | 75
X52DSX025R20L | Relé diferencial multigama alta inmunidad. 3 mód DIN. 20-60VCC. Test remoto | 0 | C | 734.177 | 1 |  | 0 | 75
X52DSX025R20S | Relé diferencial multigama alta inmunidad. 3 mód DIN. 115-230VCA. Test remoto | 0 | C | 580.11 | 1 |  | 0 | 75
X52DSX025X20L | Relé diferencial multigama alta inmunidad. 3 mód DIN. 20-60VCC | 0 | C | 600.309 | 1 |  | 0 | 75
X52DSX025X20S | Relé diferencial multigama alta inmunidad. 3 mód DIN. 115-230VCA | 0 | A | 252.601 | 1 | 8445275026669 | 0 | 75
X52UB64DCM60H | Relé diferencial COMBI6. Clase B. 3 mód DIN. 80-260VCA/CC. RS485 | 0 | C | 6834.903 | 1 |  | 0 | 75
X52UB64DCM60HC | Relé diferencial COMBI6. Clase B. 3 mód DIN. 80-260VCA/CC. RS485. RTC | 0 | C | 7201.433 | 1 |  | 0 | 75
X52UB64DCM60L | Relé diferencial COMBI6. Clase B. 3 mód DIN. 20-60VCA/CC. RS485 | 0 | C | 6834.903 | 1 |  | 0 | 75
X52UB64DCM60LC | Relé diferencial COMBI6. Clase B. 3 mód DIN. 20-60VCA/CC. RS485. RTC | 0 | C | 7201.433 | 1 |  | 0 | 75
X52UB64DCR61H | Relé diferencial COMBI6. Clase B. 3 mód DIN. 80-260VCA/CC. Alarma + Reset | 0 | C | 6806.977 | 1 |  | 0 | 75
X52UB64DCR61HC | Relé diferencial COMBI6. Clase B. 3 mód DIN. 80-260VCA/CC. Alarma + Reset. RTC | 0 | C | 7173.507 | 1 |  | 0 | 75
X52UB64DCR61L | Relé diferencial COMBI6. Clase B. 3 mód DIN. 20-60VCA/CC. Alarma + Reset | 0 | C | 6806.977 | 1 |  | 0 | 75
X52UB64DCR61LC | Relé diferencial COMBI6. Clase B. 3 mód DIN. 20-60VCA/CC. Alarma + Reset. RTC | 0 | C | 7173.507 | 1 |  | 0 | 75
X52UB64DCX60H | Relé diferencial COMBI6. Clase B. 3 mód DIN. 80-260VCA/CC | 0 | C | 2108.764 | 1 |  | 0 | 75
X52UB64DCX60HC | Relé diferencial COMBI6. Clase B. 3 mód DIN. 80-260VCA/CC. RTC | 0 | C | 6649.893 | 1 |  | 0 | 75
X52UB64DCX60L | Relé diferencial COMBI6. Clase B. 3 mód DIN. 20-60VCA/CC | 0 | C | 6283.364 | 1 |  | 0 | 75
X52UB64DCX60LC | Relé diferencial COMBI6. Clase B. 3 mód DIN. 20-60VCA/CC. RTC | 0 | C | 6649.893 | 1 |  | 0 | 75
X52UL6030M60H | Relé diferencial COMBI6. Clase A y F. 3 mód DIN. 80-260VCA/CC. RS485 | 0 | C | 4391.373 | 1 |  | 0 | 75
X52UL6030M60HC | Relé diferencial COMBI6. Clase A y F. 3 mód DIN. 80-260VCA/CC. RS485. RTC | 0 | C | 4757.903 | 1 |  | 0 | 75
X52UL6030M60L | Relé diferencial COMBI6. Clase A y F. 3 mód DIN. 20-60VCA/CC. RS485 | 0 | C | 4391.373 | 1 |  | 0 | 75
X52UL6030M60LC | Relé diferencial COMBI6. Clase A y F. 3 mód DIN. 20-60VCA/CC. RS485. RTC | 0 | C | 4757.903 | 1 |  | 0 | 75
X52UL6030R61H | Relé diferencial COMBI6. Clase A y F. 3 mód DIN. 80-260VCA/CC. Alarma + Reset | 0 | C | 4363.447 | 1 |  | 0 | 75
X52UL6030R61HC | Relé diferencial COMBI6. Clase A y F. 3 mód DIN. 80-260VCA/CC. Alarma + Reset. RTC | 0 | C | 4729.976 | 1 |  | 0 | 75
X52UL6030R61L | Relé diferencial COMBI6. Clase A y F. 3 mód DIN. 20-60VCA/CC. Alarma + Reset | 0 | C | 4363.447 | 1 |  | 0 | 75
X52UL6030R61LC | Relé diferencial COMBI6. Clase A y F. 3 mód DIN. 20-60VCA/CC. Alarma + Reset. RTC | 0 | C | 4729.976 | 1 |  | 0 | 75
X52UL6030X60H | Relé diferencial COMBI6. Clase A y F. 3 mód DIN. 80-260VCA/CC | 0 | C | 3839.833 | 1 |  | 0 | 75
X52UL6030X60HC | Relé diferencial COMBI6. Clase A y F. 3 mód DIN. 80-260VCA/CC. RTC | 0 | C | 4206.363 | 1 |  | 0 | 75
X52UL6030X60L | Relé diferencial COMBI6. Clase A y F. 3 mód DIN. 20-60VCA/CC | 0 | C | 3839.833 | 1 |  | 0 | 75
X52UL6030X60LC | Relé diferencial COMBI6. Clase A y F. 3 mód DIN. 20-60VCA/CC. RTC | 0 | C | 4206.363 | 1 |  | 0 | 75
X72DB34DCB112 | Relé diferencial Clase B. LCD. 72x72mm. 230VCA. 50-60Hz. In test reset. RS485 | 0 | C | 1116.306 | 1 |  | 0 | 75
X72DB34DCB112C | Relé diferencial Clase B. LCD. 72x72mm. 230VCA. 50-60Hz. In test reset. RS485. RTC | 0 | C | 2166.845 | 1 |  | 0 | 75
X72DB34DCB11L | Relé diferencial Clase B. LCD. 72x72mm. 20-60VCA/CC. 50-60Hz. In test reset. RS485 | 0 | C | 2231.848 | 1 |  | 0 | 75
X72DB34DCB11LC | Relé diferencial Clase B. LCD. 72x72mm. 20-60VCA/CC. 50-60Hz. In test reset. RS485. RTC | 0 | C | 2321.76 | 1 |  | 0 | 75
X72DB34DCR112 | Relé diferencial Clase B. LCD. 72x72mm. 230VCA. 50-60Hz. In test reset | 0 | C | 1884.162 | 1 |  | 0 | 75
X72DB34DCR112C | Relé diferencial Clase B. LCD. 72x72mm. 230VCA. 50-60Hz. In test reset. RTC | 0 | C | 1974.176 | 1 |  | 0 | 75
X72DB34DCR11L | Relé diferencial Clase B. LCD. 72x72mm. 20-60VCA/CC. 50-60Hz. In test reset | 0 | C | 2039.145 | 1 |  | 0 | 75
X72DB34DCR11LC | Relé diferencial Clase B. LCD. 72x72mm. 20-60VCA/CC. 50-60Hz. In test reset. RTC | 0 | C | 2129.091 | 1 |  | 0 | 75
X72DB3QDCB112 | Relé diferencial Clase B. LCD. 72x72mm. 230VCA. 400Hz. In test reset. RS485 | 0 | C | 2286.345 | 1 |  | 0 | 75
X72DB3QDCB112C | Relé diferencial Clase B. LCD. 72x72mm. 230VCA. 400Hz. In test reset. RS485. RTC | 0 | C | 2376.291 | 1 |  | 0 | 75
X72DB3QDCB11L | Relé diferencial Clase B. LCD. 72x72mm. 20-60VCA/CC. 400Hz. In test reset. RS485 | 0 | C | 2441.293 | 1 |  | 0 | 75
X72DB3QDCB11LC | Relé diferencial Clase B. LCD. 72x72mm. 20-60VCA/CC. 400Hz. In test reset. RS485. RTC | 0 | C | 2531.206 | 1 |  | 0 | 75
X72DB3QDCR112 | Relé diferencial Clase B. LCD. 72x72mm. 230VCA. 400Hz. In test reset | 0 | C | 2093.607 | 1 |  | 0 | 75
X72DB3QDCR112C | Relé diferencial Clase B. LCD. 72x72mm. 230VCA. 400Hz. In test reset. RTC | 0 | C | 2183.621 | 1 |  | 0 | 75
X72DB3QDCR11L | Relé diferencial Clase B. LCD. 72x72mm. 20-60VCA/CC. 400Hz. In test reset | 0 | C | 2248.59 | 1 |  | 0 | 75
X72DB3QDCR11LC | Relé diferencial Clase B. LCD. 72x72mm. 20-60VCA/CC. 400Hz. In test reset. RTC | 0 | C | 2338.536 | 1 |  | 0 | 75
X72DSX025X21L | Relé diferencial multigama alta inmunidad. 72x72mm. 20-60VCC. Prealarma | 0 | C | 600.309 | 1 |  | 0 | 75
X72DSX025X21S | Relé diferencial multigama alta inmunidad. 72x72mm. 115-230VCA. Prealarma | 0 | C | 351.837 | 1 |  | 0 | 75
X96DSX025X21L | Relé diferencial multigama alta inmunidad. 96x96mm. 20-60VCC. Prealarma | 0 | C | 600.309 | 1 |  | 0 | 75
X96DSX025X21S | Relé diferencial multigama alta inmunidad. 96x96mm. 115-230VCA. Prealarma | 0 | C | 378.902 | 1 |  | 0 | 75
XAC032050XMC | TRANSFORMADOR DE INTENSIDAD CON CONTACTO DE ALARMA 50A NC | 0 | C | 118.626 | 1 | 8445275070761 | 0 | 52
XAC032050XMO | TRANSFORMADOR DE INTENSIDAD CON CONTACTO DE ALARMA 50A NO | 0 | C | 118.626 | 1 | 8445275070778 | 0 | 52
XAC032100XMC | TRANSFORMADOR DE INTENSIDAD CON CONTACTO DE ALARMA 100A NC | 0 | C | 118.626 | 1 | 8445275070785 | 0 | 52
XAC032100XMO | TRANSFORMADOR DE INTENSIDAD CON CONTACTO DE ALARMA 100A NO | 0 | C | 118.626 | 1 | 8445275070792 | 0 | 52
XAC032150XMC | TRANSFORMADOR DE INTENSIDAD CON CONTACTO DE ALARMA 150A NC | 0 | C | 118.626 | 1 | 8445275070808 | 0 | 52
XAC032150XMO | TRANSFORMADOR DE INTENSIDAD CON CONTACTO DE ALARMA 150A NO | 0 | C | 118.626 | 1 | 8445275070815 | 0 | 52
XAC032250XMC | TRANSFORMADOR DE INTENSIDAD CON CONTACTO DE ALARMA 250A NC | 0 | B | 120.629 | 1 | 8445275070822 | 0 | 52
XAC032250XMO | TRANSFORMADOR DE INTENSIDAD CON CONTACTO DE ALARMA 250A NO | 0 | B | 120.629 | 1 | 8445275070839 | 0 | 52
XAC032400XMC | TRANSFORMADOR DE INTENSIDAD CON CONTACTO DE ALARMA 400A NC | 0 | C | 125.599 | 1 | 8445275070846 | 0 | 52
XAC032400XMO | TRANSFORMADOR DE INTENSIDAD CON CONTACTO DE ALARMA 400A NO | 0 | C | 125.599 | 1 | 8445275070853 | 0 | 52
XAC032600XMC | TRANSFORMADOR DE INTENSIDAD CON CONTACTO DE ALARMA 600A NC | 0 | C | 133.582 | 1 | 8445275070860 | 0 | 52
XAC032600XMO | TRANSFORMADOR DE INTENSIDAD CON CONTACTO DE ALARMA 600A NO | 0 | C | 133.582 | 1 | 8445275070877 | 0 | 52
XC410-CU | Contador de impulso totalizador 9-270VAC/DC 36x72mm | 0 | B | 73.237 | 1 | 8445275072369 | 0 | 52
XCS1-0150834 | Transformador de intensidad nucleo partido XCS1 Ø18,5mm 50/5A 0.2VA CL5 FS15 | 0 | A | 61.017 | 1 | 8445275124495 | 0 | 52
XCS1-0350835 | Transformador de intensidad nucleo partido XCS1 Ø18,5mm 100/5A 0.2VA CL3 FS15 | 0 | A | 61.048 | 1 | 8445275124525 | 0 | 52
XCS1-0850834 | Transformador de intensidad nucleo partido XCS1 Ø18,5mm 60/5A 0.2VA CL5 FS15 | 0 | A | 61.017 | 1 | 8445275124501 | 0 | 52
XCS1-0950835 | Transformador de intensidad nucleo partido XCS1 Ø18,5mm 80/5A 0.2VA CL3 FS15 | 0 | A | 61.048 | 1 | 8445275124518 | 0 | 52
XCS2-0151035 | Transformador de intensidad nucleo partido XCS2 Ø18,5mm 120/5A 0.2VA CL3 FS15 | 0 | A | 62.449 | 1 | 8445275124549 | 0 | 52
XCS2-0351035 | Transformador de intensidad nucleo partido XCS2 Ø18,5mm 100/5A 0.2VA CL3 FS20 | 0 | A | 62.449 | 1 | 8445275124532 | 0 | 52
XCS2-0551015 | Transformador de intensidad nucleo partido XCS2 Ø18,5mm 150/5A 0.2VA CL1 FS15 | 0 | A | 62.48 | 1 | 8445275124556 | 0 | 52
XCS2-0651015 | Transformador de intensidad nucleo partido XCS2 Ø18,5mm 200/5A 0.2VA CL1 FS15 | 0 | A | 62.84 | 1 | 8445275124563 | 0 | 52
XCS2-0750915 | Transformador de intensidad nucleo partido XCS2 Ø18,5mm 250/5A 1VA CL1 FS15 | 0 | A | 62.984 | 1 | 8445275124570 | 0 | 52
XCS3-0750215 | Transformador de intensidad nucleo partido XCS3 Ø32,5mm 250/5A 0.2VA CL1 FS15 | 0 | A | 62.521 | 1 | 8445275124594 | 0 | 52
XCS3-0850215 | Transformador de intensidad nucleo partido XCS3 Ø32,5mm 300/5A 0.2VA CL1 FS10 | 0 | A | 62.655 | 1 | 8445275124600 | 0 | 52
XCS3-1550235 | Transformador de intensidad nucleo partido XCS3 Ø32,5mm 200/5A 0.2VA CL3 FS15 | 0 | A | 62.191 | 1 | 8445275124587 | 0 | 52
XCS3-1750235 | Transformador de intensidad nucleo partido XCS3 Ø32,5mm 150/5A 0.2VA CL3 FS15 | 0 | B | 148.41 | 1 |  | 0 | 52
XCS3-1850235 | Transformador de intensidad nucleo partido XCS3 Ø32,5mm 100/5A 0.2VA CL3 FS15 | 0 | B | 148.41 | 1 |  | 0 | 52
XS02-335085 | Transformador de intensidad nucleo partido XS02 55x85mm 600/5A 5VA CL0.5 FS10 | 0 | A | 141.192 | 1 | 8445275124617 | 0 | 52
XS02-375105 | Transformador de intensidad nucleo partido XS02 55x85mm 800/5A 7.5VA CL0.5 FS10 | 0 | A | 141.388 | 1 | 8445275124624 | 0 | 52
XS02-395115 | Transformador de intensidad nucleo partido XS02 55x85mm 1000/5A 10VA CL0.5 FS10 | 0 | A | 141.563 | 1 | 8445275124631 | 0 | 52
XS03-395115 | Transformador de intensidad nucleo partido XS03 85x125mm 1000/5A 10VA CL0.5 FS10 | 0 | A | 210.975 | 1 | 8445275124686 | 0 | 52
XS03-405135 | Transformador de intensidad nucleo partido XS03 85x125mm 1200/5A 15VA CL0.5 FS10 | 0 | A | 211.171 | 1 | 8445275124693 | 0 | 52
XS03-425145 | Transformador de intensidad nucleo partido XS03 85x125mm 1500/5A 20VA CL0.5 FS10 | 0 | A | 211.459 | 1 | 8445275124709 | 0 | 52
XS04-445205 | Transformador de intensidad nucleo partido XS04 85x172mm 2000/5A 25VA CL0.5 FS30 | 0 | A | 367.205 | 1 | 8445275124716 | 0 | 52
XS04-465205 | Transformador de intensidad nucleo partido XS04 85x172mm 2500/5A 25VA CL 0.5 FS30 | 0 | A | 367.864 | 1 | 8445275124723 | 0 | 52
XS04-485155 | Transformador de intensidad nucleo partido XS04 85x172mm 3000/5A 30VA CL0.5 FS30 | 0 | A | 368.524 | 1 | 8445275124730 | 0 | 52
XS05-105055 | Transformador de intensidad nucleo partido XS05 43x55mm 250/5A 2.5VA CL0.5 FS15 | 0 | A | 124.733 | 1 | 8445275124648 | 0 | 52
XS05-115055 | Transformador de intensidad nucleo partido XS05 43x55mm 300/5A 2.5VA CL0.5 FS15 | 0 | A | 124.99 | 1 | 8445275124655 | 0 | 52
XS05-145085 | Transformador de intensidad nucleo partido XS05 43x55mm 400/5A 5VA CL0.5 FS10 | 0 | A | 125.495 | 1 | 8445275124662 | 0 | 52
XS05-155085 | Transformador de intensidad nucleo partido XS05 43x55mm 500/5A 5VA CL0.5 FS15 | 0 | A | 126.051 | 1 | 8445275124679 | 0 | 52
XT246 | Temporizador en panel digital. Nº digitos 3+3. Contacto auxiliar 2NOC(5A, 230VAC) 85~270VAC 72x72mm | 0 | B | 85.726 | 1 | 8445275072161 | 0 | 52
XT546 | Temporizador en panel digital. Nº digitos 3+3. Contacto auxiliar 2NOC(5A, 230VAC) 85~270VAC 48x48mm | 0 | B | 85.726 | 1 | 8445275072208 | 0 | 52
XTC5400-CU | Contador multifuncion 8 digitos 48x48 mm 85-275v AC/DC | 0 | B | 124.354 | 1 | 8445275072383 | 0 | 52
Y-701 | Controlador básico para conmutación ATS3-Q | 0 | B | 371.399 | 1 | 8445275040986 | 0 | 75
Y-702 | Controlador digital multifunción para conmutación ATS3-Q | 0 | C | 533.985 | 1 | 8445275040993 | 0 | 75
YGL1000A3 | Seccionador corte en carga. 3P. 1000A AC21. Montaje fondo armario mando directo. | 0 | C | 1242.5 | 1 | 8445275039751 | 0 | 75
YGL1000A3J | Seccionador corte en carga. 3P. 1000A AC21. Montaje fondo armario y mando en puerta. | 0 | B | 1286.858 | 1 | 8445275039768 | 0 | 75
YGL1000A4 | Seccionador corte en carga. 4P. 1000A AC21. Montaje fondo armario mando directo. | 0 | B | 1584.052 | 1 | 8445275039775 | 0 | 75
YGL1000A4J | Seccionador corte en carga. 4P. 1000A AC21. Montaje fondo armario y mando en puerta. | 0 | C | 1661.244 | 1 | 8445275039782 | 0 | 75
YGL100A3 | Seccionador corte en carga. 3P. 100A AC21. Montaje fondo armario mando directo. | 0 | B | 62.775 | 1 | 8445275039799 | 0 | 75
YGL100A3J | Seccionador corte en carga. 3P. 100A AC21. Montaje fondo armario y mando en puerta. | 0 | C | 74.509 | 1 | 8445275039805 | 0 | 75
YGL100A4 | Seccionador corte en carga. 4P. 100A AC21. Montaje fondo armario mando directo. | 0 | A | 66.932 | 1 | 8445275039812 | 0 | 75
YGL100A4J | Seccionador corte en carga. 4P. 100A AC21. Montaje fondo armario y mando en puerta. | 0 | A | 78.192 | 1 | 8445275039829 | 0 | 75
YGL1250A3 | Seccionador corte en carga. 3P. 1250A AC21. Montaje fondo armario mando directo. | 0 | C | 1374.732 | 1 | 8445275039836 | 0 | 75
YGL1250A3J | Seccionador corte en carga. 3P. 1250A AC21. Montaje fondo armario y mando en puerta. | 0 | C | 1435.087 | 1 | 8445275039843 | 0 | 75
YGL1250A4 | Seccionador corte en carga. 4P. 1250A AC21. Montaje fondo armario mando directo. | 0 | C | 1763.536 | 1 | 8445275039850 | 0 | 75
YGL1250A4J | Seccionador corte en carga. 4P. 1250A AC21. Montaje fondo armario y mando en puerta. | 0 | C | 1860.672 | 1 | 8445275039867 | 0 | 75
YGL1600A3 | Seccionador corte en carga. 3P. 1600A AC21. Montaje fondo armario mando directo. | 0 | C | 1509.648 | 1 | 8445275039898 | 0 | 75
YGL1600A3J | Seccionador corte en carga. 3P. 1600A AC21. Montaje fondo armario y mando en puerta. | 0 | C | 1580.632 | 1 | 8445275039904 | 0 | 75
YGL1600A4 | Seccionador corte en carga. 4P. 1600A AC21. Montaje fondo armario mando directo. | 0 | C | 1926.814 | 1 | 8445275039911 | 0 | 75
YGL1600A4J | Seccionador corte en carga. 4P. 1600A AC21. Montaje fondo armario y mando en puerta. | 0 | B | 2006.217 | 1 | 8445275039928 | 0 | 75
YGL160A3 | Seccionador corte en carga. 3P. 160A AC21. Montaje fondo armario mando directo. | 0 | A | 93.084 | 1 | 8445275039935 | 0 | 75
YGL160A3J | Seccionador corte en carga. 3P. 160A AC21. Montaje fondo armario y mando en puerta. | 0 | B | 114.973 | 1 | 8445275039942 | 0 | 75
YGL160A4 | Seccionador corte en carga. 4P. 160A AC21. Montaje fondo armario mando directo. | 0 | B | 100.135 | 1 | 8445275039959 | 0 | 75
YGL160A4J | Seccionador corte en carga. 4P. 160A AC21. Montaje fondo armario y mando en puerta. | 0 | A | 129.707 | 1 | 8445275039966 | 0 | 75
YGL2000A3 | Seccionador corte en carga. 3P. 2000A AC21. Montaje fondo armario mando directo. | 0 | C | 3877.044 | 1 | 8445275039973 | 0 | 75
YGL2000A3J | Seccionador corte en carga. 3P. 2000A AC21. Montaje fondo armario y mando en puerta. | 0 | C | 4977.945 | 1 | 8445275039980 | 0 | 75
YGL2000A4 | Seccionador corte en carga. 4P. 2000A AC21. Montaje fondo armario mando directo. | 0 | C | 4996.52 | 1 | 8445275039997 | 0 | 75
YGL2000A4J | Seccionador corte en carga. 4P. 2000A AC21. Montaje fondo armario y mando en puerta. | 0 | C | 6681.391 | 1 | 8445275040009 | 0 | 75
YGL2500A3 | Seccionador corte en carga. 3P. 2500A AC21. Montaje fondo armario mando directo. | 0 | C | 5477.934 | 1 | 8445275040016 | 0 | 75
YGL2500A3J | Seccionador corte en carga. 3P. 2500A AC21. Montaje fondo armario y mando en puerta. | 0 | C | 5004.886 | 1 | 8445275040023 | 0 | 75
YGL2500A4 | Seccionador corte en carga. 4P. 2500A AC21. Montaje fondo armario mando directo. | 0 | C | 5720.299 | 1 | 8445275040030 | 0 | 75
YGL2500A4J | Seccionador corte en carga. 4P. 2500A AC21. Montaje fondo armario y mando en puerta. | 0 | C | 6725.801 | 1 | 8445275040047 | 0 | 75
YGL250A3 | Seccionador corte en carga. 3P. 250A AC21. Montaje fondo armario mando directo. | 0 | A | 145.44 | 1 | 8445275040054 | 0 | 75
YGL250A3J | Seccionador corte en carga. 3P. 250A AC21. Montaje fondo armario y mando en puerta. | 0 | A | 162.488 | 1 | 8445275040061 | 0 | 75
YGL250A4 | Seccionador corte en carga. 4P. 250A AC21. Montaje fondo armario mando directo. | 0 | B | 155.595 | 1 | 8445275040078 | 0 | 75
YGL250A4J | Seccionador corte en carga. 4P. 250A AC21. Montaje fondo armario y mando en puerta. | 0 | A | 181.642 | 1 | 8445275040085 | 0 | 75
YGL3200A3 | Seccionador corte en carga. 3P. 3200A AC21. Montaje fondo armario mando directo. | 0 | C | 6669.235 | 1 | 8445275040139 | 0 | 75
YGL3200A3J | Seccionador corte en carga. 3P. 3200A AC21. Montaje fondo armario y mando en puerta. | 0 | C | 6694.072 | 1 | 8445275040146 | 0 | 75
YGL3200A4 | Seccionador corte en carga. 4P. 3200A AC21. Montaje fondo armario mando directo. | 0 | C | 7142.494 | 1 | 8445275040153 | 0 | 75
YGL3200A4J | Seccionador corte en carga. 4P. 3200A AC21. Montaje fondo armario y mando en puerta. | 0 | C | 7167.804 | 1 | 8445275040160 | 0 | 75
YGL400A3 | Seccionador corte en carga. 3P. 400A AC21. Montaje fondo armario mando directo. | 0 | B | 309.402 | 1 | 8445275040177 | 0 | 75
YGL400A3J | Seccionador corte en carga. 3P. 400A AC21. Montaje fondo armario y mando en puerta. | 0 | A | 330.449 | 1 | 8445275040184 | 0 | 75
YGL400A4 | Seccionador corte en carga. 4P. 400A AC21. Montaje fondo armario mando directo. | 0 | B | 376.333 | 1 | 8445275040191 | 0 | 75
YGL400A4J | Seccionador corte en carga. 4P. 400A AC21. Montaje fondo armario y mando en puerta. | 0 | A | 389.436 | 1 | 8445275040207 | 0 | 75
YGL630A3 | Seccionador corte en carga. 3P. 630A AC21. Montaje fondo armario mando directo. | 0 | B | 426.374 | 1 | 8445275040214 | 0 | 75
YGL630A3J | Seccionador corte en carga. 3P. 630A AC21. Montaje fondo armario y mando en puerta. | 0 | A | 482.309 | 1 | 8445275040221 | 0 | 75
YGL630A4 | Seccionador corte en carga. 4P. 630A AC21. Montaje fondo armario mando directo. | 0 | B | 539.979 | 1 | 8445275040238 | 0 | 75
YGL630A4J | Seccionador corte en carga. 4P. 630A AC21. Montaje fondo armario y mando en puerta. | 0 | B | 594.125 | 1 | 8445275040245 | 0 | 75
YGL63A3 | Seccionador corte en carga. 3P. 63A AC21. Montaje fondo armario mando directo. | 0 | C | 40.885 | 1 | 8445275040252 | 0 | 75
YGL63A3J | Seccionador corte en carga. 3P. 63A AC21. Montaje fondo armario y mando en puerta. | 0 | C | 59.776 | 1 | 8445275040269 | 0 | 75
YGL63A4 | Seccionador corte en carga. 4P. 63A AC21. Montaje fondo armario mando directo. | 0 | B | 43.148 | 1 | 8445275040276 | 0 | 75
YGL63A4J | Seccionador corte en carga. 4P. 63A AC21. Montaje fondo armario y mando en puerta. | 0 | B | 60.512 | 1 | 8445275040283 | 0 | 75
YGLZ11000A3 | Conmutador de redes 1-0-2. 3P. 1000A AC21. Montaje fondo armario mando directo. | 0 | C | 3260.253 | 1 | 8445275040290 | 0 | 75
YGLZ11000A4 | Conmutador de redes 1-0-2. 4P. 1000A AC21. Montaje fondo armario mando directo. | 0 | C | 4160.929 | 1 | 8445275040306 | 0 | 75
YGLZ11250A3 | Conmutador de redes 1-0-2. 3P. 1250A AC21. Montaje fondo armario mando directo. | 0 | C | 3862.55 | 1 | 8445275040313 | 0 | 75
YGLZ11250A4 | Conmutador de redes 1-0-2. 4P. 1250A AC21. Montaje fondo armario mando directo. | 0 | C | 4976.022 | 1 | 8445275040320 | 0 | 75
YGLZ11600A3 | Conmutador de redes 1-0-2. 3P. 1600A AC21. Montaje fondo armario mando directo. | 0 | C | 4313.442 | 1 | 8445275040375 | 0 | 75
YGLZ11600A4 | Conmutador de redes 1-0-2. 4P. 1600A AC21. Montaje fondo armario mando directo. | 0 | C | 5258.835 | 1 | 8445275040382 | 0 | 75
YGLZ1160A3 | Conmutador de redes 1-0-2. 3P. 160A AC21. Montaje fondo armario mando directo. | 0 | C | 311.614 | 1 | 8445275040399 | 0 | 75
YGLZ1160A4 | Conmutador de redes 1-0-2. 4P. 160A AC21. Montaje fondo armario mando directo. | 0 | A | 378.192 | 1 | 8445275040405 | 0 | 75
YGLZ12500A3 | Conmutador de redes 1-0-2. 3P. 2500A AC21. Montaje fondo armario mando directo. | 0 | C | 15578.11 | 1 | 8445275040450 | 0 | 75
YGLZ12500A4 | Conmutador de redes 1-0-2. 4P. 2500A AC21. Montaje fondo armario mando directo. | 0 | C | 20250.738 | 1 | 8445275040467 | 0 | 75
YGLZ1250A3 | Conmutador de redes 1-0-2. 3P. 250A AC21. Montaje fondo armario mando directo. | 0 | C | 472.813 | 1 | 8445275040474 | 0 | 75
YGLZ1250A4 | Conmutador de redes 1-0-2. 4P. 250A AC21. Montaje fondo armario mando directo. | 0 | A | 587.547 | 1 | 8445275040481 | 0 | 75
YGLZ13200A3 | Conmutador de redes 1-0-2. 3P. 3150A AC21. Montaje fondo armario mando directo. | 0 | C | 20233.89 | 1 | 8445275040511 | 0 | 75
YGLZ13200A4 | Conmutador de redes 1-0-2. 4P. 3150A AC21. Montaje fondo armario mando directo. | 0 | C | 26257.154 | 1 | 8445275040528 | 0 | 75
YGLZ1400A3 | Conmutador de redes 1-0-2. 3P. 400A AC21. Montaje fondo armario mando directo. | 0 | B | 1054.122 | 1 | 8445275040535 | 0 | 75
YGLZ1400A4 | Conmutador de redes 1-0-2. 4P. 400A AC21. Montaje fondo armario mando directo. | 0 | B | 1292.569 | 1 | 8445275040542 | 0 | 75
YGLZ1630A3 | Conmutador de redes 1-0-2. 3P. 630A AC21. Montaje fondo armario mando directo. | 0 | C | 1307.203 | 1 | 8445275040573 | 0 | 75
YGLZ1630A4 | Conmutador de redes 1-0-2. 4P. 630A AC21. Montaje fondo armario mando directo. | 0 | C | 1629.66 | 1 | 8445275040580 | 0 | 75
YQK-300 | Herramienta hidráulica de compresión hasta 300mm² | 0 | B | 165.194 | 0 | 8445275092367 | 0 | 52
YQK-300B | Herramienta hidráulica de compresión multifunción hasta 300mm² | 0 | A | 385.634 | 0 | 8445275092374 | 0 | 52
YQK-50 | Herramienta hidráulica de compresión hasta 50mm² | 0 | B | 130.233 | 0 | 8445275092381 | 0 | 52
YX1010H22 | Relé temporizador de control inteligente por WiFi. IOS / Android + asistente voz. 230VAC. | 0 | A | 178.933 | 0 | 8445275043598 | 0 | 75.5
YX1011H22 | Relé temporizador de control inteligente por WiFi. IOS / Android + asistente voz. 230VAC. Ant. Ext. | 0 | C | 240.278 | 0 | 8445275043604 | 0 | 75.5
YX180 | Interruptor horario modular electromecánico, 1 módulo, 230VAC, reserva 100h | 0 | A | 67.115 | 10 | 8445275125027 | 0 | 75.5
YX3110 | Interruptor crepuscular. 0-200lux. Con sonda. 230VAC. 1NAC-16A | 0 | A | 46.599 | 0 | 8445275117909 | 0 | 75.5
YX3211 | Reloj de escalera, 30s~20m, Funciones Man/Aut, 230VAC. 1NAC-16A | 0 | A | 46.546 | 10 | 8445275099229 | 0 | 75.5
YX3221 | Reloj de escalera, 30s~20m, Funciones Man/Aut, 230VAC. 1NAC-16A | 0 | A | 67.771 | 0 | 8445275117916 | 0 | 75.5
YX4113605 | Fuente de alimentación 2 mod. DIN. E:230Vac/S:5Vdc (4.5-5.5Vdc). 15W | 0 | C | 38.015 | 0 |  | 0 | 52
YX4113612 | Fuente de alimentación 2 mod. DIN. E:230Vac/S:12Vdc (10,8-13,8Vdc). 24W | 0 | A | 38.015 | 0 | 8445275119095 | 0 | 52
YX4113624 | Fuente de alimentación 2 mod. DIN. E:230Vac/S:24Vdc (21,6-29Vdc). 36W | 0 | A | 38.015 | 0 | 8445275119101 | 0 | 52
YX4113648 | Fuente de alimentación 2 mod. DIN. E:230Vac/S:24Vdc (43,2-55,2Vdc). 36W | 0 | A | 38.015 | 0 | 8445275119118 | 0 | 52
YX5520220 | Temporizador modular Estrella-Triángulo. Tiempo: 0-30s. 2NO. 230VAC. | 0 | B | 30.365 | 1 | 8445275099274 | 0 | 52
YX631 | Temporizador multifunción (10 funciones). 12-240VAC/DC | 0 | A | 36.775 | 1 | 8445275099236 | 0 | 52
YX7010220 | Vigilante de tensión. 3F, 220VAC. Sobre/subtensión, fallo de fase, seq. y asimetria. 1NAC | 0 | A | 30.593 | 0 | 8445275117831 | 0 | 52
YX7010415 | Vigilante de tensión. 3F, 415VAC. Sobre/subtensión, fallo de fase, seq. y asimetria. 1NAC | 0 | B | 30.593 | 1 | 8445275099243 | 0 | 52
YX7011230 | Vigilante de tensión. F+N, 230VAC. Sobre/subtensión, fallo de fase. 1NAC | 0 | B | 30.593 | 1 | 8445275124297 | 0 | 52
YX7310415 | Relé de control de tensión. 3F, 415VAC. Sobre/subtensión, fallo de fase, seq. y asimetria. 1NAC | 0 | B | 38.797 | 1 | 8445275099250 | 0 | 52
YX7311230 | Relé de control de tensión. F+N, 230VAC. Sobre/subtensión, fallo de fase. 1NAC | 0 | B | 47.542 | 1 | 8445275124303 | 0 | 52
YX741NA | Relé de control de tensión.3F+N, 220÷440VAC. Sobre/subtensión, fallo de fase, seq. y asimetria. 1NAC | 0 | A | 48.881 | 1 | 8445275099267 | 0 | 52
Z2200-0R75G-3PH | Variador freq. Z2000. Trifasico/Trifasico 230VAC. RS485. Control FVC, SVC y V/F. 0,75kW PC | 0 | C | 299.806 | 1 | 8445275112829 | 0 | 52
Z2200-110G-3PH | Variador freq. Z2000. Trifasico/Trifasico 230VAC. RS485. Control FVC, SVC y V/F. 110kW PC | 0 | C | 11333.384 | 1 | 8445275112836 | 0 | 52
Z2200-11G-3PH | Variador freq. Z2000. Trifasico/Trifasico 230VAC. RS485. Control FVC, SVC y V/F. 11kW PC | 0 | C | 1251.643 | 1 | 8445275112843 | 0 | 52
Z2200-132G-3PH | Variador freq. Z2000. Trifasico/Trifasico 230VAC. RS485. Control FVC, SVC y V/F. 132kW PC | 0 | C | 16305.583 | 1 | 8445275112850 | 0 | 52
Z2200-15G-3PH | Variador freq. Z2000. Trifasico/Trifasico 230VAC. RS485. Control FVC, SVC y V/F. 15kW PC | 0 | C | 1676.369 | 1 | 8445275112867 | 0 | 52
Z2200-18.5G-3PH | Variador freq. Z2000. Trifasico/Trifasico 230VAC. RS485. Control FVC, SVC y V/F. 18,5kW PC | 0 | C | 1973.679 | 1 | 8445275112874 | 0 | 52
Z2200-1R5G-3PH | Variador freq. Z2000. Trifasico/Trifasico 230VAC. RS485. Control FVC, SVC y V/F. 1,5kW PC | 0 | C | 392.482 | 1 | 8445275112881 | 0 | 52
Z2200-22G-3PH | Variador freq. Z2000. Trifasico/Trifasico 230VAC. RS485. Control FVC, SVC y V/F. 22kW PC | 0 | C | 2696.738 | 1 | 8445275112898 | 0 | 52
Z2200-2R2G-3PH | Variador freq. Z2000. Trifasico/Trifasico 230VAC. RS485. Control FVC, SVC y V/F. 2,2kW PC | 0 | C | 450.4 | 1 | 8445275112904 | 0 | 52
Z2200-30G-3PH | Variador freq. Z2000. Trifasico/Trifasico 230VAC. RS485. Control FVC, SVC y V/F. 30kW PC | 0 | C | 3210.476 | 1 | 8445275112911 | 0 | 52
Z2200-37G-3PH | Variador freq. Z2000. Trifasico/Trifasico 230VAC. RS485. Control FVC, SVC y V/F. 37kW PC | 0 | C | 3983.481 | 1 | 8445275112928 | 0 | 52
Z2200-3R7G-3PH | Variador freq. Z2000. Trifasico/Trifasico 230VAC. RS485. Control FVC, SVC y V/F. 4kW PC | 0 | C | 605.738 | 1 | 8445275112935 | 0 | 52
Z2200-45G-3PH | Variador freq. Z2000. Trifasico/Trifasico 230VAC. RS485. Control FVC, SVC y V/F. 45kW PC | 0 | C | 4716.185 | 1 | 8445275112942 | 0 | 52
Z2200-55G-3PH | Variador freq. Z2000. Trifasico/Trifasico 230VAC. RS485. Control FVC, SVC y V/F. 55kW PC | 0 | C | 5191.108 | 1 | 8445275112959 | 0 | 52
Z2200-5R5G-3PH | Variador freq. Z2000. Trifasico/Trifasico 230VAC. RS485. Control FVC, SVC y V/F. 5,5kW PC | 0 | C | 724.662 | 1 | 8445275112966 | 0 | 52
Z2200-75G-3PH | Variador freq. Z2000. Trifasico/Trifasico 230VAC. RF. RS485. Control V/F y SVC Vectorial sensorless. | 0 | C | 7974.679 | 1 | 8445275112973 | 0 | 52
Z2200-7R5G-3PH | Variador freq. Z2000. Trifasico/Trifasico 230VAC. RS485. Control FVC, SVC y V/F. 7,5kW PC | 0 | C | 957.037 | 1 | 8445275112980 | 0 | 52
Z2200-90G-3PH | Variador freq. Z2000. Trifasico/Trifasico 230VAC. RF. RS485. Control V/F y SVC Vectorial sensorless. | 0 | C | 10605.169 | 1 | 8445275112997 | 0 | 52
Z2200-EMC0R4G | Variador freq. Z2000. Mono/Trifasica 230V. RF. RS485. Filtro. Control FVC, SVC y V/F. 0,4kW | 0 | B | 279.275 | 1 | 8445275091407 | 0 | 52
Z2200-EMC0R75G | Variador freq. Z2000. Mono/Trifasica 230V. RF. RS485. Filtro. Control FVC, SVC y V/F. 0,75kW | 0 | B | 303.233 | 1 | 8445275091414 | 0 | 52
Z2200-EMC1R5G | Variador freq. Z2000. Mono/Trifasica 230V. RF. RS485. Filtro. Control FVC, SVC y V/F. 1,5kW | 0 | B | 309.223 | 1 | 8445275091421 | 0 | 52
Z2200-EMC2R2G | Variador freq. Z2000. Mono/Trifasica 230V. RF. RS485. Filtro. Control FVC, SVC y V/F. 2,2kW | 0 | B | 377.197 | 1 | 8445275091438 | 0 | 52
Z2200-EMC3R7G | Variador freq. Z2000. Mono/Trifasica 230V. RF. RS485. Filtro. Control FVC, SVC y V/F. 3,7kW | 0 | A | 430.046 | 1 | 8445275091445 | 0 | 52
Z2400-015G/018.5P | Variador freq. Z2000. Trifasico/Trifasico 400VAC. RF. RS485. Control FVC, SVC y V/F. 15kW | 0 | A | 1021.326 | 1 | 8445275037399 | 0 | 52
Z2400-018.5G/022P | Variador freq. Z2000. Trifasico/Trifasico 400VAC. RF. RS485. Control FVC, SVC y V/F. 18,5kW | 0 | A | 1105.134 | 1 | 8445275091452 | 0 | 52
Z2400-022G/030P | Variador freq. Z2000. Trifasico/Trifasico 400VAC. RF. RS485. Control FVC, SVC y V/F. 22kW | 0 | B | 1275.756 | 1 | 8445275091469 | 0 | 52
Z2400-030G/037P | Variador freq. Z2000. Trifasico/Trifasico 400VAC. RF. RS485. Control FVC, SVC y V/F. 30kW | 0 | A | 1773.298 | 1 | 8445275091476 | 0 | 52
Z2400-037G/045P | Variador freq. Z2000. Trifasico/Trifasico 400VAC. RF. RS485. Control FVC, SVC y V/F. 37kW | 0 | A | 1933.181 | 1 | 8445275091483 | 0 | 52
Z2400-045G/055P | Variador freq. Z2000. Trifasico/Trifasico 400VAC. RS485. Control FVC, SVC y V/F. 45kW | 0 | B | 2880.959 | 1 | 8445275091490 | 0 | 52
Z2400-055G/075P | Variador freq. Z2000. Trifasico/Trifasico 400VAC. RS485. Control FVC, SVC y V/F. 55kW | 0 | B | 3167.293 | 1 | 8445275091506 | 0 | 52
Z2400-075G/090P | Variador freq. Z2000. Trifasico/Trifasico 400VAC. RS485. Control FVC, SVC y V/F. 75kW | 0 | B | 3894.88 | 1 | 8445275091513 | 0 | 52
Z2400-090G/110P | Variador freq. Z2000. Trifasico/Trifasico 400VAC. RS485. Control FVC, SVC y V/F. 93kW | 0 | C | 4558.508 | 1 | 8445275091520 | 0 | 52
Z2400-110G/132P | Variador freq. Z2000. Trifasico/Trifasico 400VAC. RS485. Control FVC, SVC y V/F. 110kW | 0 | C | 5007.989 | 1 | 8445275091537 | 0 | 52
Z2400-132G/160P | Variador freq. Z2000. Trifasico/Trifasico 400VAC. RS485. Control FVC, SVC y V/F. 132kW | 0 | C | 6396.915 | 1 | 8445275091544 | 0 | 52
Z2400-EMC011G/015P | Variador freq. Z2000. Trifasico/Trifasico 400VAC. RF. RS485. Filtro. Control FVC, SVC y V/F. 11kW | 0 | A | 859.946 | 1 | 8445275091568 | 0 | 52
Z2400-EMC0R75G | Variador freq. Z2000. Trifasico/Trifasico 400VAC. RF. RS485. Filtro. Control FVC, SVC y V/F. 0,75kW | 0 | A | 338.077 | 1 | 8445275091629 | 0 | 52
Z2400-EMC1R5G | Variador freq. Z2000. Trifasico/Trifasico 400VAC. RF. RS485. Filtro. Control FVC, SVC y V/F. 1,5kW | 0 | A | 390.224 | 1 | 8445275091636 | 0 | 52
Z2400-EMC2R2G | Variador freq. Z2000. Trifasico/Trifasico 400VAC. RF. RS485. Filtro. Control FVC, SVC y V/F. 2,2kW | 0 | A | 418.492 | 1 | 8445275091643 | 0 | 52
Z2400-EMC3R7G/5R5P | Variador freq. Z2000. Trifasico/Trifasico 400VAC. RF. RS485. Filtro. Control FVC, SVC y V/F. 3.7kW | 0 | A | 471.284 | 1 | 8445275091650 | 0 | 52
Z2400-EMC5R5G/7R5P | Variador freq. Z2000. Trifasico/Trifasico 400VAC. RF. RS485. Filtro. Control FVC, SVC y V/F. 5,5kW | 0 | A | 565.726 | 1 | 8445275091667 | 0 | 52
Z2400-EMC7R5G/011P | Variador freq. Z2000. Trifasico/Trifasico 400VAC. RF. RS485. Filtro. Control FVC, SVC y V/F. 7,5kW | 0 | A | 712.836 | 1 | 8445275091674 | 0 | 52
Z8400-011G/015P | Variador freq. Z2000. Trifasico/Trifasico 400VAC. RS485 y unidad de frenado. Control (SFVC) y V/F. 1 | 0 | A | 1114.962 | 1 | 8445275091681 | 0 | 52
Z8400-015G/018P | Variador freq. Z2000. Trifasico/Trifasico 400VAC. RS485 y unidad de frenado. Control (SFVC) y V/F. 1 | 0 | C | 1216.931 | 1 | 8445275091698 | 0 | 52
Z8400-018G/022P | Variador freq. Z2000. Trifasico/Trifasico 400VAC. RS485 y unidad de frenado. Control (SFVC) y V/F. 1 | 0 | C | 1625.552 | 1 | 8445275091704 | 0 | 52
Z8400-022G/030P | Variador freq. Z2000. Trifasico/Trifasico 400VAC. RS485 y unidad de frenado. Control (SFVC) y V/F. 2 | 0 | C | 1795.915 | 1 | 8445275091711 | 0 | 52
Z8400-030G/037P | Variador freq. Z2000. Trifasico/Trifasico 400VAC. RS485 y unidad de frenado. Control (SFVC) y V/F. 3 | 0 | C | 2137.054 | 1 | 8445275091728 | 0 | 52
Z8400-037G/045P | Variador freq. Z8000. Trifasico/Trifasico 400VAC. RS485 y unidad de frenado. Control (SFVC) y V/F. 3 | 0 | C | 2711.936 | 1 | 8445275091735 | 0 | 52
Z8400-045G/055P | Variador freq. Z2000. Trifasico/Trifasico 400VAC. RS485. Control (SFVC) y V/F. 45kW | 0 | C | 3367.64 | 1 | 8445275091742 | 0 | 52
Z8400-075G/090P | Variador freq. Z8000. Trifasico/Trifasico 400VAC. RS485. Control (SFVC) y V/F. 75kW | 0 | C | 5159.13 | 1 | 8445275091759 | 0 | 52
Z8400-090G/110P | Variador freq. Z2000. Trifasico/Trifasico 400VAC. RS485. Control (SFVC) y V/F. 90kW | 0 | C | 5841.409 | 1 | 8445275091766 | 0 | 52
Z8400-0R7G | Variador freq. Z2000. Trifasico/Trifasico 400VAC. RS485 y unidad de frenado. Control (SFVC) y V/F. 0 | 0 | C | 403.707 | 1 | 8445275091773 | 0 | 52
Z8400-1000G | Variador freq. Z2000. Trifasico/Trifasico 400VAC. RS485. Control (SFVC) y V/F. 1000kW | 0 | C | 0 | 1 | 8445275091780 | 0 | 52
Z8400-110G/132P | Variador freq. Z2000. Trifasico/Trifasico 400VAC. RS485. Control (SFVC) y V/F. 110kW | 0 | C | 6728.455 | 1 | 8445275091797 | 0 | 52
Z8400-132G/160P | Variador freq. Z2000. Trifasico/Trifasico 400VAC. RS485. Control (SFVC) y V/F. 132kW | 0 | C | 9009.763 | 1 | 8445275091803 | 0 | 52
Z8400-160G/185P | Variador freq. Z2000. Trifasico/Trifasico 400VAC. RS485. Control (SFVC) y V/F. 160kW | 0 | C | 8508.192 | 1 | 8445275091810 | 0 | 52
Z8400-185G/200P | Variador freq. Z2000. Trifasico/Trifasico 400VAC. RS485. Control (SFVC) y V/F. 185kW | 0 | C | 10564.231 | 1 | 8445275091827 | 0 | 52
Z8400-1R5G | Variador freq. Z8000. Trifasico/Trifasico 400VAC. RS485 y unidad de frenado. Control (SFVC) y V/F. 1 | 0 | C | 417.386 | 1 | 8445275091834 | 0 | 52
Z8400-200G/220P | Variador freq. Z2000. Trifasico/Trifasico 400VAC. RS485. Control (SFVC) y V/F. 200kW | 0 | C | 11430.552 | 1 | 8445275091841 | 0 | 52
Z8400-220G/250P | Variador freq. Z2000. Trifasico/Trifasico 400VAC. RS485. Control (SFVC) y V/F. 220kW | 0 | C | 12234.696 | 1 | 8445275091858 | 0 | 52
Z8400-250G/280P | Variador freq. Z2000. Trifasico/Trifasico 400VAC. RS485. Control (SFVC) y V/F. 250kW | 0 | C | 16195.243 | 1 | 8445275091865 | 0 | 52
Z8400-280G/315P | Variador freq. Z2000. Trifasico/Trifasico 400VAC. RS485. Control (SFVC) y V/F. 280kW | 0 | C | 17432.961 | 1 | 8445275091872 | 0 | 52
Z8400-2R2G | Variador freq. Z2000. Trifasico/Trifasico 400VAC. RS485 y unidad de frenado. Control (SFVC) y V/F. 2 | 0 | C | 438.111 | 1 | 8445275091889 | 0 | 52
Z8400-315G/350P | Variador freq. Z2000. Trifasico/Trifasico 400VAC. RS485. Control (SFVC) y V/F. 315kW | 0 | C | 18313.789 | 1 | 8445275091896 | 0 | 52
Z8400-350G/400P | Variador freq. Z2000. Trifasico/Trifasico 400VAC. RS485. Control (SFVC) y V/F. 350kW | 0 | C | 24249.298 | 1 | 8445275091902 | 0 | 52
Z8400-3R7G/5R5P | Variador freq. Z2000. Trifasico/Trifasico 400VAC. RS485 y unidad de frenado. Control (SFVC) y V/F. 4 | 0 | B | 598.793 | 1 | 8445275091919 | 0 | 52
Z8400-400G/450P | Variador freq. Z2000. Trifasico/Trifasico 400VAC. RS485. Control (SFVC) y V/F. 400kW | 0 | C | 0 | 1 | 8445275091926 | 0 | 52
Z8400-500G/560P | Variador freq. Z2000. Trifasico/Trifasico 400VAC. RS485. Control (SFVC) y V/F. 500kW | 0 | C | 36843.222 | 1 | 8445275091933 | 0 | 52
Z8400-560G/630P | Variador freq. Z2000. Trifasico/Trifasico 400VAC. RS485. Control (SFVC) y V/F. 560kW | 0 | C | 0 | 1 | 8445275091940 | 0 | 52
Z8400-5R5G/7R5P | Variador freq. Z2000. Trifasico/Trifasico 400VAC. RS485 y unidad de frenado. Control (SFVC) y V/F. 5 | 0 | C | 719.141 | 1 | 8445275091957 | 0 | 52
Z8400-630G/710P | Variador freq. Z2000. Trifasico/Trifasico 400VAC. RS485. Control (SFVC) y V/F. 630kW | 0 | C | 0 | 1 | 8445275091964 | 0 | 52
Z8400-710G/800P | Variador freq. Z2000. Trifasico/Trifasico 400VAC. RS485. Control (SFVC) y V/F. 710kW | 0 | C | 0 | 1 | 8445275091971 | 0 | 52
Z8400-7R5G/011P | Variador freq. Z2000. Trifasico/Trifasico 400VAC. RS485 y unidad de frenado. Control (SFVC) y V/F. 7 | 0 | B | 787.535 | 1 | 8445275091988 | 0 | 52
Z8400-800G/900P | Variador freq. Z2000. Trifasico/Trifasico 400VAC. RS485. Control (SFVC) y V/F. 800kW | 0 | C | 0 | 1 | 8445275091995 | 0 | 52
Z8400-900G/1000P | Variador freq. Z2000. Trifasico/Trifasico 400VAC. RS485. Control (SFVC) y V/F. 900kW | 0 | C | 0 | 1 | 8445275092008 | 0 | 52
ZG333100A | Relé de estado sólido trifásico. Tensión auxiliar: 90-280VAC. Tensión salida: 480VAC. 100A | 0 | C | 141.971 | 1 | 8445275055799 | 0 | 52
ZG333100B | Relé de estado sólido trifásico. Tensión auxiliar: 3-32VDC. Tensión salida: 480VAC. 100A | 0 | C | 141.971 | 1 | 8445275055805 | 0 | 52
ZG333120A | Relé de estado sólido trifásico. Tensión auxiliar: 90-280VAC. Tensión salida: 480VAC. 120A | 0 | C | 153.516 | 1 | 8445275055812 | 0 | 52
ZG333120B | Relé de estado sólido trifásico. Tensión auxiliar: 3-32VDC. Tensión salida: 480VAC. 120A | 0 | C | 153.516 | 1 | 8445275055829 | 0 | 52
ZG33325A | Relé de estado sólido trifásico. Tensión auxiliar: 90-280VAC. Tensión salida: 480VAC. 25A | 0 | B | 53.9 | 1 | 8445275055836 | 0 | 52
ZG33325B | Relé de estado sólido trifásico. Tensión auxiliar: 3-32VDC. Tensión salida: 480VAC. 25A | 0 | B | 54.117 | 1 | 8445275055843 | 0 | 52
ZG33340A | Relé de estado sólido trifásico. Tensión auxiliar: 90-280VAC. Tensión salida: 480VAC. 40A | 0 | B | 66.555 | 1 | 8445275055850 | 0 | 52
ZG33340B | Relé de estado sólido trifásico. Tensión auxiliar: 3-32VDC. Tensión salida: 480VAC. 40A | 0 | B | 66.555 | 1 | 8445275055867 | 0 | 52
ZG33360A | Relé de estado sólido trifásico. Tensión auxiliar: 90-280VAC. Tensión salida: 480VAC. 60A | 0 | C | 94.738 | 1 | 8445275055874 | 0 | 52
ZG33360B | Relé de estado sólido trifásico. Tensión auxiliar: 3-32VDC. Tensión salida: 480VAC. 60A | 0 | B | 94.738 | 1 | 8445275055881 | 0 | 52
ZG33380A | Relé de estado sólido trifásico. Tensión auxiliar: 90-280VAC. Tensión salida: 480VAC. 80A | 0 | B | 114.656 | 1 | 8445275055898 | 0 | 52
ZG33380B | Relé de estado sólido trifásico. Tensión auxiliar: 3-32VDC. Tensión salida: 480VAC. 80A | 0 | B | 114.656 | 1 | 8445275055904 | 0 | 52
ZG3NC3120A | Relé de estado sólido monofásico. Tensión auxiliar: 90-250VAC. Tensión salida: 480VAC. 120A | 0 | B | 52.274 | 1 | 8445275055911 | 0 | 52
ZG3NC3120B | Relé de estado sólido monofásico. Tensión auxiliar: 3-32VDC. Tensión salida: 480VAC. 120A | 0 | C | 52.274 | 1 | 8445275055928 | 0 | 52
ZG3NC325A | Relé de estado sólido monofásico. Tensión auxiliar: 90-250VAC. Tensión salida: 480VAC. 25A | 0 | B | 18.292 | 1 | 8445275055935 | 0 | 52
ZG3NC325B | Relé de estado sólido monofásico. Tensión auxiliar: 3-32VDC. Tensión salida: 480VAC. 25A | 0 | A | 18.292 | 1 | 8445275055942 | 0 | 52
ZG3NC340A | Relé de estado sólido monofásico. Tensión auxiliar: 90-250VAC. Tensión salida: 480VAC. 40A | 0 | B | 20.08 | 1 | 8445275055959 | 0 | 52
ZG3NC340B | Relé de estado sólido monofásico. Tensión auxiliar: 3-32VDC. Tensión salida: 480VAC. 40A | 0 | B | 20.08 | 1 | 8445275055966 | 0 | 52
ZG3NC375A | Relé de estado sólido monofásico. Tensión auxiliar: 90-250VAC. Tensión salida: 480VAC. 75A | 0 | B | 33.169 | 1 | 8445275055973 | 0 | 52
ZG3NC375B | Relé de estado sólido monofásico. Tensión auxiliar: 3-32VDC. Tensión salida: 480VAC. 75A | 0 | A | 33.169 | 1 | 8445275055980 | 0 | 52
ZG3NC390A | Relé de estado sólido monofásico. Tensión auxiliar: 90-250VAC. Tensión salida: 480VAC. 90A | 0 | B | 40.296 | 1 | 8445275055997 | 0 | 52
ZG3NC390B | Relé de estado sólido monofásico. Tensión auxiliar: 3-32VDC. Tensión salida: 480VAC. 90A | 0 | C | 40.296 | 1 | 8445275056000 | 0 | 52
EPR2C016010 | Diferencial Alpha+ industrial y terciario. 2 P, 16A, 10mA. Clase AC. 10kA | 20 | B | 92.773 | 1 | 8445275015779 | 0 | 76
EPR2C025010 | Diferencial Alpha+ industrial y terciario. 2 P, 25A, 10mA. Clase AC. 10kA | 20 | B | 96.544 | 1 | 8445275015786 | 0 | 76
EPR2C025030 | Diferencial Alpha+ industrial y terciario. 2 P, 25A, 30mA. Clase AC. 10kA | 20 | C | 57.205 | 1 | 8445275015793 | 7.551 | 0
EPR2C025300 | Diferencial Alpha+ industrial y terciario. 2 P, 25A, 300mA. Clase AC. 10kA | 20 | C | 63.852 | 1 | 8445275015816 | 8.4285 | 0
EPR2C025500 | Diferencial Alpha+ industrial y terciario. 2 P, 25A, 500mA. Clase AC. 10kA | 20 | C | 74.694 | 1 | 8445275015823 | 0 | 76
EPR2C040030 | Diferencial Alpha+ industrial y terciario. 2 P, 40A, 30mA. Clase AC. 10kA | 20 | C | 57.205 | 1 | 8445275015830 | 7.551 | 0
EPR2C040300 | Diferencial Alpha+ industrial y terciario. 2 P, 40A, 300mA. Clase AC. 10kA | 20 | C | 63.852 | 1 | 8445275015847 | 8.4285 | 0
EPR2C040500 | Diferencial Alpha+ industrial y terciario. 2 P, 40A, 500mA. Clase AC. 10kA | 20 | C | 76.828 | 1 | 8445275015854 | 0 | 76
EPR2C063030 | Diferencial Alpha+ industrial y terciario. 2 P, 63A, 30mA. Clase AC. 10kA | 20 | C | 82.845 | 1 | 8445275015861 | 19.22 | 0
EPR2C063300 | Diferencial Alpha+ industrial y terciario. 2 P, 63A, 300mA. Clase AC. 10kA | 20 | C | 88.725 | 1 | 8445275015878 | 20.5842 | 0
EPR2C063500 | Diferencial Alpha+ industrial y terciario. 2 P, 63A, 500mA. Clase AC. 10kA | 20 | C | 89.154 | 1 | 8445275015885 | 0 | 76
EPR2C080030 | Diferencial Alpha+ industrial y terciario. 2 P, 80A, 30mA. Clase AC. 10kA | 20 | C | 145.688 | 1 | 8445275015892 | 0 | 76
EPR2C080300 | Diferencial Alpha+ industrial y terciario. 2 P, 80A, 300mA. Clase AC. 10kA | 20 | C | 140.831 | 1 | 8445275015908 | 0 | 76
EPR4C025030 | Diferencial Alpha+ industrial y terciario. 4 P, 25A, 30mA. Clase AC. 10kA | 20 | C | 127.663 | 1 | 8445275016264 | 18.3835 | 0
EPR4C025300 | Diferencial Alpha+ industrial y terciario. 4 P, 25A, 300mA. Clase AC. 10kA | 20 | C | 113.265 | 1 | 8445275016271 | 16.3102 | 0
EPR4C025500 | Diferencial Alpha+ industrial y terciario. 4 P, 25A, 500mA. Clase AC. 10kA | 20 | C | 117.105 | 1 | 8445275016288 | 0 | 76
EPR4C040030 | Diferencial Alpha+ industrial y terciario. 4 P, 40A, 30mA. Clase AC. 10kA | 20 | C | 129.583 | 1 | 8445275016295 | 18.66 | 0
EPR4C040300 | Diferencial Alpha+ industrial y terciario. 4 P, 40A, 300mA. Clase AC. 10kA | 20 | C | 120.944 | 1 | 8445275016301 | 17.416 | 0
EPR4C040500 | Diferencial Alpha+ industrial y terciario. 4 P, 40A, 500mA. Clase AC. 10kA | 20 | B | 124.784 | 1 | 8445275016318 | 0 | 76
EPR4C063030 | Diferencial Alpha+ industrial y terciario. 4 P, 63A, 30mA. Clase AC. 10kA | 20 | C | 168.462 | 1 | 8445275016325 | 29.3124 | 0
EPR4C063300 | Diferencial Alpha+ industrial y terciario. 4 P, 63A, 300mA. Clase AC. 10kA | 20 | C | 153.421 | 1 | 8445275016332 | 26.6952 | 0
EPR4C063500 | Diferencial Alpha+ industrial y terciario. 4 P, 63A, 500mA. Clase AC. 10kA | 20 | B | 157.432 | 1 | 8445275016349 | 0 | 76
EPR4C080030 | Diferencial Alpha+ industrial y terciario. 4 P, 80A, 30mA. Clase AC. 10kA | 20 | B | 245.052 | 1 | 8445275016356 | 0 | 76
EPR4C080300 | Diferencial Alpha+ industrial y terciario. 4 P, 80A, 300mA. Clase AC. 10kA | 20 | C | 225.706 | 1 | 8445275016363 | 0 | 76
EPR4C080500 | Diferencial Alpha+ industrial y terciario. 4 P, 80A, 500mA. Clase AC. 10kA | 20 | C | 230.865 | 1 | 8445275016370 | 0 | 76
EPRi2C100030 | Diferencial Alpha+ industrial y terciario. 2 P, 100A, 30mA. Clase AC. 10kA | 20 | A | 172.48 | 1 | 8445275016479 | 0 | 76
EPRi2C100300 | Diferencial Alpha+ industrial y terciario. 2 P, 100A, 300mA. Clase AC. 10kA | 20 | C | 167.09 | 1 | 8445275016486 | 0 | 76
EPRi4C100030 | Diferencial Alpha+ industrial y terciario. 4 P, 100A, 30mA. Clase AC. 10kA | 20 | C | 329.648 | 1 | 8445275016660 | 0 | 76
EPRi4C100300 | Diferencial Alpha+ industrial y terciario. 4 P, 100A, 300mA. Clase AC. 10kA | 20 | C | 308.149 | 1 | 8445275016677 | 0 | 76
EPMR40DB06030 | Int. Magneto+Dif Combinado. 2 mód. 1P+N, 6A, Curva B. 6kA. Clase AC. 30mA | 23 |  | 107.468 | 0 |  | 0 | 76
EPMR40DB06100 | Int. Magneto+Dif Combinado. 2 mód. 1P+N, 6A, Curva B. 6kA. Clase AC. 10mA | 23 |  | 179.133 | 0 |  | 0 | 76
EPMR40DB06300 | Int. Magneto+Dif Combinado. 2 mód. 1P+N, 6A, Curva B. 6kA. Clase AC. 300mA | 23 |  | 119.422 | 0 |  | 0 | 76
EPMR40DB10030 | Int. Magneto+Dif Combinado. 2 mód. 1P+N, 10A, Curva B. 6kA. Clase AC. 30mA | 23 |  | 103.302 | 0 |  | 0 | 76
EPMR40DB10100 | Int. Magneto+Dif Combinado. 2 mód. 1P+N, 10A, Curva B. 6kA. Clase AC. 10mA | 23 |  | 172.19 | 0 |  | 0 | 76
EPMR40DB10300 | Int. Magneto+Dif Combinado. 2 mód. 1P+N, 10A, Curva B. 6kA. Clase AC. 300mA | 23 |  | 114.773 | 0 |  | 0 | 76
EPMR40DB16030 | Int. Magneto+Dif Combinado. 2 mód. 1P+N, 16A, Curva B. 6kA. Clase AC. 30mA | 23 |  | 103.302 | 0 |  | 0 | 76
EPMR40DB16100 | Int. Magneto+Dif Combinado. 2 mód. 1P+N, 16A, Curva B. 6kA. Clase AC. 10mA | 23 |  | 172.19 | 0 |  | 0 | 76
EPMR40DB16300 | Int. Magneto+Dif Combinado. 2 mód. 1P+N, 16A, Curva B. 6kA. Clase AC. 300mA | 23 |  | 114.773 | 0 |  | 0 | 76
EPMR40DB20030 | Int. Magneto+Dif Combinado. 2 mód. 1P+N, 20A, Curva B. 6kA. Clase AC. 30mA | 23 |  | 103.302 | 0 |  | 0 | 76
EPMR40DB20100 | Int. Magneto+Dif Combinado. 2 mód. 1P+N, 20A, Curva B. 6kA. Clase AC. 10mA | 23 |  | 172.19 | 0 |  | 0 | 76
EPMR40DB20300 | Int. Magneto+Dif Combinado. 2 mód. 1P+N, 20A, Curva B. 6kA. Clase AC. 300mA | 23 |  | 114.773 | 0 |  | 0 | 76
EPMR40DB25030 | Int. Magneto+Dif Combinado. 2 mód. 1P+N, 25A, Curva B. 6kA. Clase AC. 30mA | 23 |  | 103.302 | 0 |  | 0 | 76
EPMR40DB25100 | Int. Magneto+Dif Combinado. 2 mód. 1P+N, 25A, Curva B. 6kA. Clase AC. 10mA | 23 |  | 172.19 | 0 |  | 0 | 76
EPMR40DB25300 | Int. Magneto+Dif Combinado. 2 mód. 1P+N, 25A, Curva B. 6kA. Clase AC. 300mA | 23 |  | 114.773 | 0 |  | 0 | 76
EPMR40DB32030 | Int. Magneto+Dif Combinado. 2 mód. 1P+N, 32A, Curva B. 6kA. Clase AC. 30mA | 23 |  | 107.468 | 0 |  | 0 | 76
EPMR40DB32100 | Int. Magneto+Dif Combinado. 2 mód. 1P+N, 32A, Curva B. 6kA. Clase AC. 10mA | 23 |  | 179.133 | 0 |  | 0 | 76
EPMR40DB32300 | Int. Magneto+Dif Combinado. 2 mód. 1P+N, 32A, Curva B. 6kA. Clase AC. 300mA | 23 |  | 119.422 | 0 |  | 0 | 76
EPMR40DB40030 | Int. Magneto+Dif Combinado. 2 mód. 1P+N, 40A, Curva B. 6kA. Clase AC. 30mA | 23 |  | 111.633 | 0 |  | 0 | 76
EPMR40DB40100 | Int. Magneto+Dif Combinado. 2 mód. 1P+N, 40A, Curva B. 6kA. Clase AC. 10mA | 23 |  | 186.015 | 0 |  | 0 | 76
EPMR40DB40300 | Int. Magneto+Dif Combinado. 2 mód. 1P+N, 40A, Curva B. 6kA. Clase AC. 300mA | 23 |  | 124.01 | 0 |  | 0 | 76
EPMR40DC06030 | Int. Magneto+Dif Combinado. 2 mód. 1P+N, 6A, Curva C. 6kA. Clase AC. 30mA | 23 |  | 89.536 | 0 |  | 0 | 76
EPMR40DC06100 | Int. Magneto+Dif Combinado. 2 mód. 1P+N, 6A, Curva C. 6kA. Clase AC. 10mA | 23 |  | 153.534 | 0 |  | 0 | 76
EPMR40DC06300 | Int. Magneto+Dif Combinado. 2 mód. 1P+N, 6A, Curva C. 6kA. Clase AC. 300mA | 23 |  | 107.468 | 0 |  | 0 | 76
EPMR40DC10030 | Int. Magneto+Dif Combinado. 2 mód. 1P+N, 10A, Curva C. 6kA. Clase AC. 30mA | 23 |  | 86.095 | 0 |  | 0 | 76
EPMR40DC10100 | Int. Magneto+Dif Combinado. 2 mód. 1P+N, 10A, Curva C. 6kA. Clase AC. 10mA | 23 |  | 147.556 | 0 |  | 0 | 76
EPMR40DC10300 | Int. Magneto+Dif Combinado. 2 mód. 1P+N, 10A, Curva C. 6kA. Clase AC. 300mA | 23 |  | 103.302 | 0 |  | 0 | 76
EPMR40DC16030 | Int. Magneto+Dif Combinado. 2 mód. 1P+N, 16A, Curva C. 6kA. Clase AC. 30mA | 23 |  | 86.095 | 0 |  | 0 | 76
EPMR40DC16100 | Int. Magneto+Dif Combinado. 2 mód. 1P+N, 16A, Curva C. 6kA. Clase AC. 10mA | 23 |  | 147.556 | 0 |  | 0 | 76
EPMR40DC16300 | Int. Magneto+Dif Combinado. 2 mód. 1P+N, 16A, Curva C. 6kA. Clase AC. 300mA | 23 |  | 103.302 | 0 |  | 0 | 76
EPMR40DC20030 | Int. Magneto+Dif Combinado. 2 mód. 1P+N, 20A, Curva C. 6kA. Clase AC. 30mA | 23 |  | 86.095 | 0 |  | 0 | 76
EPMR40DC20100 | Int. Magneto+Dif Combinado. 2 mód. 1P+N, 20A, Curva C. 6kA. Clase AC. 10mA | 23 |  | 147.556 | 0 |  | 0 | 76
EPMR40DC20300 | Int. Magneto+Dif Combinado. 2 mód. 1P+N, 20A, Curva C. 6kA. Clase AC. 300mA | 23 |  | 103.302 | 0 |  | 0 | 76
EPMR40DC25030 | Int. Magneto+Dif Combinado. 2 mód. 1P+N, 25A, Curva C. 6kA. Clase AC. 30mA | 23 |  | 86.095 | 0 |  | 0 | 76
EPMR40DC25100 | Int. Magneto+Dif Combinado. 2 mód. 1P+N, 25A, Curva C. 6kA. Clase AC. 10mA | 23 |  | 147.556 | 0 |  | 0 | 76
EPMR40DC25300 | Int. Magneto+Dif Combinado. 2 mód. 1P+N, 25A, Curva C. 6kA. Clase AC. 300mA | 23 |  | 103.302 | 0 |  | 0 | 76
EPMR40DC32030 | Int. Magneto+Dif Combinado. 2 mód. 1P+N, 32A, Curva C. 6kA. Clase AC. 30mA | 23 |  | 89.536 | 0 |  | 0 | 76
EPMR40DC32100 | Int. Magneto+Dif Combinado. 2 mód. 1P+N, 32A, Curva C. 6kA. Clase AC. 10mA | 23 |  | 153.534 | 0 |  | 0 | 76
EPMR40DC32300 | Int. Magneto+Dif Combinado. 2 mód. 1P+N, 32A, Curva C. 6kA. Clase AC. 300mA | 23 |  | 107.468 | 0 |  | 0 | 76
EPMR40DC40030 | Int. Magneto+Dif Combinado. 2 mód. 1P+N, 40A, Curva C. 6kA. Clase AC. 30mA | 23 |  | 93.038 | 0 |  | 0 | 76
EPMR40DC40100 | Int. Magneto+Dif Combinado. 2 mód. 1P+N, 40A, Curva C. 6kA. Clase AC. 10mA | 23 | C | 159.45 | 0 |  | 0 | 76
EPMR40DC40300 | Int. Magneto+Dif Combinado. 2 mód. 1P+N, 40A, Curva C. 6kA. Clase AC. 300mA | 23 |  | 111.633 | 0 |  | 0 | 76
WZM-01/S1 | Interruptor crepuscular. 0-200lux. Con sonda SOH-01. 230VAC | 35 | B | 86.541 | 1 | 8445275014062 | 0 | 76
WZM-01/SOS | Interruptor crepuscular. 0-200lux. Con sonda SOS-01. 230VAC | 35 | A | 86.541 | 1 | 8445275014079 | 0 | 76
SGM6SM-125H-3-032 | Interruptor caja moldeada SGM6SM con ajuste termico y magnetico. 3 P, 26-32 A, 36kA | 55 | C | 226.11 | 1 | 8445275123511 | 0 | 76
SGM6SM-125H-3-040 | Interruptor caja moldeada SGM6SM con ajuste termico y magnetico. 3 P, 32-40 A, 36kA | 55 | C | 226.11 | 1 | 8445275120060 | 0 | 76
SGM6SM-125H-3-050 | Interruptor caja moldeada SGM6SM con ajuste termico y magnetico. 3 P, 40-50 A, 36kA | 55 | C | 226.11 | 1 | 8445275120077 | 0 | 76
SGM6SM-125H-3-063 | Interruptor caja moldeada SGM6SM con ajuste termico y magnetico. 3 P, 50-63 A, 36kA | 55 | B | 226.11 | 1 | 8445275120084 | 0 | 76
SGM6SM-125H-3-080 | Interruptor caja moldeada SGM6SM con ajuste termico y magnetico. 3 P, 64-80 A, 36kA | 55 | B | 226.11 | 1 | 8445275120091 | 0 | 76
SGM6SM-125H-3-100 | Interruptor caja moldeada SGM6SM con ajuste termico y magnetico. 3 P, 80-100 A, 36kA | 55 | A | 233.19 | 1 | 8445275120107 | 0 | 76
SGM6SM-125H-3-125 | Interruptor caja moldeada SGM6SM con ajuste termico y magnetico. 3 P, 100-125 A, 36kA | 55 | B | 233.19 | 1 | 8445275120114 | 0 | 76
SGM6SM-125H-4-032 | Interruptor caja moldeada SGM6SM con ajuste termico y magnetico. 4 P, 26-32 A, 36kA | 55 | C | 308.06 | 1 | 8445275123528 | 0 | 76
SGM6SM-125H-4-040 | Interruptor caja moldeada SGM6SM con ajuste termico y magnetico. 4 P, 32-40 A, 36kA | 55 | C | 308.06 | 1 | 8445275120145 | 0 | 76
SGM6SM-125H-4-050 | Interruptor caja moldeada SGM6SM con ajuste termico y magnetico. 4 P, 40-50 A, 36kA | 55 | C | 308.06 | 1 | 8445275120152 | 0 | 76
SGM6SM-125H-4-063 | Interruptor caja moldeada SGM6SM con ajuste termico y magnetico. 4 P, 50-63 A, 36kA | 55 | B | 308.06 | 1 | 8445275120169 | 0 | 76
SGM6SM-125H-4-080 | Interruptor caja moldeada SGM6SM con ajuste termico y magnetico. 4 P, 64-80 A, 36kA | 55 | B | 308.06 | 1 | 8445275120176 | 0 | 76
SGM6SM-125H-4-100 | Interruptor caja moldeada SGM6SM con ajuste termico y magnetico. 4 P, 80-100 A, 36kA | 55 | A | 316.59 | 1 | 8445275120183 | 0 | 76
SGM6SM-125H-4-125 | Interruptor caja moldeada SGM6SM con ajuste termico y magnetico. 4 P, 100-125 A, 36kA | 55 | A | 316.59 | 1 | 8445275120190 | 0 | 76
SGM6SM-125M-3-032 | Interruptor caja moldeada SGM6SM con ajuste termico y magnetico. 3 P, 26-32 A, 25kA | 55 | C | 188.99 | 1 | 8445275123573 | 0 | 76
SGM6SM-125M-3-040 | Interruptor caja moldeada SGM6SM con ajuste termico y magnetico. 3 P, 32-40 A, 25kA | 55 | C | 188.99 | 1 | 8445275119903 | 0 | 76
SGM6SM-125M-3-050 | Interruptor caja moldeada SGM6SM con ajuste termico y magnetico. 3 P, 40-50 A, 25kA | 55 | C | 188.99 | 1 | 8445275119910 | 0 | 76
SGM6SM-125M-3-063 | Interruptor caja moldeada SGM6SM con ajuste termico y magnetico. 3 P, 50-63 A, 25kA | 55 | C | 188.99 | 1 | 8445275119927 | 0 | 76
SGM6SM-125M-3-080 | Interruptor caja moldeada SGM6SM con ajuste termico y magnetico. 3 P, 64-80 A, 25kA | 55 | C | 188.99 | 1 | 8445275119934 | 0 | 76
SGM6SM-125M-3-100 | Interruptor caja moldeada SGM6SM con ajuste termico y magnetico. 3 P, 80-100 A, 25kA | 55 | C | 196.66 | 1 | 8445275119941 | 0 | 76
SGM6SM-125M-3-125 | Interruptor caja moldeada SGM6SM con ajuste termico y magnetico. 3 P, 100-125 A, 25kA | 55 | C | 196.66 | 1 | 8445275119958 | 0 | 76
SGM6SM-125M-4-032 | Interruptor caja moldeada SGM6SM con ajuste termico y magnetico. 4 P, 26-32 A, 25kA | 55 | C | 263.1 | 1 | 8445275123566 | 0 | 76
SGM6SM-125M-4-040 | Interruptor caja moldeada SGM6SM con ajuste termico y magnetico. 4 P, 32-40 A, 25kA | 55 | C | 263.1 | 1 | 8445275119989 | 0 | 76
SGM6SM-125M-4-050 | Interruptor caja moldeada SGM6SM con ajuste termico y magnetico. 4 P, 40-50 A, 25kA | 55 | C | 263.1 | 1 | 8445275119996 | 0 | 76
SGM6SM-125M-4-063 | Interruptor caja moldeada SGM6SM con ajuste termico y magnetico. 4 P, 50-63 A, 25kA | 55 | C | 263.1 | 1 | 8445275120008 | 0 | 76
SGM6SM-125M-4-080 | Interruptor caja moldeada SGM6SM con ajuste termico y magnetico. 4 P, 64-80 A, 25kA | 55 | C | 263.1 | 1 | 8445275120015 | 0 | 76
SGM6SM-125M-4-100 | Interruptor caja moldeada SGM6SM con ajuste termico y magnetico. 4 P, 80-100 A, 25kA | 55 | C | 270.77 | 1 | 8445275120022 | 0 | 76
SGM6SM-125M-4-125 | Interruptor caja moldeada SGM6SM con ajuste termico y magnetico. 4 P, 100-125 A, 25kA | 55 | C | 270.77 | 1 | 8445275120039 | 0 | 76
SGM6S-160L-3-040 | Interruptor caja moldeada SGM6S con ajuste termico. 3 P,32-40 A, 36kA | 58 | C | 204.09 | 1 | 8445275117923 | 0 | 76
SGM6S-160L-3-050 | Interruptor caja moldeada SGM6S con ajuste termico. 3 P,40-50 A, 36kA | 58 | C | 204.09 | 1 | 8445275117930 | 0 | 76
SGM6S-160L-3-063 | Interruptor caja moldeada SGM6S con ajuste termico. 3 P,50-63A, 36kA | 58 | C | 204.09 | 1 | 8445275117947 | 0 | 76
SGM6S-160L-3-080 | Interruptor caja moldeada SGM6S con ajuste termico. 3 P, 64-80 A, 36kA | 58 | C | 204.09 | 1 | 8445275117954 | 0 | 76
SGM6S-160L-3-100 | Interruptor caja moldeada SGM6S con ajuste termico. 3 P, 80-100 A, 36kA | 58 | C | 204.09 | 1 | 8445275117961 | 0 | 76
SGM6S-160L-3-125 | Interruptor caja moldeada SGM6S con ajuste termico. 3 P, 100-125 A, 36kA | 58 | C | 204.09 | 1 | 8445275117978 | 0 | 76
SGM6S-160L-3-140 | Interruptor caja moldeada SGM6S con ajuste termico. 3 P, 112-140 A, 36kA | 58 | C | 204.09 | 1 | 8445275117985 | 0 | 76
SGM6S-160L-3-160 | Interruptor caja moldeada SGM6S con ajuste termico. 3 P, 128-160 A, 36kA | 58 | C | 236.79 | 1 | 8445275117992 | 0 | 76
SGM6S-160L-4-040 | Interruptor caja moldeada SGM6S con ajuste termico. 4 P,32-40 A, 36kA | 58 | C | 281.22 | 1 | 8445275118005 | 0 | 76
SGM6S-160L-4-050 | Interruptor caja moldeada SGM6S con ajuste termico. 4 P,40-50 A, 36kA | 58 | C | 281.22 | 1 | 8445275118012 | 0 | 76
SGM6S-160L-4-063 | Interruptor caja moldeada SGM6S con ajuste termico. 4 P,50-63A, 36kA | 58 | C | 281.22 | 1 | 8445275118029 | 0 | 76
SGM6S-160L-4-080 | Interruptor caja moldeada SGM6S con ajuste termico. 4 P, 64-80 A, 36kA | 58 | C | 281.22 | 1 | 8445275118036 | 0 | 76
SGM6S-160L-4-100 | Interruptor caja moldeada SGM6S con ajuste termico. 4 P, 80-100 A, 36kA | 58 | C | 281.22 | 1 | 8445275118043 | 0 | 76
SGM6S-160L-4-125 | Interruptor caja moldeada SGM6S con ajuste termico. 4 P, 100-125 A, 36kA | 58 | C | 281.22 | 1 | 8445275118050 | 0 | 76
SGM6S-160L-4-140 | Interruptor caja moldeada SGM6S con ajuste termico. 4 P, 112-140 A, 36kA | 58 | C | 281.22 | 1 | 8445275118067 | 0 | 76
SGM6S-160L-4-160 | Interruptor caja moldeada SGM6S con ajuste termico. 4 P, 128-160 A, 36kA | 58 | C | 307.3 | 1 | 8445275118074 | 0 | 76
SGM6S-160M-3-040 | Interruptor caja moldeada SGM6S con ajuste termico. 3 P,32-40 A, 50kA | 58 | C | 254.04 | 1 | 8445275118081 | 0 | 76
SGM6S-160M-3-050 | Interruptor caja moldeada SGM6S con ajuste termico. 3 P,40-50 A, 50kA | 58 | C | 254.04 | 1 | 8445275118098 | 0 | 76
SGM6S-160M-3-063 | Interruptor caja moldeada SGM6S con ajuste termico. 3 P,50-63A, 50kA | 58 | C | 254.04 | 1 | 8445275118104 | 0 | 76
SGM6S-160M-3-080 | Interruptor caja moldeada SGM6S con ajuste termico. 3 P, 64-80 A, 50kA | 58 | C | 254.04 | 1 | 8445275118111 | 0 | 76
SGM6S-160M-3-100 | Interruptor caja moldeada SGM6S con ajuste termico. 3 P, 80-100 A, 50kA | 58 | C | 254.04 | 1 | 8445275118128 | 0 | 76
SGM6S-160M-3-125 | Interruptor caja moldeada SGM6S con ajuste termico. 3 P, 100-125 A, 50kA | 58 | C | 254.04 | 1 | 8445275118135 | 0 | 76
SGM6S-160M-3-140 | Interruptor caja moldeada SGM6S con ajuste termico. 3 P, 112-140 A, 50kA | 58 | C | 254.04 | 1 | 8445275118142 | 0 | 76
SGM6S-160M-3-160 | Interruptor caja moldeada SGM6S con ajuste termico. 3 P, 128-160 A, 50kA | 58 | C | 292.67 | 1 | 8445275118159 | 0 | 76
SGM6S-160M-4-040 | Interruptor caja moldeada SGM6S con ajuste termico. 4 P,32-40 A, 50kA | 58 | C | 338.03 | 1 | 8445275118166 | 0 | 76
SGM6S-160M-4-050 | Interruptor caja moldeada SGM6S con ajuste termico. 4 P,40-50 A, 50kA | 58 | C | 338.03 | 1 | 8445275118173 | 0 | 76
SGM6S-160M-4-063 | Interruptor caja moldeada SGM6S con ajuste termico. 4 P,50-63A, 50kA | 58 | C | 338.03 | 1 | 8445275118180 | 0 | 76
SGM6S-160M-4-080 | Interruptor caja moldeada SGM6S con ajuste termico. 4 P, 64-80 A, 50kA | 58 | C | 338.03 | 1 | 8445275118197 | 0 | 76
SGM6S-160M-4-100 | Interruptor caja moldeada SGM6S con ajuste termico. 4 P, 80-100 A, 50kA | 58 | C | 338.03 | 1 | 8445275118203 | 0 | 76
SGM6S-160M-4-125 | Interruptor caja moldeada SGM6S con ajuste termico. 4 P, 100-125 A, 50kA | 58 | C | 338.03 | 1 | 8445275118210 | 0 | 76
SGM6S-160M-4-140 | Interruptor caja moldeada SGM6S con ajuste termico. 4 P, 112-140 A, 50kA | 58 | C | 338.03 | 1 | 8445275118227 | 0 | 76
SGM6S-160M-4-160 | Interruptor caja moldeada SGM6S con ajuste termico. 4 P, 128-160 A, 50kA | 58 | C | 384.66 | 1 | 8445275118234 | 0 | 76
SGM6S-250L-3-200 | Interruptor caja moldeada SGM6S con ajuste termico. 3 P, 160-200 A, 36kA | 58 | B | 360.33 | 1 | 8445275118296 | 0 | 76
SGM6S-250L-3-225 | Interruptor caja moldeada SGM6S con ajuste termico. 3 P, 180-225 A, 36kA | 58 | C | 360.33 | 1 | 8445275118302 | 0 | 76
SGM6S-250L-3-250 | Interruptor caja moldeada SGM6S con ajuste termico. 3 P, 200-250 A, 36kA | 58 | C | 379.55 | 1 | 8445275118319 | 0 | 76
SGM6S-250L-4-200 | Interruptor caja moldeada SGM6S con ajuste termico. 4 P, 160-200 A, 36kA | 58 | C | 500.94 | 1 | 8445275118371 | 0 | 76
SGM6S-250L-4-225 | Interruptor caja moldeada SGM6S con ajuste termico. 4 P, 180-225 A, 36kA | 58 | C | 500.94 | 1 | 8445275118388 | 0 | 76
SGM6S-250L-4-250 | Interruptor caja moldeada SGM6S con ajuste termico. 4 P, 200-250 A, 36kA | 58 | C | 517.55 | 1 | 8445275118395 | 0 | 76
SGM6S-250M-3-200 | Interruptor caja moldeada SGM6S con ajuste termico. 3 P, 160-200 A, 50kA | 58 | C | 415.74 | 1 | 8445275118456 | 0 | 76
SGM6S-250M-3-225 | Interruptor caja moldeada SGM6S con ajuste termico. 3 P, 180-225 A, 50kA | 58 | C | 415.74 | 1 | 8445275118463 | 0 | 76
SGM6S-250M-3-250 | Interruptor caja moldeada SGM6S con ajuste termico. 3 P, 200-250 A, 50kA | 58 | C | 435.72 | 1 | 8445275118470 | 0 | 76
SGM6S-250M-4-200 | Interruptor caja moldeada SGM6S con ajuste termico. 4 P, 160-200 A, 50kA | 58 | C | 546.3 | 1 | 8445275118531 | 0 | 76
SGM6S-250M-4-225 | Interruptor caja moldeada SGM6S con ajuste termico. 4 P, 180-225 A, 50kA | 58 | C | 546.3 | 1 | 8445275118548 | 0 | 76
SGM6S-250M-4-250 | Interruptor caja moldeada SGM6S con ajuste termico. 4 P, 200-250 A, 50kA | 58 | C | 566.28 | 1 | 8445275118555 | 0 | 76
SGM6S-400H-3-315 | Interruptor caja moldeada SGM6S con ajuste termico. 3 P, 252-315 A, 100kA | 59 | C | 1032.66 | 1 | 8445275116100 | 0 | 76
SGM6S-400H-3-350 | Interruptor caja moldeada SGM6S con ajuste termico. 3 P, 280-350 A, 100kA | 59 | C | 1032.66 | 1 | 8445275116117 | 0 | 76
SGM6S-400H-3-400 | Interruptor caja moldeada SGM6S con ajuste termico. 3 P, 320-400 A, 100kA | 59 | C | 1032.66 | 1 | 8445275116124 | 0 | 76
SGM6S-400H-4-315 | Interruptor caja moldeada SGM6S con ajuste termico. 4 P, 252-315 A, 100kA | 59 | C | 1190.52 | 1 | 8445275116131 | 0 | 76
SGM6S-400H-4-350 | Interruptor caja moldeada SGM6S con ajuste termico. 4 P, 280-350 A, 100kA | 59 | C | 1190.52 | 1 | 8445275116148 | 0 | 76
SGM6S-400H-4-400 | Interruptor caja moldeada SGM6S con ajuste termico. 4 P, 320-400 A, 100kA | 59 | C | 1190.52 | 1 | 8445275116155 | 0 | 76
SGM6S-400M-3-315 | Interruptor caja moldeada SGM6S con ajuste termico. 3 P, 252-315 A, 85kA | 59 | C | 879.45 | 1 | 8445275115936 | 0 | 76
SGM6S-400M-3-350 | Interruptor caja moldeada SGM6S con ajuste termico. 3 P, 280-350 A, 85kA | 59 | C | 879.45 | 1 | 8445275116186 | 0 | 76
SGM6S-400M-3-400 | Interruptor caja moldeada SGM6S con ajuste termico. 3 P, 320-400 A, 85kA | 59 | C | 879.45 | 1 | 8445275115851 | 0 | 76
SGM6S-400M-4-315 | Interruptor caja moldeada SGM6S con ajuste termico. 4 P, 252-315 A, 85kA | 59 | C | 1043.99 | 1 | 8445275115868 | 0 | 76
SGM6S-400M-4-350 | Interruptor caja moldeada SGM6S con ajuste termico. 4 P, 280-350 A, 85kA | 59 | C | 1043.99 | 1 | 8445275115974 | 0 | 76
SGM6S-400M-4-400 | Interruptor caja moldeada SGM6S con ajuste termico. 4 P, 320-400 A, 85kA | 59 | C | 1043.99 | 1 | 8445275116193 | 0 | 76
SGM6S-630H-3-500 | Interruptor caja moldeada SGM6S con ajuste termico. 3 P, 400-500 A, 100kA | 59 | C | 1499.45 | 1 | 8445275116254 | 0 | 76
SGM6S-630H-3-630 | Interruptor caja moldeada SGM6S con ajuste termico. 3 P, 504-630 A, 100kA | 59 | C | 1499.45 | 1 | 8445275116261 | 0 | 76
SGM6S-630H-4-500 | Interruptor caja moldeada SGM6S con ajuste termico. 4 P, 400-500 A, 100kA | 59 | C | 2104.18 | 1 | 8445275116278 | 0 | 76
SGM6S-630H-4-630 | Interruptor caja moldeada SGM6S con ajuste termico. 4 P, 504-630 A, 100kA | 59 | C | 2104.18 | 1 | 8445275116285 | 0 | 76
SGM6S-630M-3-500 | Interruptor caja moldeada SGM6S con ajuste termico. 3 P, 400-500 A, 85kA | 59 | C | 1336.36 | 1 | 8445275116322 | 0 | 76
SGM6S-630M-3-630 | Interruptor caja moldeada SGM6S con ajuste termico. 3 P, 504-630 A, 85kA | 59 | C | 1336.36 | 1 | 8445275115844 | 0 | 76
SGM6S-630M-4-500 | Interruptor caja moldeada SGM6S con ajuste termico. 4 P, 400-500 A, 85kA | 59 | C | 1903.28 | 1 | 8445275116339 | 0 | 76
SGM6S-630M-4-630 | Interruptor caja moldeada SGM6S con ajuste termico. 4 P, 504-630 A, 85kA | 59 | C | 1903.28 | 1 | 8445275116346 | 0 | 76
SGM6S-800H-3-700 | Interruptor caja moldeada SGM6S con ajuste termico. 3 P, 560-700 A, 100kA | 59 | C | 2267.79 | 1 | 8445275118951 | 0 | 76
SGM6S-800H-3-800 | Interruptor caja moldeada SGM6S con ajuste termico. 3 P, 640-800 A, 100kA | 59 | C | 2267.79 | 1 | 8445275118968 | 0 | 76
SGM6S-800H-4-700 | Interruptor caja moldeada SGM6S con ajuste termico. 4 P, 560-700 A, 100kA | 59 | C | 2583.57 | 1 | 8445275118982 | 0 | 76
SGM6S-800H-4-800 | Interruptor caja moldeada SGM6S con ajuste termico. 4 P, 640-800 A, 100kA | 59 | C | 2583.57 | 1 | 8445275118999 | 0 | 76
SGM6S-800M-3-700 | Interruptor caja moldeada SGM6S con ajuste termico. 3 P, 560-700 A, 85kA | 59 | C | 1641.4 | 1 | 8445275116483 | 0 | 76
SGM6S-800M-3-800 | Interruptor caja moldeada SGM6S con ajuste termico. 3 P, 640-800 A, 85kA | 59 | C | 1641.4 | 1 | 8445275116490 | 0 | 76
SGM6S-800M-4-700 | Interruptor caja moldeada SGM6S con ajuste termico. 4 P, 560-700 A, 85kA | 59 | C | 2192 | 1 | 8445275116506 | 0 | 76
SGM6S-800M-4-800 | Interruptor caja moldeada SGM6S con ajuste termico. 4 P, 640-800 A, 85kA | 59 | C | 2192 | 1 | 8445275116063 | 0 | 76
SGM6E-1600M-4-1600 | Interruptor caja moldeada SGM6E con unidad de control electrónica. 4 P, 1000/1250/1600 A, 66kA | 62 | A | 5961.94 | 1 | 8445275117824 | 0 | 76
PIC152N-A | Indicador de procesos. Sensor: termopar, RTD, analógicas. 2 alarmas. 85-270VAC 48x96mm | 166 | B | 168.7 | 1 | 8445275072529 | 0 | 58
PIC152N-B-2 | Indicador de procesos. Sensor: termopar, RTD, analógicas. 2 alarmas. 85-270VAC. 48x96mm 4-20mA | 166 | B | 232.86 | 1 | 8445275072543 | 0 | 58
CP11905 | Caja distribución plástica BENEFIT. Superficie. Puerta transparente. 5 mód DIN. 180x150x90mm | 175 | C | 9.261 | 1 |  | 3.7385 | 0
CP11905B | Caja distribución plástica BENEFIT. Superficie. Puerta blanca. 5 mód DIN. 180x150x90mm | 175 | A | 10.377 | 1 |  | 4.1889 | 0
CP11908 | Caja distribución plástica BENEFIT. Superficie. Puerta transparente. 8 mód DIN. 180x200x90mm | 175 | A | 9.869 | 1 |  | 3.9837 | 0
CP11908B | Caja distribución plástica BENEFIT. Superficie. Puerta blanca. 8 mód DIN. 180x200x90mm | 175 | A | 10.985 | 1 |  | 4.4341 | 0
CP11912 | Caja distribución plástica BENEFIT. Superficie. Puerta transparente. 12 mód DIN. 190x275x90mm | 175 | B | 13.476 | 1 |  | 5.4399 | 0
CP11912B | Caja distribución plástica BENEFIT. Superficie. Puerta blanca. 12 mód DIN. 190x275x90mm | 175 | B | 14.901 | 1 |  | 6.0152 | 0
CP11924 | Caja distribución plástica BENEFIT. Superficie. Puerta transparente. 24 mód DIN (2x12). 350x275x90mm | 175 | B | 30.551 | 1 |  | 12.3323 | 0
CP11924B | Caja distribución plástica BENEFIT. Superficie. Puerta blanca. 24 mód DIN (2x12). 350x275x90mm | 175 | B | 33.941 | 1 |  | 13.7008 | 0
CP11945 | Caja distribución plástica BENEFIT. Superficie. Puerta transparente. 45 mód DIN (3x15). 480x310x90m | 175 | B | 46.941 | 1 | 8445275115929 | 18.9488 | 0
CP11945B | Caja distribución plástica BENEFIT. Superficie. Puerta blanca. 45 mód DIN (3x15). 480x310x90mm | 175 | B | 52.599 | 1 |  | 21.2328 | 0
CP1905 | Caja distribución plástica BENEFIT. Empotrado. Puerta transparente. 5 mód DIN. 140x150x90mm | 175 | A | 8.715 | 1 |  | 3.5178 | 0
CP1905B | Caja distribución plástica BENEFIT. Empotrado. Puerta blanca. 5 mód DIN. 140x150x90mm | 175 | A | 9.83 | 1 |  | 3.9683 | 0
CP1908 | Caja distribución plástica BENEFIT. Empotrado. Puerta transparente. 8 mód DIN. 170x210x90mm | 175 | B | 9.608 | 1 |  | 3.8783 | 0
CP1908B | Caja distribución plástica BENEFIT. Empotrado. Puerta blanca. 8 mód DIN. 170x210x90mm | 175 | A | 10.723 | 1 |  | 4.3287 | 0
CP1912 | Caja distribución plástica BENEFIT. Empotrado. Puerta transparente. 12 mód DIN. 170x290x90mm | 175 | B | 12.496 | 1 |  | 5.0441 | 0
CP1912B | Caja distribución plástica BENEFIT. Empotrado. Puerta blanca. 12 mód DIN. 170x290x90mm | 175 | B | 13.921 | 1 |  | 5.6193 | 0
CP1924 | Caja distribución plástica BENEFIT. Empotrado. Puerta transparente. 24 mód DIN (2x12). 350x310x90mm | 175 | B | 29.191 | 1 |  | 11.7834 | 0
CP1924B | Caja distribución plástica BENEFIT. Empotrado. Puerta blanca. 24 mód DIN (2x12). 350x310x90mm | 175 | B | 32.581 | 1 | 8445275098277 | 13.1518 | 0
CP1945 | Caja distribución plástica BENEFIT. Empotrado. Puerta transparente. 45 mód DIN (3x15). 460x330x90mm | 175 | B | 46.759 | 1 |  | 18.8752 | 0
CP1945B | Caja distribución plástica BENEFIT. Empotrado. Puerta blanca. 45 mód DIN (3x15). 460x330x90mm | 175 | B | 52.417 | 1 |  | 21.1593 | 0
3902 | Cofret superficie modular puerta transparente. IP65. 2 módulos. MAXGE | 185 |  | 25.318 | 1 | 8445275101137 | 0 | 0
3900 | Cerradura metálica con llave | 188 | B | 12.69 | 1 | 8429760210955 | 5.2689 | 0
CPD606054 | Zócalo de base para instalación en pavimento de envolventes CPD fondo:250mm Ancho:600mm | 195 | A | 54.23 | 1 | 8445275042096 | 21.889 | 0
ECF45002 | MODULO FIJO SERIE COMPACT 2,5 kVar 450V | 234 | B | 273.02 | 1 | 8445275074851 | 0 | 52
ECF45005 | MODULO FIJO SERIE COMPACT 5 kVar 450V | 234 | B | 287.05 | 1 | 8445275074868 | 0 | 52
ECF45007 | MODULO FIJO SERIE COMPACT 7,5 kVar 450V | 234 | B | 295.68 | 1 | 8445275074875 | 0 | 52
ECF45010 | MODULO FIJO SERIE COMPACT 10 kVar 450V | 234 | B | 307.55 | 1 | 8445275074882 | 0 | 52
ECF45012 | MODULO FIJO SERIE COMPACT 12,5 kVar 450V | 234 | B | 328.06 | 1 | 8445275074899 | 0 | 52
ECF45015 | MODULO FIJO SERIE COMPACT 15 kVar 450V | 234 | B | 357.19 | 1 | 8445275074905 | 0 | 52
ECF45020 | MODULO FIJO SERIE COMPACT 20 kVar 450V | 234 | B | 398.2 | 1 | 8445275074929 | 0 | 52
ECF45025 | MODULO FIJO SERIE COMPACT 25 kVar 450V | 234 | B | 421.94 | 1 | 8445275074936 | 0 | 52
ECF45030 | MODULO FIJO SERIE COMPACT 30 kVar 450V | 234 | B | 453.24 | 1 | 8445275074943 | 0 | 52
ECF45035 | MODULO FIJO SERIE COMPACT 35 kVar 450V | 234 | B | 468.34 | 1 | 8445275074950 | 0 | 52
ECF45040 | MODULO FIJO SERIE COMPACT 40 kVar 450V | 234 | B | 508.27 | 1 | 8445275074974 | 0 | 52
ECF45045 | MODULO FIJO SERIE COMPACT 45 kVar 450V | 234 | B | 645.32 | 1 | 8445275074981 | 0 | 52
ECF45050 | MODULO FIJO SERIE COMPACT 50 kVar 450V | 234 | B | 658.27 | 1 | 8445275074998 | 0 | 52
ECF45055 | MODULO FIJO SERIE COMPACT 55 kVar 450V | 234 | B | 677.69 | 1 | 8445275075001 | 0 | 52
ECF45060 | MODULO FIJO SERIE COMPACT 60 kVar 450V | 234 | B | 694.96 | 1 | 8445275075018 | 0 | 52
ECF45070 | MODULO FIJO SERIE COMPACT 70 kVar 450V | 234 | B | 836.33 | 1 | 8445275075032 | 0 | 52
ECF45080 | MODULO FIJO SERIE COMPACT 80 kVar 450V | 234 | B | 869.78 | 1 | 8445275075049 | 0 | 52
ECP45002 | MODULO FIJO SERIE PRIMS-LINE 2,5 kVar 450V | 235 | B | 202.88 | 1 | 8445275075155 | 0 | 52
ECP45005 | MODULO FIJO SERIE PRIMS-LINE 5 kVar 450V | 235 | B | 210.43 | 1 | 8445275075186 | 0 | 52
ECP45010 | MODULO FIJO SERIE PRIMS-LINE 10 kVar 450V | 235 | B | 221.22 | 1 | 8445275075230 | 0 | 52
ECP45012 | MODULO FIJO SERIE PRIMS-LINE 12,5kVar 450V | 235 | B | 247.12 | 1 | 8445275075261 | 0 | 52
ECP45015 | MODULO FIJO SERIE PRIMS-LINE 15 kVar 450V | 235 | B | 263.31 | 1 | 8445275075308 | 0 | 52
ECP45017 | MODULO FIJO SERIE PRIMS-LINE 17,5 kVar 450V | 235 | B | 291.37 | 1 | 8445275075353 | 0 | 52
ECP45020 | MODULO FIJO SERIE PRIMS-LINE 20 kVar 450V | 235 | B | 297.84 | 1 | 8445275075384 | 0 | 52
ECP45025 | MODULO FIJO SERIE PRIMS-LINE 25 kVar 450V | 235 | B | 346.4 | 1 | 8445275075438 | 0 | 52
ECP45030 | MODULO FIJO SERIE PRIMS-LINE 30 kVar 450V | 235 | B | 372.3 | 1 | 8445275075490 | 0 | 52
ECP45035 | MODULO FIJO SERIE PRIMS-LINE 35 kVar 450V | 235 | B | 402.52 | 1 | 8445275075537 | 0 | 52
ECP45040 | MODULO FIJO SERIE PRIMS-LINE 40 kVar 450V | 235 | B | 426.26 | 1 | 8445275075568 | 0 | 52
ECP45045 | MODULO FIJO SERIE PRIMS-LINE 45 kVar 450V | 235 | B | 469.42 | 1 | 8445275075599 | 0 | 52
ECP45050 | MODULO FIJO SERIE PRIMS-LINE 50 kVar 450V | 235 | B | 483.45 | 1 | 8445275075629 | 0 | 52
ECP45055 | MODULO FIJO SERIE PRIMS-LINE 55 kVar 450V | 235 | B | 499.64 | 1 | 8445275075674 | 0 | 52
ECP45060 | MODULO FIJO SERIE PRIMS-LINE 60 kVar 450V | 235 | B | 513.67 | 1 | 8445275075704 | 0 | 52
ECF44080 | MODULO FIJO SERIE COMPACT II 80 kVar 440V | 236 | B | 1102.87 | 1 | 8445275074325 | 0 | 52
ECF44090 | MODULO FIJO SERIE COMPACT II 90 kVar 440V | 236 | B | 1126.61 | 1 | 8445275074356 | 0 | 52
ECF44100 | MODULO FIJO SERIE COMPACT II 100 kVar 440V | 236 | B | 1251.79 | 1 | 8445275074387 | 0 | 52
ECF44112 | MODULO FIJO SERIE COMPACT II 112 kVar 440V | 236 | B | 1395.32 | 1 | 8445275074424 | 0 | 52
ECF44125 | MODULO FIJO SERIE COMPACT II 125 kVar 440V | 236 | B | 1448.19 | 1 | 8445275074462 | 0 | 52
ECF44137 | MODULO FIJO SERIE COMPACT II 137 kVar 440V | 236 | B | 1561.5 | 1 | 8445275074493 | 0 | 52
ECF44150 | MODULO FIJO SERIE COMPACT II 150 kVar 440V | 236 | B | 1599.27 | 1 | 8445275074523 | 0 | 52
ECF44162 | MODULO FIJO SERIE COMPACT II 162 kVar 440V | 236 | B | 1678.05 | 1 | 8445275074554 | 0 | 52
ECF44175 | MODULO FIJO SERIE COMPACT II 175 kVar 440V | 236 | B | 1761.14 | 1 | 8445275074585 | 0 | 52
ECF44187 | MODULO FIJO SERIE COMPACT II 187 kVar 440V | 236 | B | 1850.71 | 1 | 8445275074615 | 0 | 52
ECF44200 | MODULO FIJO SERIE COMPACT II 200 kVar 440V | 236 | B | 1940.28 | 1 | 8445275074646 | 0 | 52
ECF44210 | MODULO FIJO SERIE COMPACT II 210 kVar 440V | 236 | B | 2037.4 | 1 | 8445275074677 | 0 | 52
ECF44220 | MODULO FIJO SERIE COMPACT II 220 kVar 440V | 236 | B | 2137.76 | 1 | 8445275074707 | 0 | 52
ECF44225 | MODULO FIJO SERIE COMPACT II 225 kVar 440V | 236 | B | 2203.59 | 1 | 8445275074738 | 0 | 52
ECF44230 | MODULO FIJO SERIE COMPACT II 230 kVar 440V | 236 | B | 2269.41 | 1 | 8445275074769 | 0 | 52
ECF44235 | MODULO FIJO SERIE COMPACT II 235 kVar 440V | 236 | B | 2337.4 | 1 | 8445275074790 | 0 | 52
ECF44240 | MODULO FIJO SERIE COMPACT II 240 kVar 440V | 236 | B | 2406.46 | 1 | 8445275074820 | 0 | 52
MFCM01 | PROTECCION POR INTERRUPTOR EN CAJA MOLDEADA 80÷125KVAR | 237 | B | 401.44 | 1 |  | 0 | 52
MFCM02 | PROTECCION POR INTERRUPTOR EN CAJA MOLDEADA 137÷400KVAR | 237 | B | 501.8 | 1 |  | 0 | 52
MFFS01 | PROTECCION POR FUSIBLE 2.5÷30KVAR | 237 | B | 43.17 | 1 |  | 0 | 52
MFFS02 | PROTECCION POR FUSIBLE 30÷60KVAR | 237 | B | 102.52 | 1 |  | 0 | 52
MFMG01 | Protección por interruptor magnetotérmico modular para baterias de condensadores ECP45 2.5-30kVAR | 237 | B | 66.91 | 0 |  | 0 | 52
MFMG02 | Protección por interruptor magnetotérmico modular para baterias de condensadores ECP45 30-60kVAR | 237 | B | 155.39 | 0 |  | 0 | 52
MFSF01 | PROTECCION POR FUSIBLES CON SECCIONADOR DE CORTE 80÷200KVAR | 237 | B | 258.99 | 1 |  | 0 | 52
ECO45003 | Bateria automatica basica serie ECO 3 kVar 450V Protección magnetotérmica general | 238 | B | 625.9 | 1 | 8445275080524 | 0 | 52
ECO45005 | Bateria automatica basica serie ECO 5 kVar 450V Protección magnetotérmica general | 238 | B | 629.13 | 1 | 8445275080531 | 0 | 52
ECO45007 | Bateria automatica basica serie ECO 7,5 kVar 450V Protección magnetotérmica general | 238 | B | 631.29 | 1 | 8445275080548 | 0 | 52
ECO45010 | Bateria automatica basica serie ECO 10 kVar 450V Protección magnetotérmica general | 238 | B | 634.53 | 1 | 8445275080555 | 0 | 52
ECO45012 | Bateria automatica basica serie ECO 12 kVar 450V Protección magnetotérmica general | 238 | B | 636.69 | 1 | 8445275080562 | 0 | 52
ECO45015 | Bateria automatica basica serie ECO 15 kVar 450V Protección magnetotérmica general | 238 | B | 639.92 | 1 | 8445275080579 | 0 | 52
ECO45017 | Bateria automatica basica serie ECO 17 kVar 450V Protección magnetotérmica general | 238 | B | 646.4 | 1 | 8445275080586 | 0 | 52
ECO45020 | Bateria automatica basica serie ECO 20 kVar 450V Protección magnetotérmica general | 238 | B | 653.95 | 1 | 8445275080593 | 0 | 52
ECO45025 | Bateria automatica basica serie ECO 25 kVar 450V Protección magnetotérmica general | 238 | B | 683.09 | 1 | 8445275080609 | 0 | 52
ECO45030 | Bateria automatica basica serie ECO 30 kVar 450V Protección magnetotérmica general | 238 | B | 699.28 | 1 | 8445275080616 | 0 | 52
ECO45035 | Bateria automatica basica serie ECO 35 kVar 450V Protección magnetotérmica general | 238 | B | 729.49 | 1 | 8445275080623 | 0 | 52
ECO45040 | Bateria automatica basica serie ECO 40 kVar 450V Protección magnetotérmica general | 238 | B | 745.68 | 1 | 8445275080630 | 0 | 52
STELVIO45005 | BATERIA DE CONDENSADORES AUTOMATICA STELVIO 5 kVar 450V Protección Magnetotérmica General | 239 | B | 511.51 | 1 | 8445275081699 | 0 | 52
STELVIO45007 | BATERIA DE CONDENSADORES AUTOMATICA STELVIO 7,5 kVar 450V Protección Magnetotérmica General | 239 | B | 525.54 | 1 | 8445275081712 | 0 | 52
STELVIO45010 | BATERIA DE CONDENSADORES AUTOMATICA STELVIO 10 kVar 450V Protección Magnetotérmica General | 239 | B | 537.41 | 1 | 8445275081729 | 0 | 52
STELVIO45011 | BATERIA DE CONDENSADORES AUTOMATICA STELVIO 10 kVar 450V Protección Magnetotérmica General | 239 | B | 650.72 | 1 | 8445275081736 | 0 | 52
STELVIO45015 | BATERIA DE CONDENSADORES AUTOMATICA STELVIO 15 kVar 450V Protección Magnetotérmica General | 239 | B | 558.99 | 1 | 8445275081743 | 0 | 52
STELVIO45017 | BATERIA DE CONDENSADORES AUTOMATICA STELVIO 17,5 kVar 450V Protección Magnetotérmica General | 239 | B | 617.26 | 1 | 8445275081750 | 0 | 52
STELVIO45020 | BATERIA DE CONDENSADORES AUTOMATICA STELVIO 20 kVar 450V Protección Magnetotérmica General | 239 | B | 580.57 | 1 | 8445275081767 | 0 | 52
STELVIO45021 | BATERIA DE CONDENSADORES AUTOMATICA STELVIO 20 kVar 450V Protección Magnetotérmica General | 239 | B | 699.28 | 1 | 8445275081774 | 0 | 52
STELVIO45025 | BATERIA DE CONDENSADORES AUTOMATICA STELVIO 25 kVar 450V Protección Magnetotérmica General | 239 | B | 721.94 | 1 | 8445275081781 | 0 | 52
STELVIO45030 | BATERIA DE CONDENSADORES AUTOMATICA STELVIO 30 kVar 450V Protección Magnetotérmica General | 239 | B | 646.4 | 1 | 8445275081811 | 0 | 52
STELVIO45035 | BATERIA DE CONDENSADORES AUTOMATICA STELVIO 35 kVar 450V Protección Magnetotérmica General | 239 | B | 677.69 | 1 | 8445275081828 | 0 | 52
STELVIO45036 | BATERIA DE CONDENSADORES AUTOMATICA STELVIO 35 kVar 450V Protección Magnetotérmica General | 239 | B | 783.45 | 1 | 8445275081835 | 0 | 52
STELVIO45040 | BATERIA DE CONDENSADORES AUTOMATICA STELVIO 40 kVar 450V Protección Magnetotérmica General | 239 | B | 689.56 | 1 | 8445275081859 | 0 | 52
STELVIO45041 | BATERIA DE CONDENSADORES AUTOMATICA STELVIO 40 kVar 450V Protección Magnetotérmica General | 239 | B | 822.3 | 1 | 8445275081866 | 0 | 52
STELVIO45050 | BATERIA DE CONDENSADORES AUTOMATICA STELVIO 50 kVar 450V Protección Magnetotérmica General | 239 | B | 851.43 | 1 | 8445275081873 | 0 | 52
STELVIO45060 | BATERIA DE CONDENSADORES AUTOMATICA STELVIO 60 kVar 450V Protección Magnetotérmica General | 239 | B | 896.76 | 1 | 8445275081897 | 0 | 52
ECA45007 | BATERIA DE CONDENSADORES SERIE CONCEPT 7,5 kVar 450V Prot. Magnetotérmica Individual por escalón | 240 | B | 697.33 | 1 | 8445275080166 | 0 | 52
ECA45010 | BATERIA DE CONDENSADORES SERIE CONCEPT 10 kVar 450V Prot. Magnetotérmica Individual por escalón | 240 | B | 724.53 | 1 | 8445275080173 | 0 | 52
ECA45012 | BATERIA DE CONDENSADORES SERIE CONCEPT 12,5 kVar 450V Prot. Magnetotérmica Individual por escalón | 240 | B | 742.98 | 1 | 8445275080180 | 0 | 52
ECA45015 | BATERIA DE CONDENSADORES SERIE CONCEPT 15 kVar 450V Prot. Magnetotérmica Individual por escalón | 240 | B | 712.87 | 1 | 8445275080197 | 0 | 52
ECA45017 | BATERIA DE CONDENSADORES SERIE CONCEPT 17,5 kVar 450V Prot. Magnetotérmica Individual por escalón | 240 | B | 752.69 | 1 | 8445275080203 | 0 | 52
ECA45020 | BATERIA DE CONDENSADORES SERIE CONCEPT 20 kVar 450V Prot. Magnetotérmica Individual por escalón | 240 | B | 767.26 | 1 | 8445275080210 | 0 | 52
ECA45025 | BATERIA DE CONDENSADORES SERIE CONCEPT 25 kVar 450V Prot. Magnetotérmica Individual por escalón | 240 | B | 781.83 | 1 | 8445275080234 | 0 | 52
ECA45030 | BATERIA DE CONDENSADORES SERIE CONCEPT 30 kVar 450V Prot. Magnetotérmica Individual por escalón | 240 | B | 805.28 | 1 | 8445275080241 | 0 | 52
ECA45035 | BATERIA DE CONDENSADORES SERIE CONCEPT 35 kVar 450V Prot. Magnetotérmica Individual por escalón | 240 | B | 855.64 | 1 | 8445275080258 | 0 | 52
ECA45037 | BATERIA DE CONDENSADORES SERIE CONCEPT 37,5 kVar 450V Prot. Magnetotérmica Individual por escalón | 240 | B | 881.3 | 1 | 8445275080265 | 0 | 52
ECA45040 | BATERIA DE CONDENSADORES SERIE CONCEPT 40 kVar 450V Prot. Magnetotérmica Individual por escalón | 240 | B | 1005.21 | 1 | 8445275080272 | 0 | 52
ECA45045 | BATERIA DE CONDENSADORES SERIE CONCEPT 45 kVar 450V Prot. Magnetotérmica Individual por escalón | 240 | B | 1021.72 | 1 | 8445275080289 | 0 | 52
ECA45050 | BATERIA DE CONDENSADORES SERIE CONCEPT 50 kVar 450V Prot. Magnetotérmica Individual por escalón | 240 | B | 920.71 | 1 | 8445275080296 | 0 | 52
ECA45055 | BATERIA DE CONDENSADORES SERIE CONCEPT 55 kVar 450V Prot. Magnetotérmica Individual por escalón | 240 | B | 1123.7 | 1 | 8445275080302 | 0 | 52
ECA45060 | BATERIA DE CONDENSADORES SERIE CONCEPT 60 kVar 450V Prot. Magnetotérmica Individual por escalón | 240 | B | 1209.17 | 1 | 8445275080319 | 0 | 52
ECA45070 | BATERIA DE CONDENSADORES SERIE CONCEPT 70 kVar 450V Prot. Magnetotérmica Individual por escalón | 240 | B | 1244.13 | 1 | 8445275080326 | 0 | 52
ECA45080 | BATERIA DE CONDENSADORES SERIE CONCEPT 80 kVar 450V Prot. Magnetotérmica Individual por escalón | 240 | B | 1533.55 | 1 | 8445275080333 | 0 | 52
415040010R5 | Batería condensadores autorregulable 200-M. Mural. 5 kVAr - 450V. LxHxP: 400x400x270mm. | 241 | B | 786.97 | 1 |  | 0 | 52
415040015R5 | Batería condensadores autorregulable 200-M. Mural. 7,5 kVAr - 450V. LxHxP: 400x400x270mm. | 241 | B | 803.36 | 1 | 8445275075827 | 0 | 52
415040020R5 | Batería condensadores autorregulable 200-M. Mural. 10 kVAr - 450V. LxHxP: 400x400x270mm. | 241 | B | 815.96 | 1 | 8445275075858 | 0 | 52
415040025R5 | Batería condensadores autorregulable 200-M. Mural. 12,5 kVAr - 450V. LxHxP: 400x400x270mm. | 241 | B | 826.13 | 1 | 8445275075889 | 0 | 52
415040030R5 | Batería condensadores autorregulable 200-M. Mural. 17,5 kVAr - 450V. LxHxP: 400x400x270mm. | 241 | B | 841.17 | 1 | 8445275075926 | 0 | 52
415040035R5 | Batería condensadores autorregulable 200-M. Mural. 20 kVAr - 450V. LxHxP: 400x400x270mm. | 241 | B | 885.15 | 1 | 8445275076077 | 0 | 52
415040040R5 | Batería condensadores autorregulable 200-M. Mural. 25 kVAr - 450V. LxHxP: 400x400x270mm. | 241 | B | 892.31 | 1 | 8445275076114 | 0 | 52
415040045R5 | Batería condensadores autorregulable 200-M. Mural. 35 kVAr - 450V. LxHxP: 400x400x270mm. | 241 | B | 943.59 | 1 | 8445275076176 | 0 | 52
415040050R5 | Batería condensadores autorregulable 200-M. Mural. 40 kVAr - 450V. LxHxP: 400x400x270mm. | 241 | B | 951.04 | 1 | 8445275076213 | 0 | 52
415040055R5 | Batería condensadores autorregulable 200-M. Mural. 50 kVAr - 450V. LxHxP: 400x400x270mm. | 241 | B | 1004.89 | 1 | 8445275076268 | 0 | 52
415040235 | Batería condensadores autorregulable 200-M. 60kVAr - 450V seccionador y fusibles | 241 | B | 1298.51 | 1 | 8445275076275 | 0 | 52
415040240 | BATERIA DE CONDENSADORES AUTOMATICA DUCATI 200M 70 KVAR 450V seccionador y fusibles | 241 | B | 1348.9 | 1 | 8445275076299 | 0 | 52
415040245 | BATERIA DE CONDENSADORES AUTOMATICA DUCATI 200M 80 KVAR 450V seccionador y fusibles | 241 | B | 1430.94 | 1 | 8445275076312 | 0 | 52
415040250 | BATERIA DE CONDENSADORES AUTOMATICA DUCATI 200M 90 KVAR 450V seccionador y fusibles | 241 | B | 1755.01 | 1 | 8445275076329 | 0 | 52
415040255 | BATERIA DE CONDENSADORES AUTOMATICA DUCATI 200M 100 KVAR 450V seccionador y fusibles | 241 | B | 1857.06 | 1 | 8445275076343 | 0 | 52
415040260 | BATERIA DE CONDENSADORES AUTOMATICA DUCATI 200M 120 KVAR 450V seccionador y fusibles | 241 | B | 2183.93 | 1 | 8445275076367 | 0 | 52
415040265 | Batería condensadores autorregulable 200-M. 140kVAr - 450V seccionador y fusibles | 241 | B | 2332.6 | 1 | 8445275076381 | 0 | 52
415040270 | BATERIA DE CONDENSADORES AUTOMATICA DUCATI 200M 160 KVAR 450V seccionador y fusibles | 241 | B | 2483.09 | 1 | 8445275076404 | 0 | 52
415040275 | BATERIA DE CONDENSADORES AUTOMATICA DUCATI 200M 180 KVAR 450V seccionador y fusibles | 241 | B | 2736.4 | 1 | 8445275076428 | 0 | 52
415040280 | Batería condensadores autorregulable 200-M. 200kVAr - 450V seccionador y fusibles | 241 | B | 2900.74 | 1 | 8445275076442 | 0 | 52
ECA44081 | BATERIA DE CONDENSADORES SERIE PREMIUM 80 kVar 440V Prot.Magnetotérmica Indiv. C/Seccionador | 242 | B | 1813.53 | 1 | 8445275077548 | 0 | 52
ECA44087 | BATERIA DE CONDENSADORES SERIE PREMIUM 87,5 kVar 440V Prot.Magnetotérmica Indiv. C/Seccionador | 242 | B | 1897.6 | 1 | 8445275077562 | 0 | 52
ECA44100 | BATERIA DE CONDENSADORES SERIE PREMIUM 100 kVar 440V Prot.Magnetotérmica Indiv. C/Seccionador | 242 | B | 1930.4 | 1 | 8445275077593 | 0 | 52
ECA44112 | BATERIA DE CONDENSADORES SERIE PREMIUM 112,5 kVar 440V Prot.Magnetotérmica Indiv. C/Seccionador | 242 | B | 2058.55 | 1 | 8445275077630 | 0 | 52
ECA44125 | BATERIA DE CONDENSADORES SERIE PREMIUM 125 kVar 440V Prot.Magnetotérmica Indiv. C/Seccionador | 242 | B | 2109.81 | 1 | 8445275077661 | 0 | 52
ECA44137 | BATERIA DE CONDENSADORES SERIE PREMIUM 137,5 kVar 440V Prot.Magnetotérmica Indiv. C/Seccionador | 242 | B | 2184.65 | 1 | 8445275077708 | 0 | 52
ECA44150 | BATERIA DE CONDENSADORES SERIE PREMIUM 150 kVar 440V Prot.Magnetotérmica Indiv. C/Seccionador | 242 | B | 2212.33 | 1 | 8445275077739 | 0 | 52
ECA44162 | BATERIA DE CONDENSADORES SERIE PREMIUM 162,5 kVar 440V Prot.Magnetotérmica Indiv. C/Seccionador | 242 | B | 2422.49 | 1 | 8445275077784 | 0 | 52
ECA44175 | BATERIA DE CONDENSADORES SERIE PREMIUM 175 kVar 440V Prot.Magnetotérmica Indiv. C/Seccionador | 242 | B | 2598.82 | 1 | 8445275077845 | 0 | 52
ECA44187 | BATERIA DE CONDENSADORES SERIE PREMIUM 187,5 kVar 440V Prot.Magnetotérmica Indiv. C/Seccionador | 242 | B | 2654.18 | 1 | 8445275077906 | 0 | 52
ECA44200 | BATERIA DE CONDENSADORES SERIE PREMIUM 200 kVar 440V Prot.Magnetotérmica Indiv. C/Seccionador | 242 | B | 2727.99 | 1 | 8445275078514 | 0 | 52
ECAE44082 | BATERIA DE CONDENSADORES AUTOMATICA PREMIUM 82,5KVAR 440V contactor estatico | 242 | B | 2175.42 | 1 |  | 0 | 52
ECAE44105 | BATERIA DE CONDENSADORES AUTOMATICA PREMIUM 105KVAR 440V contactor estatico | 242 | B | 2315.87 | 1 |  | 0 | 52
ECAE44120 | BATERIA DE CONDENSADORES AUTOMATICA PREMIUM 120KVAR 440V contactor estatico | 242 | B | 2497.32 | 1 |  | 0 | 52
ECAE44135 | BATERIA DE CONDENSADORES AUTOMATICA PREMIUM 135KVAR 440V contactor estatico | 242 | B | 2621.37 | 1 |  | 0 | 52
ECAE44150 | BATERIA DE CONDENSADORES AUTOMATICA PREMIUM 150KVAR 440V contactor estatico | 242 | B | 2654.18 | 1 |  | 0 | 52
ECAE44160 | BATERIA DE CONDENSADORES AUTOMATICA PREMIUM 160KVAR 440V contactor estatico | 242 | B | 2907.39 | 1 |  | 0 | 52
ECAE44180 | BATERIA DE CONDENSADORES AUTOMATICA PREMIUM 180KVAR 440V contactor estatico | 242 | B | 3137.03 | 1 |  | 0 | 52
ECAE44200 | BATERIA DE CONDENSADORES AUTOMATICA PREMIUM 200KVAR 440V contactor estatico | 242 | B | 3273.38 | 1 |  | 0 | 52
415040610N | BATERIA DE CONDENSADORES AUTOMATICA DUCATI 400M 220 KVAR 450V seccionador y fusibles | 243 | B | 4745.19 | 1 | 8445275076633 | 0 | 52
415040615N | BATERIA DE CONDENSADORES AUTOMATICA DUCATI 400M 240 KVAR 450V seccionador y fusibles | 243 | B | 4961.58 | 1 | 8445275076640 | 0 | 52
415040620N | BATERIA DE CONDENSADORES AUTOMATICA DUCATI 400M 260 KVAR 450V seccionador y fusibles | 243 | B | 5123.16 | 1 | 8445275076657 | 0 | 52
415040625N | BATERIA DE CONDENSADORES AUTOMATICA DUCATI 400M 280 KVAR 450V seccionador y fusibles | 243 | B | 5276.91 | 1 | 8445275076664 | 0 | 52
415040627N | BATERIA DE CONDENSADORES AUTOMATICA DUCATI 400M 300 KVAR 450V seccionador y fusibles | 243 | B | 5513.67 | 1 | 8445275076671 | 0 | 52
415040630N | BATERIA DE CONDENSADORES AUTOMATICA DUCATI 400M 320 KVAR 450V seccionador y fusibles | 243 | B | 5866.31 | 1 | 8445275076688 | 0 | 52
415040635N | BATERIA DE CONDENSADORES AUTOMATICA DUCATI 400M 360 KVAR 450V seccionador y fusibles | 243 | B | 6247.14 | 1 | 8445275076695 | 0 | 52
415040640N | BATERIA DE CONDENSADORES AUTOMATICA DUCATI 400M 400 KVAR 450V seccionador y fusibles | 243 | B | 6617.01 | 1 | 8445275076701 | 0 | 52
ECA44163 | BATERIA DE CONDENSADORES SERIE ZENIT 162,5 kVar 440V | 244 | B | 4627.53 | 1 | 8445275077791 | 0 | 52
ECA44176 | BATERIA DE CONDENSADORES SERIE ZENIT 175 kVar 440V | 244 | B | 4672.85 | 1 | 8445275077852 | 0 | 52
ECA44188 | BATERIA DE CONDENSADORES SERIE ZENIT 187,5 kVar 440V | 244 | B | 4749.9 | 1 | 8445275077913 | 0 | 52
ECA44201 | BATERIA DE CONDENSADORES SERIE ZENIT 200 kVar 440V | 244 | B | 4806.56 | 1 | 8445275078521 | 0 | 52
ECA44212 | BATERIA DE CONDENSADORES SERIE ZENIT 212,5 kVar 440V | 244 | B | 4892.67 | 1 | 8445275078552 | 0 | 52
ECA44225 | BATERIA DE CONDENSADORES SERIE ZENIT 225 kVar 440V | 244 | B | 4957.26 | 1 | 8445275078590 | 0 | 52
ECA44237 | BATERIA DE CONDENSADORES SERIE ZENIT 237,5 kVar 440V | 244 | B | 5030.91 | 1 | 8445275078637 | 0 | 52
ECA44250 | BATERIA DE CONDENSADORES SERIE ZENIT 250 kVar 440V | 244 | B | 5146.48 | 1 | 8445275078675 | 0 | 52
ECA44262 | BATERIA DE CONDENSADORES SERIE ZENIT 262,5 kVar 440V | 244 | B | 5216.74 | 1 | 8445275078705 | 0 | 52
ECA44275 | BATERIA DE CONDENSADORES SERIE ZENIT 275 kVar 440V | 244 | B | 5284.72 | 1 | 8445275078736 | 0 | 52
ECA44287 | BATERIA DE CONDENSADORES SERIE ZENIT 287,5 kVar 440V | 244 | B | 5353.84 | 1 | 8445275078781 | 0 | 52
ECA44300 | BATERIA DE CONDENSADORES SERIE ZENIT 300 kVar 440V | 244 | B | 5952.11 | 1 | 8445275078811 | 0 | 52
ECA44325 | BATERIA DE CONDENSADORES SERIE ZENIT 325 kVar 440V | 244 | B | 6099.41 | 1 | 8445275078859 | 0 | 52
ECA44337 | BATERIA DE CONDENSADORES SERIE ZENIT 337,5 kVar 440V | 244 | B | 6343.02 | 1 | 8445275078897 | 0 | 52
ECA44350 | BATERIA DE CONDENSADORES SERIE ZENIT 350 kVar 440V | 244 | B | 6539.05 | 1 | 8445275078941 | 0 | 52
ECA44375 | BATERIA DE CONDENSADORES SERIE ZENIT 375 kVar 440V | 244 | B | 6856.31 | 1 | 8445275078989 | 0 | 52
ECA44387 | BATERIA DE CONDENSADORES SERIE ZENIT 387,5 kVar 440V | 244 | B | 7173.58 | 1 | 8445275079047 | 0 | 52
ECA44400 | BATERIA DE CONDENSADORES SERIE ZENIT 400 kVar 440V | 244 | B | 7490.84 | 1 | 8445275079085 | 0 | 52
ECA44425 | BATERIA DE CONDENSADORES SERIE ZENIT 425 kVar 440V | 244 | B | 7809.24 | 1 | 8445275079177 | 0 | 52
ECA44450 | BATERIA DE CONDENSADORES SERIE ZENIT 450 kVar 440V | 244 | B | 8127.64 | 1 | 8445275079269 | 0 | 52
ECAE44165 | BATERIA DE CONDENSADORES AUTOMATICA ZENIT 165KVAR 440V contactor estatico | 244 | B | 5552.13 | 1 |  | 0 | 52
ECAE44195 | BATERIA DE CONDENSADORES AUTOMATICA ZENIT 195KVAR 440V contactor estatico | 244 | B | 5767.42 | 1 |  | 0 | 52
ECAE44210 | BATERIA DE CONDENSADORES AUTOMATICA ZENIT 210KVAR 440V contactor estatico | 244 | B | 5871.66 | 1 |  | 0 | 52
ECAE44225 | BATERIA DE CONDENSADORES AUTOMATICA ZENIT 225KVAR 440V contactor estatico | 244 | B | 5948.71 | 1 |  | 0 | 52
ECAE44240 | BATERIA DE CONDENSADORES AUTOMATICA ZENIT 240KVAR 440V contactor estatico | 244 | B | 5982.7 | 1 |  | 0 | 52
ECAE44255 | BATERIA DE CONDENSADORES AUTOMATICA ZENIT 255KVAR 440V contactor estatico | 244 | B | 6175.33 | 1 |  | 0 | 52
ECAE44270 | BATERIA DE CONDENSADORES AUTOMATICA ZENIT 270KVAR 440V contactor estatico | 244 | B | 6260.31 | 1 |  | 0 | 52
ECAE44285 | BATERIA DE CONDENSADORES AUTOMATICA ZENIT 285KVAR 440V contactor estatico | 244 | B | 6424.61 | 1 |  | 0 | 52
ECAE44300 | BATERIA DE CONDENSADORES AUTOMATICA ZENIT 300KVAR 440V contactor estatico | 244 | B | 7141.85 | 1 |  | 0 | 52
ECAE44320 | BATERIA DE CONDENSADORES AUTOMATICA ZENIT 320KVAR 440V contactor estatico | 244 | B | 7318.61 | 1 |  | 0 | 52
ECAE44340 | BATERIA DE CONDENSADORES AUTOMATICA ZENIT 340KVAR 440V contactor estatico | 244 | B | 7610.95 | 1 |  | 0 | 52
ECAE44360 | BATERIA DE CONDENSADORES AUTOMATICA ZENIT 340KVAR 440V contactor estatico | 244 | B | 8227.35 | 1 |  | 0 | 52
ECAE44380 | BATERIA DE CONDENSADORES AUTOMATICA ZENIT 380KVAR 440V contactor estatico | 244 | B | 8609.2 | 1 |  | 0 | 52
ECAE44400 | BATERIA DE CONDENSADORES AUTOMATICA ZENIT 400KVAR 440V contactor estatico | 244 | B | 8988.78 | 1 |  | 0 | 52
ECA44401 | BATERIA DE CONDENSADORES SERIE TRENTO 400 kVar 440V | 245 | B | 9001.49 | 1 | 8445275079115 | 0 | 52
ECA44426 | BATERIA DE CONDENSADORES SERIE TRENTO 425 kVar 440V | 245 | B | 9251.07 | 1 | 8445275079191 | 0 | 52
ECA44451 | BATERIA DE CONDENSADORES SERIE TRENTO 450 kVar 440V | 245 | B | 9569.41 | 1 | 8445275079283 | 0 | 52
ECA44475 | BATERIA DE CONDENSADORES SERIE TRENTO 475 kVar 440V | 245 | B | 9627.98 | 1 | 8445275079320 | 0 | 52
ECA44500 | BATERIA DE CONDENSADORES SERIE TRENTO 500 kVar 440V | 245 | B | 9662.37 | 1 | 8445275079368 | 0 | 52
ECA44525 | BATERIA DE CONDENSADORES SERIE TRENTO 525 kVar 440V | 245 | B | 10231.56 | 1 | 8445275079405 | 0 | 52
ECA44550 | BATERIA DE CONDENSADORES SERIE TRENTO 550kVar 440V | 245 | B | 10268.49 | 1 | 8445275079443 | 0 | 52
ECA44575 | BATERIA DE CONDENSADORES SERIE TRENTO 575 kVar 440V | 245 | B | 10751.1 | 1 | 8445275079481 | 0 | 52
ECA44600 | BATERIA DE CONDENSADORES SERIE TRENTO 600 kVar 440V | 245 | B | 11010.87 | 1 | 8445275079528 | 0 | 52
ECA44625 | BATERIA DE CONDENSADORES SERIE TRENTO 625 kVar 440V | 245 | B | 11271.91 | 1 | 8445275079566 | 0 | 52
ECA44650 | BATERIA DE CONDENSADORES SERIE TRENTO 650 kVar 440V | 245 | B | 11529.13 | 1 | 8445275079603 | 0 | 52
ECA44675 | BATERIA DE CONDENSADORES SERIE TRENTO 675 kVar 440V | 245 | B | 11862.76 | 1 | 8445275079641 | 0 | 52
ECA44700 | BATERIA DE CONDENSADORES SERIE TRENTO 700 kVar 440V | 245 | B | 12312.26 | 1 | 8445275079689 | 0 | 52
ECA44725 | BATERIA DE CONDENSADORES SERIE TRENTO 725 kVar 440V | 245 | B | 12885.28 | 1 | 8445275079726 | 0 | 52
ECA44750 | BATERIA DE CONDENSADORES SERIE TRENTO 750 kVar 440V | 245 | B | 13246.92 | 1 | 8445275079764 | 0 | 52
ECA44775 | BATERIA DE CONDENSADORES SERIE TRENTO 775 kVar 440V | 245 | B | 13910.34 | 1 | 8445275079801 | 0 | 52
ECA44800 | BATERIA DE CONDENSADORES SERIE TRENTO 800 kVar 440V | 245 | B | 14154.83 | 1 | 8445275079849 | 0 | 52
ECAE44401 | BATERIA DE CONDENSADORES AUTOMATICA TRENTO 400KVAR 440V contactor estatico | 245 | B | 10802.04 | 1 |  | 0 | 52
ECAE44420 | BATERIA DE CONDENSADORES AUTOMATICA TRENTO 420KVAR 440V contactor estatico | 245 | B | 11101.28 | 1 |  | 0 | 52
ECAE44440 | BATERIA DE CONDENSADORES AUTOMATICA TRENTO 440KVAR 440V contactor estatico | 245 | B | 11483.29 | 1 |  | 0 | 52
ECAE44460 | BATERIA DE CONDENSADORES AUTOMATICA TRENTO 460KVAR 440V contactor estatico | 245 | B | 11554.6 | 1 |  | 0 | 52
ECAE44480 | BATERIA DE CONDENSADORES AUTOMATICA TRENTO 480KVAR 440V contactor estatico | 245 | B | 11594.08 | 1 |  | 0 | 52
ECAE44500 | BATERIA DE CONDENSADORES AUTOMATICA TRENTO 500KVAR 440V contactor estatico | 245 | B | 12277.88 | 1 |  | 0 | 52
ECAE44520 | BATERIA DE CONDENSADORES AUTOMATICA TRENTO 520KVAR 440V contactor estatico | 245 | B | 12322.45 | 1 |  | 0 | 52
ECAE44540 | BATERIA DE CONDENSADORES AUTOMATICA TRENTO 540KVAR 440V contactor estatico | 245 | B | 12901.83 | 1 |  | 0 | 52
ECAE44560 | BATERIA DE CONDENSADORES AUTOMATICA TRENTO 560KVAR 440V contactor estatico | 245 | B | 13212.53 | 1 |  | 0 | 52
ECAE44580 | BATERIA DE CONDENSADORES AUTOMATICA TRENTO 580KVAR 440V contactor estatico | 245 | B | 13525.78 | 1 |  | 0 | 52
ECAE44600 | BATERIA DE CONDENSADORES AUTOMATICA TRENTO 600KVAR 440V contactor estatico | 245 | B | 13833.94 | 1 |  | 0 | 52
ECAE44620 | BATERIA DE CONDENSADORES AUTOMATICA TRENTO 620KVAR 440V contactor estatico | 245 | B | 14236.33 | 1 |  | 0 | 52
ECAE44640 | BATERIA DE CONDENSADORES AUTOMATICA TRENTO 640KVAR 440V contactor estatico | 245 | B | 14773.69 | 1 |  | 0 | 52
ECA441K0 | BATERIA DE CONDENSADORES SERIE INFINITY 1000 kVar 440V | 246 | B | 18010.61 | 1 | 8445275077944 | 0 | 52
ECA441K025 | BATERIA DE CONDENSADORES SERIE INFINITY 1025 kVar 440V | 246 | B | 18312.4 | 1 | 8445275077975 | 0 | 52
ECA441K050 | BATERIA DE CONDENSADORES SERIE INFINITY 1050 kVar 440V | 246 | B | 18647.3 | 1 | 8445275078019 | 0 | 52
ECA441K075 | BATERIA DE CONDENSADORES SERIE INFINITY 1075 kVar 440V | 246 | B | 18861.22 | 1 | 8445275078040 | 0 | 52
ECA441K1 | BATERIA DE CONDENSADORES SERIE INFINITY 1100 kVar 440V | 246 | B | 19216.5 | 1 | 8445275078088 | 0 | 52
ECA441K125 | BATERIA DE CONDENSADORES SERIE INFINITY 1125 kVar 440V | 246 | B | 19601.05 | 1 | 8445275078118 | 0 | 52
ECA441K150 | BATERIA DE CONDENSADORES SERIE INFINITY 1150 kVar 440V | 246 | B | 19902.84 | 1 | 8445275078156 | 0 | 52
ECA441K175 | BATERIA DE CONDENSADORES SERIE INFINITY 1175 kVar 440V | 246 | B | 20193.17 | 1 | 8445275078187 | 0 | 52
ECA441K2 | BATERIA DE CONDENSADORES SERIE INFINITY 1200 kVar 440V | 246 | B | 20595.56 | 1 | 8445275078224 | 0 | 52
ECA441K225 | BATERIA DE CONDENSADORES SERIE INFINITY 1225 kVar 440V | 246 | B | 21008.13 | 1 | 8445275078255 | 0 | 52
ECA441K250 | BATERIA DE CONDENSADORES SERIE INFINITY 1250kVar 440V | 246 | B | 21428.35 | 1 | 8445275078293 | 0 | 52
ECA441K275 | BATERIA DE CONDENSADORES SERIE INFINITY 1275 kVar 440V | 246 | B | 21751.78 | 1 | 8445275078323 | 0 | 52
ECA441K3 | BATERIA DE CONDENSADORES SERIE INFINITY 1300 kVar 440V | 246 | B | 22075.22 | 1 | 8445275078361 | 0 | 52
ECA441K350 | BATERIA DE CONDENSADORES SERIE INFINITY 1350 kVar 440V | 246 | B | 22403.75 | 1 | 8445275078408 | 0 | 52
ECA441K375 | BATERIA DE CONDENSADORES SERIE INFINITY 1375 kVar 440V | 246 | B | 22625.32 | 1 | 8445275078439 | 0 | 52
ECA44825 | BATERIA DE CONDENSADORES SERIE INFINITY 825 kVar 440V | 246 | B | 16048.34 | 1 | 8445275079887 | 0 | 52
ECA44850 | BATERIA DE CONDENSADORES SERIE INFINITY 850kVar 440V | 246 | B | 16285.19 | 1 | 8445275079924 | 0 | 52
ECA44875 | BATERIA DE CONDENSADORES SERIE INFINITY 875 kVar 440V | 246 | B | 16651.92 | 1 | 8445275079962 | 0 | 52
ECA44900 | BATERIA DE CONDENSADORES SERIE INFINITY 900 kVar 440V | 246 | B | 16758.88 | 1 | 8445275080005 | 0 | 52
ECA44925 | BATERIA DE CONDENSADORES SERIE INFINITY 925 kVar 440V | 246 | B | 17140.89 | 1 | 8445275080043 | 0 | 52
ECA44950 | BATERIA DE CONDENSADORES SERIE INFINITY 950 kVar 440V | 246 | B | 17493.62 | 1 | 8445275080081 | 0 | 52
ECA44975 | BATERIA DE CONDENSADORES SERIE INFINITY 975 kVar 440V | 246 | B | 17741.93 | 1 | 8445275080128 | 0 | 52
ECAE441K0 | BATERIA DE CONDENSADORES AUTOMATICA INFINITY 1000KVAR 440V contactor estatico | 246 | B | 21662.65 | 1 |  | 0 | 52
ECAE441K040 | BATERIA DE CONDENSADORES AUTOMATICA INFINITY 1040KVAR 440V contactor estatico | 246 | B | 22745.02 | 1 |  | 0 | 52
ECAE441K080 | BATERIA DE CONDENSADORES AUTOMATICA INFINITY 1080KVAR 440V contactor estatico | 246 | B | 23199.61 | 1 |  | 0 | 52
ECAE441K120 | BATERIA DE CONDENSADORES AUTOMATICA INFINITY 1120KVAR 440V contactor estatico | 246 | B | 23663.12 | 1 |  | 0 | 52
ECAE441K160 | BATERIA DE CONDENSADORES AUTOMATICA INFINITY 1160KVAR 440V contactor estatico | 246 | B | 24136.82 | 1 |  | 0 | 52
ECAE441K2 | BATERIA DE CONDENSADORES AUTOMATICA INFINITY 1200KVAR 440V contactor estatico | 246 | B | 24619.42 | 1 |  | 0 | 52
ECAE441K240 | BATERIA DE CONDENSADORES AUTOMATICA INFINITY 1240KVAR 440V contactor estatico | 246 | B | 25112.22 | 1 |  | 0 | 52
ECAE441K280 | BATERIA DE CONDENSADORES AUTOMATICA INFINITY 1280KVAR 440V contactor estatico | 246 | B | 26104.18 | 1 |  | 0 | 52
ECAE44680 | BATERIA DE CONDENSADORES AUTOMATICA INFINITY 680KVAR 440V contactor estatico | 246 | B | 15728.72 | 1 |  | 0 | 52
ECAE44720 | BATERIA DE CONDENSADORES AUTOMATICA INFINITY 720KVAR 440V contactor estatico | 246 | B | 15728.72 | 1 |  | 0 | 52
ECAE44760 | BATERIA DE CONDENSADORES AUTOMATICA INFINITY 760KVAR 440V contactor estatico | 246 | B | 16452 | 1 |  | 0 | 52
ECAE44800 | BATERIA DE CONDENSADORES AUTOMATICA INFINITY 800KVAR 440V contactor estatico | 246 | B | 17115.43 | 1 |  | 0 | 52
ECAE44840 | BATERIA DE CONDENSADORES AUTOMATICA INFINITY 840KVAR 440V contactor estatico | 246 | B | 18264.01 | 1 |  | 0 | 52
ECAE44880 | BATERIA DE CONDENSADORES AUTOMATICA INFINITY 880KVAR 440V contactor estatico | 246 | B | 18803.92 | 1 |  | 0 | 52
ECAE44920 | BATERIA DE CONDENSADORES AUTOMATICA INFINITY 920KVAR 440V contactor estatico | 246 | B | 19438.06 | 1 |  | 0 | 52
ECAE44960 | BATERIA DE CONDENSADORES AUTOMATICA INFINITY 960KVAR 440V contactor estatico | 246 | B | 20335.79 | 1 |  | 0 | 52
415041110 | BATERIA DE CONDENSADORES AUTOMATICA DUCATI 1600R 240 kVar 450V seccionador y fusibles | 247 | B | 8386.05 | 1 | 8445275076725 | 0 | 52
415041112 | BATERIA DE CONDENSADORES AUTOMATICA DUCATI 1600R 280 kVar 450V seccionador y fusibles | 247 | B | 8383.31 | 1 | 8445275076732 | 0 | 52
415041115 | BATERIA DE CONDENSADORES AUTOMATICA DUCATI 1600R 320 kVar 450V seccionador y fusibles | 247 | B | 9454.04 | 1 | 8445275076749 | 0 | 52
415041117 | BATERIA DE CONDENSADORES AUTOMATICA DUCATI 1600R 360 kVar 450V seccionador y fusibles | 247 | B | 10753.28 | 1 | 8445275076756 | 0 | 52
415041120 | BATERIA DE CONDENSADORES AUTOMATICA DUCATI 1600R 400 kVar 450V seccionador y fusibles | 247 | B | 10654.31 | 1 | 8445275076763 | 0 | 52
415041122 | BATERIA DE CONDENSADORES AUTOMATICA DUCATI 1600R 440 kVar 450V seccionador y fusibles | 247 | B | 11697.98 | 1 | 8445275076770 | 0 | 52
415041125 | BATERIA DE CONDENSADORES AUTOMATICA DUCATI 1600R 480 kVar 450V seccionador y fusibles | 247 | B | 12022.98 | 1 | 8445275076787 | 0 | 52
415041127 | BATERIA DE CONDENSADORES AUTOMATICA DUCATI 1600R 520 kVar 450V seccionador y fusibles | 247 | B | 12782.48 | 1 | 8445275076794 | 0 | 52
415041130 | BATERIA DE CONDENSADORES AUTOMATICA DUCATI 1600R 560 kVar 450V seccionador y fusibles | 247 | B | 12835.36 | 1 | 8445275076800 | 0 | 52
415041132 | BATERIA DE CONDENSADORES AUTOMATICA DUCATI 1600R 600 kVar 450V seccionador y fusibles | 247 | B | 12843.15 | 1 | 8445275076817 | 0 | 52
415041135 | BATERIA DE CONDENSADORES AUTOMATICA DUCATI 1600R 640 kVar 450V seccionador y fusibles | 247 | B | 13826.68 | 1 | 8445275076824 | 0 | 52
415041137 | BATERIA DE CONDENSADORES AUTOMATICA DUCATI 1600R 680 kVar 450V seccionador y fusibles | 247 | B | 14491.46 | 1 | 8445275076831 | 0 | 52
415041140 | BATERIA DE CONDENSADORES AUTOMATICA DUCATI 1600R 720 kVar 450V seccionador y fusibles | 247 | B | 14565.39 | 1 | 8445275076848 | 0 | 52
415041145 | BATERIA DE CONDENSADORES AUTOMATICA DUCATI 1600R 800 kVar 450V seccionador y fusibles | 247 | B | 15723.32 | 1 | 8445275076855 | 0 | 52
415041150 | BATERIA DE CONDENSADORES AUTOMATICA DUCATI 1600R 880 kVar 450V seccionador y fusibles | 247 | B | 20961.51 | 1 | 8445275076862 | 0 | 52
415041155 | BATERIA DE CONDENSADORES AUTOMATICA DUCATI 1600R 960 kVar 450V seccionador y fusibles | 247 | B | 21465.17 | 1 | 8445275076879 | 0 | 52
415041160 | BATERIA DE CONDENSADORES AUTOMATICA DUCATI 1600R 1040 kVar 450V seccionador y fusibles | 247 | B | 22931.04 | 1 | 8445275076886 | 0 | 52
415041165 | BATERIA DE CONDENSADORES AUTOMATICA DUCATI 1600R 1120 kVar 450V seccionador y fusibles | 247 | B | 23367.04 | 1 | 8445275076893 | 0 | 52
415041170 | BATERIA DE CONDENSADORES AUTOMATICA DUCATI 1600R 1200 kVar 450V seccionador y fusibles | 247 | B | 23942.87 | 1 | 8445275076909 | 0 | 52
415041175 | BATERIA DE CONDENSADORES AUTOMATICA DUCATI 1600R 1280 kVar 450V seccionador y fusibles | 247 | B | 24893.05 | 1 | 8445275076916 | 0 | 52
415041180 | BATERIA DE CONDENSADORES AUTOMATICA DUCATI 1600R 1360 kVar 450V seccionador y fusibles | 247 | B | 25757.54 | 1 | 8445275076923 | 0 | 52
415041185 | BATERIA DE CONDENSADORES AUTOMATICA DUCATI 1600R 1440 kVar 450V seccionador y fusibles | 247 | B | 26450.31 | 1 | 8445275076930 | 0 | 52
415041190 | BATERIA DE CONDENSADORES AUTOMATICA DUCATI 1600R 1520 kVar 450V seccionador y fusibles | 247 | B | 27360.69 | 1 | 8445275076947 | 0 | 52
415041195 | BATERIA DE CONDENSADORES AUTOMATICA DUCATI 1600R 1600 kVar 450V seccionador y fusibles | 247 | B | 28737.39 | 1 | 8445275076954 | 0 | 52
415042110N | BATERIA DE CONDENSADORES AUTOMATICA DUCATI 170ML 25,5 kVar 400V c/Filtros, seccionador y fusibles | 248 | B | 3579.5 | 1 | 8445275077098 | 0 | 52
415042115N | BATERIA DE CONDENSADORES AUTOMATICA DUCATI 170ML 34 kVar 400V c/Filtros, seccionador y fusibles | 248 | B | 3645.65 | 1 | 8445275077104 | 0 | 52
415042120N | BATERIA DE CONDENSADORES AUTOMATICA DUCATI 170ML 42,5 kVar 400V c/Filtros, seccionador y fusibles | 248 | B | 3716.57 | 1 | 8445275077111 | 0 | 52
415042125N | BATERIA DE CONDENSADORES AUTOMATICA DUCATI 170ML 59,5 kVar 400V c/Filtros, seccionador y fusibles | 248 | B | 4023.8 | 1 | 8445275077128 | 0 | 52
415042130N | BATERIA DE CONDENSADORES AUTOMATICA DUCATI 170ML 68 kVar 400V c/Filtros, seccionador y fusibles | 248 | B | 4089.95 | 1 | 8445275077135 | 0 | 52
415042135N | BATERIA DE CONDENSADORES AUTOMATICA DUCATI 170ML 85 kVar 400V c/Filtros, seccionador y fusibles | 248 | B | 4363.84 | 1 | 8445275077142 | 0 | 52
415042140N | BATERIA DE CONDENSADORES AUTOMATICA DUCATI 170ML 102 kVar 400V c/Filtros, seccionador y fusibles | 248 | B | 4941.24 | 1 | 8445275077159 | 0 | 52
415042145N | BATERIA DE CONDENSADORES AUTOMATICA DUCATI 170ML 119 kVar 400V c/Filtros, seccionador y fusibles | 248 | B | 5223.88 | 1 | 8445275077166 | 0 | 52
415042150N | BATERIA DE CONDENSADORES AUTOMATICA DUCATI 170ML 136 kVar 400V c/Filtros, seccionador y fusibles | 248 | B | 5841.35 | 1 | 8445275077173 | 0 | 52
415042155N | BATERIA DE CONDENSADORES AUTOMATICA DUCATI 170ML 153 kVar 400V c/Filtros, seccionador y fusibles | 248 | B | 6089.68 | 1 | 8445275077197 | 0 | 52
415042160N | BATERIA DE CONDENSADORES AUTOMATICA DUCATI 170ML 170 kVar 400V c/Filtros, seccionador y fusibles | 248 | B | 6360.56 | 1 | 8445275077203 | 0 | 52
ECR44037 | BATERIA DE CONDENSADORES CON INDUCTANCIAS SERIE RF-ZENIT 37,5 kVar 440V | 249 | B | 4048.47 | 1 |  | 0 | 52
ECR44050 | BATERIA DE CONDENSADORES CON INDUCTANCIAS SERIE RF-ZENIT 50 kVar 440V | 249 | B | 4305.77 | 1 |  | 0 | 52
ECR44062 | BATERIA DE CONDENSADORES CON INDUCTANCIAS SERIE RF-ZENIT 62,5 kVar 440V | 249 | B | 4863.04 | 1 |  | 0 | 52
ECR44075 | BATERIA DE CONDENSADORES CON INDUCTANCIAS SERIE RF-ZENIT 75 kVar 440V | 249 | B | 5383.73 | 1 | 8445275080661 | 0 | 52
ECR44100 | BATERIA DE CONDENSADORES CON INDUCTANCIAS SERIE RF-ZENIT 100 kVar 440V | 249 | B | 5812.97 | 1 | 8445275080692 | 0 | 52
ECR44125 | BATERIA DE CONDENSADORES CON INDUCTANCIAS SERIE RF-ZENIT 125 kVar 440V | 249 | B | 6176.35 | 1 | 8445275080722 | 0 | 52
ECR44137 | BATERIA DE CONDENSADORES CON INDUCTANCIAS SERIE RF-ZENIT 137,5 kVar 440V | 249 | B | 6445.84 | 1 | 8445275080753 | 0 | 52
ECR44150 | BATERIA DE CONDENSADORES CON INDUCTANCIAS SERIE RF-ZENIT 150 kVar 440V | 249 | B | 6689.73 | 1 | 8445275082016 | 0 | 52
ECR44162 | BATERIA DE CONDENSADORES CON INDUCTANCIAS SERIE RF-ZENIT 162,5 kVar 440V | 249 | B | 6901.91 | 1 | 8445275080807 | 0 | 52
ECR44175 | BATERIA DE CONDENSADORES CON INDUCTANCIAS SERIE RF-ZENIT 175 kVar 440V | 249 | B | 6995.8 | 1 | 8445275080838 | 0 | 52
ECR44187 | BATERIA DE CONDENSADORES CON INDUCTANCIAS SERIE RF-ZENIT 187,5 kVar 440V | 249 | B | 7536 | 1 | 8445275082023 | 0 | 52
ECR44200 | BATERIA DE CONDENSADORES CON INDUCTANCIAS SERIE RF-ZENIT 200 kVar 440V | 249 | B | 7938.41 | 1 | 8445275082054 | 0 | 52
ECR44225 | BATERIA DE CONDENSADORES CON INDUCTANCIAS SERIE RF-ZENIT 225 kVar 440V | 249 | B | 8322.53 | 1 | 8445275082078 | 0 | 52
ECR44250 | BATERIA DE CONDENSADORES CON INDUCTANCIAS SERIE RF-ZENIT 250 kVar 440V | 249 | B | 8738.35 | 1 | 8445275082092 | 0 | 52
ECR44275 | BATERIA DE CONDENSADORES CON INDUCTANCIAS SERIE RF-ZENIT 275 KVAR 440V | 249 | B | 9002.96 | 1 | 8445275080975 | 0 | 52
ECRE44037 | BATERIA DE CONDENSADORES CON INDUCTANCIAS SERIE RF-ZENIT 37,5 kVar 440V contactor estatico | 249 | B | 4858.16 | 1 |  | 0 | 52
ECRE44050 | BATERIA DE CONDENSADORES CON INDUCTANCIAS SERIE RF-ZENIT 50 kVar 440V contactor estatico | 249 | B | 5166.67 | 1 |  | 0 | 52
ECRE44062 | BATERIA DE CONDENSADORES CON INDUCTANCIAS SERIE RF-ZENIT 62,5 kVar 440V contactor estatico | 249 | B | 5834.91 | 1 |  | 0 | 52
ECRE44075 | BATERIA DE CONDENSADORES CON INDUCTANCIAS SERIE RF-ZENIT 75 kVar 440V contactor estatico | 249 | B | 6460.48 | 1 |  | 0 | 52
ECRE44087 | BATERIA DE CONDENSADORES CON INDUCTANCIAS SERIE RF-ZENIT 87,5 kVar 440V contactor estatico | 249 | B | 6782.4 | 1 |  | 0 | 52
ECRE44105 | BATERIA DE CONDENSADORES CON INDUCTANCIAS SERIE RF-ZENIT 105 kVar 440V contactor estatico | 249 | B | 7122.62 | 1 |  | 0 | 52
ECRE44120 | BATERIA DE CONDENSADORES CON INDUCTANCIAS SERIE RF-ZENIT 120 kVar 440V contactor estatico | 249 | B | 7411.62 | 1 |  | 0 | 52
ECRE44135 | BATERIA DE CONDENSADORES CON INDUCTANCIAS SERIE RF-ZENIT 135 kVar 440V contactor estatico | 249 | B | 7782.33 | 1 |  | 0 | 52
ECRE44150 | BATERIA DE CONDENSADORES CON INDUCTANCIAS SERIE RF-ZENIT 150 kVar 440V contactor estatico | 249 | B | 8170.1 | 1 |  | 0 | 52
ECRE44160 | BATERIA DE CONDENSADORES CON INDUCTANCIAS SERIE RF-ZENIT 160 kVar 440V contactor estatico | 249 | B | 8579.82 | 1 |  | 0 | 52
ECRE44180 | BATERIA DE CONDENSADORES CON INDUCTANCIAS SERIE RF-ZENIT 180 kVar 440V contactor estatico | 249 | B | 9009.06 | 1 |  | 0 | 52
ECRE44200 | BATERIA DE CONDENSADORES CON INDUCTANCIAS SERIE RF-ZENIT 200 kVar 440V contactor estatico | 249 | B | 9459.03 | 1 |  | 0 | 52
ECR44300 | BATERIA DE CONDENSADORES CON INDUCTANCIAS SERIE RF-TRENTO 300 kVar 440V | 250 | B | 10085.69 | 1 | 8445275082108 | 0 | 52
ECR44325 | BATERIA DE CONDENSADORES CON INDUCTANCIAS SERIE RF-TRENTO 325 kVar 440V | 250 | B | 11044.56 | 1 | 8445275082139 | 0 | 52
ECR44350 | BATERIA DE CONDENSADORES CON INDUCTANCIAS SERIE RF-TRENTO 350 kVar 440V | 250 | B | 11551.54 | 1 | 8445275082153 | 0 | 52
ECR44375 | BATERIA DE CONDENSADORES CON INDUCTANCIAS SERIE RF-TRENTO 375 kVar 440V | 250 | B | 11932.08 | 1 | 8445275082177 | 0 | 52
ECR44400 | BATERIA DE CONDENSADORES CON INDUCTANCIAS SERIE RF-TRENTO 400 kVar 440V | 250 | B | 12824.61 | 1 | 8445275082191 | 0 | 52
ECR44425 | BATERIA DE CONDENSADORES CON INDUCTANCIAS SERIE RF-TRENTO 425 kVar 440V | 250 | B | 13203.9 | 1 | 8445275082207 | 0 | 52
ECR44450 | BATERIA DE CONDENSADORES CON INDUCTANCIAS SERIE RF-TRENTO 450 kVar 440V | 250 | B | 14096.43 | 1 | 8445275082214 | 0 | 52
ECR44475 | BATERIA DE CONDENSADORES CON INDUCTANCIAS SERIE RF-TRENTO 475 kVar 440V | 250 | B | 14486.99 | 1 | 8445275082221 | 0 | 52
ECRE44201 | BATERIA DE CONDENSADORES CON INDUCTANCIAS SERIE RF-TRENTO 200 kVar 440V contactor estatico | 250 | B | 10099.46 | 1 |  | 0 | 52
ECRE44220 | BATERIA DE CONDENSADORES CON INDUCTANCIAS SERIE RF-TRENTO 220 kVar 440V contactor estatico | 250 | B | 10501.28 | 1 |  | 0 | 52
ECRE44240 | BATERIA DE CONDENSADORES CON INDUCTANCIAS SERIE RF-TRENTO 240 kVar 440V contactor estatico | 250 | B | 10921.88 | 1 |  | 0 | 52
ECRE44260 | BATERIA DE CONDENSADORES CON INDUCTANCIAS SERIE RF-TRENTO 260 kVar 440V contactor estatico | 250 | B | 11358.76 | 1 |  | 0 | 52
ECRE44280 | BATERIA DE CONDENSADORES CON INDUCTANCIAS SERIE RF-TRENTO 280 kVar 440V contactor estatico | 250 | B | 11813.16 | 1 |  | 0 | 52
ECRE44300 | BATERIA DE CONDENSADORES CON INDUCTANCIAS SERIE RF-TRENTO 300 kVar 440V contactor estatico | 250 | B | 12102.32 | 1 |  | 0 | 52
ECRE44320 | BATERIA DE CONDENSADORES CON INDUCTANCIAS SERIE RF-TRENTO 320 kVar 440V contactor estatico | 250 | B | 12586.77 | 1 |  | 0 | 52
ECRE44340 | BATERIA DE CONDENSADORES CON INDUCTANCIAS SERIE RF-TRENTO 340 kVar 440V contactor estatico | 250 | B | 13089.99 | 1 |  | 0 | 52
ECRE44360 | BATERIA DE CONDENSADORES CON INDUCTANCIAS SERIE RF-TRENTO 360 kVar 440V contactor estatico | 250 | B | 13613.24 | 1 |  | 0 | 52
ECR441K0 | BATERIA DE CONDENSADORES CON INDUCTANCIAS SERIE RF-INFINITY 1000 kVar 440V | 251 | B | 27034.99 | 1 | 8445275082047 | 0 | 52
ECR44500 | BATERIA DE CONDENSADORES CON INDUCTANCIAS SERIE RF-INFINITY 500 kVar 440V | 251 | B | 18273.09 | 1 | 8445275082245 | 0 | 52
ECR44525 | BATERIA DE CONDENSADORES CON INDUCTANCIAS SERIE RF-INFINITY 525 kVar 440V | 251 | B | 18715.36 | 1 | 8445275082269 | 0 | 52
ECR44550 | BATERIA DE CONDENSADORES CON INDUCTANCIAS SERIE RF-INFINITY 550 kVar 440V | 251 | B | 19159.98 | 1 | 8445275082276 | 0 | 52
ECR44575 | BATERIA DE CONDENSADORES CON INDUCTANCIAS SERIE RF-INFINITY 575 kVar 440V | 251 | B | 19509.33 | 1 | 8445275082283 | 0 | 52
ECR44600 | BATERIA DE CONDENSADORES CON INDUCTANCIAS SERIE RF-INFINITY 600 kVar 440V | 251 | B | 19956.3 | 1 | 8445275082290 | 0 | 52
ECR44625 | BATERIA DE CONDENSADORES CON INDUCTANCIAS SERIE RF-INFINITY 625 kVar 440V | 251 | B | 19732.82 | 1 | 8445275082306 | 0 | 52
ECR44650 | BATERIA DE CONDENSADORES CON INDUCTANCIAS SERIE RF-INFINITY 650 kVar 440V | 251 | B | 19830.45 | 1 | 8445275082313 | 0 | 52
ECR44675 | BATERIA DE CONDENSADORES CON INDUCTANCIAS SERIE RF-INFINITY 675 kVar 440V | 251 | B | 20823.2 | 1 | 8445275082320 | 0 | 52
ECR44700 | BATERIA DE CONDENSADORES CON INDUCTANCIAS SERIE RF-INFINITY 700 kVar 440V | 251 | B | 21863.01 | 1 | 8445275082337 | 0 | 52
ECR44725 | BATERIA DE CONDENSADORES CON INDUCTANCIAS SERIE RF-INFINITY 725 kVar 440V | 251 | B | 21864.19 | 1 | 8445275082344 | 0 | 52
ECR44750 | BATERIA DE CONDENSADORES CON INDUCTANCIAS SERIE RF-INFINITY 750 kVar 440V | 251 | B | 24286.09 | 1 | 8445275082351 | 0 | 52
ECR44775 | BATERIA DE CONDENSADORES CON INDUCTANCIAS SERIE RF-INFINITY 775 kVar 440V | 251 | B | 24696.6 | 1 | 8445275082368 | 0 | 52
ECR44800 | BATERIA DE CONDENSADORES CON INDUCTANCIAS SERIE RF-INFINITY 800 kVar 440V | 251 | B | 24945.97 | 1 | 8445275082375 | 0 | 52
ECR44825 | BATERIA DE CONDENSADORES CON INDUCTANCIAS SERIE RF-INFINITY 825 kVar 440V | 251 | B | 25197.69 | 1 | 8445275082382 | 0 | 52
ECR44850 | BATERIA DE CONDENSADORES CON INDUCTANCIAS SERIE RF-INFINITY 850 kVar 440V | 251 | B | 25501.16 | 1 | 8445275082399 | 0 | 52
ECR44875 | BATERIA DE CONDENSADORES CON INDUCTANCIAS SERIE RF-INFINITY 875 kVar 440V | 251 | B | 25709.36 | 1 | 8445275082405 | 0 | 52
ECR44900 | BATERIA DE CONDENSADORES CON INDUCTANCIAS SERIE RF-INFINITY 900 kVar 440V | 251 | B | 26231.61 | 1 | 8445275082412 | 0 | 52
ECR44925 | BATERIA DE CONDENSADORES CON INDUCTANCIAS SERIE RF-INFINITY 925 kVar 440V | 251 | B | 26231.61 | 1 | 8445275082429 | 0 | 52
ECR44950 | BATERIA DE CONDENSADORES CON INDUCTANCIAS SERIE RF-INFINITY 950 kVar 440V | 251 | B | 26496.27 | 1 | 8445275082436 | 0 | 52
ECR44975 | BATERIA DE CONDENSADORES CON INDUCTANCIAS SERIE RF-INFINITY 975 kVar 440V | 251 | B | 26765.63 | 1 | 8445275082443 | 0 | 52
ECRE44380 | BATERIA DE CONDENSADORES CON INDUCTANCIAS SERIE RF-INFINITY 380 kVar 440V contactor estatico | 251 | B | 16422.84 | 1 |  | 0 | 52
ECRE44400 | BATERIA DE CONDENSADORES CON INDUCTANCIAS SERIE RF-INFINITY 400 kVar 440V contactor estatico | 251 | B | 17079.19 | 1 |  | 0 | 52
ECRE44420 | BATERIA DE CONDENSADORES CON INDUCTANCIAS SERIE RF-INFINITY 420 kVar 440V contactor estatico | 251 | B | 17762.59 | 1 |  | 0 | 52
ECRE44440 | BATERIA DE CONDENSADORES CON INDUCTANCIAS SERIE RF-INFINITY 440 kVar 440V contactor estatico | 251 | B | 18473.05 | 1 |  | 0 | 52
ECRE44460 | BATERIA DE CONDENSADORES CON INDUCTANCIAS SERIE RF-INFINITY 460 kVar 440V contactor estatico | 251 | B | 19211.74 | 1 |  | 0 | 52
ECRE44480 | BATERIA DE CONDENSADORES CON INDUCTANCIAS SERIE RF-INFINITY 480 kVar 440V contactor estatico | 251 | B | 20779.68 | 1 |  | 0 | 52
ECRE44500 | BATERIA DE CONDENSADORES CON INDUCTANCIAS SERIE RF-INFINITY 500 kVar 440V contactor estatico | 251 | B | 21927.7 | 1 |  | 0 | 52
ECRE44520 | BATERIA DE CONDENSADORES CON INDUCTANCIAS SERIE RF-INFINITY 520 kVar 440V contactor estatico | 251 | B | 22468.78 | 1 |  | 0 | 52
ECRE44540 | BATERIA DE CONDENSADORES CON INDUCTANCIAS SERIE RF-INFINITY 540 kVar 440V contactor estatico | 251 | B | 23142.77 | 1 |  | 0 | 52
ECRE44560 | BATERIA DE CONDENSADORES CON INDUCTANCIAS SERIE RF-INFINITY 560 kVar 440V contactor estatico | 251 | B | 23836.76 | 1 |  | 0 | 52
ECRE44580 | BATERIA DE CONDENSADORES CON INDUCTANCIAS SERIE RF-INFINITY 580 kVar 440V contactor estatico | 251 | B | 24551.92 | 1 |  | 0 | 52
ECRE44600 | BATERIA DE CONDENSADORES CON INDUCTANCIAS SERIE RF-INFINITY 600 kVar 440V contactor estatico | 251 | B | 25288.26 | 1 |  | 0 | 52
ECRE44620 | BATERIA DE CONDENSADORES CON INDUCTANCIAS SERIE RF-INFINITY 620 kVar 440V contactor estatico | 251 | B | 26046.94 | 1 |  | 0 | 52
ECRE44640 | BATERIA DE CONDENSADORES CON INDUCTANCIAS SERIE RF-INFINITY 640 kVar 440V contactor estatico | 251 | B | 26827.97 | 1 |  | 0 | 52
ECRE44660 | BATERIA DE CONDENSADORES CON INDUCTANCIAS SERIE RF-INFINITY 660 kVar 440V contactor estatico | 251 | B | 27633.71 | 1 |  | 0 | 52
ECRE44680 | BATERIA DE CONDENSADORES CON INDUCTANCIAS SERIE RF-INFINITY 680 kVar 440V contactor estatico | 251 | B | 28462.97 | 1 |  | 0 | 52
ECRE44700 | BATERIA DE CONDENSADORES CON INDUCTANCIAS SERIE RF-INFINITY 700 kVar 440V contactor estatico | 251 | B | 29315.75 | 1 |  | 0 | 52
ECRE44720 | BATERIA DE CONDENSADORES CON INDUCTANCIAS SERIE RF-INFINITY 720 kVar 440V contactor estatico | 251 | B | 30195.59 | 1 |  | 0 | 52
ECRE44740 | BATERIA DE CONDENSADORES CON INDUCTANCIAS SERIE RF-INFINITY 740 kVar 440V contactor estatico | 251 | B | 31101.3 | 1 |  | 0 | 52
ECRE44760 | BATERIA DE CONDENSADORES CON INDUCTANCIAS SERIE RF-INFINITY 760 kVar 440V contactor estatico | 251 | B | 32034.07 | 1 |  | 0 | 52
415042010 | BATERIA DE CONDENSADORES AUTOMATICA DUCATI 1000RL 150 kVar 400V c/Filtros, seccionador y fusibles | 252 | B | 10147.51 | 1 | 8445275076961 | 0 | 52
415042015 | BATERIA DE CONDENSADORES AUTOMATICA DUCATI 1000RL 175 kVar 400V c/Filtros, seccionador y fusibles | 252 | B | 10317.67 | 1 | 8445275076978 | 0 | 52
415042023 | BATERIA DE CONDENSADORES AUTOMATICA DUCATI 1000RL 200 kVar 400V c/Filtros, seccionador y fusibles | 252 | B | 11038.26 | 1 | 8445275076985 | 0 | 52
415042025 | BATERIA DE CONDENSADORES AUTOMATICA DUCATI 1000RL 250 kVar 400V c/Filtros, seccionador y fusibles | 252 | B | 11961.65 | 1 | 8445275076992 | 0 | 52
415042030 | BATERIA DE CONDENSADORES AUTOMATICA DUCATI 1000RL 300 kVar 400V c/Filtros, seccionador y fusibles | 252 | B | 13167.95 | 1 | 8445275077005 | 0 | 52
415042035 | BATERIA DE CONDENSADORES AUTOMATICA DUCATI 1000RL 350 kVar 400V c/Filtros, seccionador y fusibles | 252 | B | 15414.64 | 1 | 8445275077012 | 0 | 52
415042040 | BATERIA DE CONDENSADORES AUTOMATICA DUCATI 1000RL 400 kVar 400V c/Filtros, seccionador y fusibles | 252 | B | 16199.76 | 1 | 8445275077029 | 0 | 52
415042045 | BATERIA DE CONDENSADORES AUTOMATICA DUCATI 1000RL 500 kVar 400V c/Filtros, seccionador y fusibles | 252 | B | 19667.64 | 1 | 8445275077036 | 0 | 52
415042050 | BATERIA DE CONDENSADORES AUTOMATICA DUCATI 1000RL 600 kVar 400V c/Filtros, seccionador y fusibles | 252 | B | 24433.2 | 1 | 8445275077043 | 0 | 52
415042055 | BATERIA DE CONDENSADORES AUTOMATICA DUCATI 1000RL 700 kVar 400V c/Filtros, seccionador y fusibles | 252 | B | 27650.1 | 1 | 8445275077050 | 0 | 52
415042060 | BATERIA DE CONDENSADORES AUTOMATICA DUCATI 1000RL 800 kVar 400V c/Filtros, seccionador y fusibles | 252 | B | 31865.3 | 1 | 8445275077067 | 0 | 52
415042065 | BATERIA DE CONDENSADORES AUTOMATICA DUCATI 1000RL 900 kVar 400V c/Filtros, seccionador y fusibles | 252 | B | 34423.9 | 1 | 8445275077074 | 0 | 52
415042070 | BATERIA DE CONDENSADORES AUTOMATICA DUCATI 1000RL 1000 kVar 400V c/Filtros, seccionador y fusibles | 252 | B | 37973.74 | 1 | 8445275077081 | 0 | 52
BCEIP54 | MONTAJE DE BATERIA DE CONDENSADORES EN ENVOLVENTE CON IP INCREMENTADO IP54 800X500X285mm | 253 | B | 0 | 1 |  | 0 | 52
BCEIP65 | MONTAJE DE BATERIA DE CONDENSADORES EN ENVOLVENTE CON IP INCREMENTADO IP65 800X600X260mm | 253 | B | 0 | 1 |  | 0 | 52
BCMD01 | CONJUNTO DE PROTECCION MAGNETOTERMICA Y DIFERENCIAL EN CAJA MOLDEADA PARA BATERIA 16÷80KVAR | 253 | B | 652.87 | 1 |  | 0 | 52
BCMD02 | CONJUNTO DE PROTECCION MAGNETOTERMICA Y DIFERENCIAL EN CAJA MOLDEADA PARA BATERIA 80÷125KVAR | 253 | B | 857.91 | 1 |  | 0 | 52
BCMD03 | CONJUNTO DE PROTECCION MAGNETOTERMICA Y DIFERENCIAL EN CAJA MOLDEADA PARA BATERIA 125÷200KVAR | 253 | B | 1462.22 | 1 |  | 0 | 52
BCMD04 | CONJUNTO DE PROTECCION MAGNETOTERMICA Y DIFERENCIAL EN CAJA MOLDEADA PARA BATERIA 200÷315KVAR | 253 | B | 4971.56 | 1 |  | 0 | 52
BCMD05 | CONJUNTO DE PROTECCION MAGNETOTERMICA Y DIFERENCIAL EN CAJA MOLDEADA PARA BATERIA 315÷400KVAR | 253 | B | 5205.73 | 1 |  | 0 | 52
BCMD06 | CONJUNTO DE PROTECCION MAGNETOTERMICA Y DIFERENCIAL EN CAJA MOLDEADA PARA BATERIA 400÷800KVAR | 253 | B | 10412.54 | 1 |  | 0 | 52
BCMD07 | CONJUNTO DE PROTECCION MAGNETOTERMICA Y DIFERENCIAL EN CAJA MOLDEADA PARA BATERIA 800÷1200KVAR | 253 | B | 15618.26 | 1 |  | 0 | 52
BCSC01 | SECCIONADOR DE CORTE PARA MONTAJE FONDO DE ARMARIO PARA BATERIA 2.5÷80KVAR | 253 | B | 79.1 | 1 |  | 0 | 52
BCSC02 | SECCIONADOR DE CORTE PARA MONTAJE FONDO DE ARMARIO PARA BATERIA 80÷125KVAR | 253 | B | 119.68 | 1 |  | 0 | 52
BCSC03 | SECCIONADOR DE CORTE PARA MONTAJE FONDO DE ARMARIO PARA BATERIA 125-200KVAR | 253 | B | 219.71 | 0 |  | 0 | 52
BCSC04 | SECCIONADOR DE CORTE PARA MONTAJE FONDO DE ARMARIO PARA BATERIA 200-300KVAR | 253 | B | 265.14 | 0 |  | 0 | 52
BCSC05 | SECCIONADOR DE CORTE PARA MONTAJE FONDO DE ARMARIO PARA BATERIA 300÷500KVAR | 253 | B | 446.22 | 1 |  | 0 | 52
BCSC06 | SECCIONADOR DE CORTE PARA MONTAJE FONDO DE ARMARIO PARA BATERIA 500÷600KVAR | 253 | B | 771.47 | 1 |  | 0 | 52
BCSC07 | SECCIONADOR DE CORTE PARA MONTAJE FONDO DE ARMARIO PARA BATERIA 600÷800KVAR | 253 | B | 843.45 | 1 |  | 0 | 52
BCSC08 | SECCIONADOR DE CORTE PARA MONTAJE FONDO DE ARMARIO PARA BATERIA 800÷1200KVAR | 253 | B | 1686.9 | 1 |  | 0 | 52
416300564 | Condensador monofásico FLOPPY CAP. 1,67kVAr. 230VCA | 254 | B | 19.98 | 1 | 8445275082511 | 0 | 52
416300764 | Condensador monofásico FLOPPY CAP. 0,83kVAr. 230VCA | 254 | B | 11.61 | 1 | 8445275082528 | 0 | 52
416303264 | Condensador monofásico FLOPPY CAP. 1,67kVAr. 415VCA | 254 | B | 13.26 | 1 | 8445275082566 | 0 | 52
416303464 | Condensador monofásico FLOPPY CAP. 2,5kVAr. 415VCA | 254 | B | 16.72 | 1 | 8445275082573 | 0 | 52
416303664 | Condensador monofásico FLOPPY CAP. 3,33kVAr. 415VCA | 254 | B | 19.75 | 1 | 8445275082580 | 0 | 52
416303764 | Condensador monofásico FLOPPY CAP. 3,33kVAr. 400VCA | 254 | B | 19.77 | 1 | 8445275082597 | 0 | 52
416303964 | Condensador monofásico FLOPPY CAP. 1,67kVAr. 400VCA | 254 | B | 13.4 | 1 | 8445275082603 | 0 | 52
416304064 | Condensador monofásico FLOPPY CAP. 2,5kVAr. 400VCA | 254 | B | 16.92 | 1 | 8445275082610 | 0 | 52
416305064 | Condensador monofásico FLOPPY CAP. 4,17kVAr. 400VCA | 254 | B | 20.52 | 1 | 8445275082672 | 0 | 52
416305264 | Condensador monofásico FLOPPY CAP. 4,17kVAr. 415VCA | 254 | B | 20.63 | 1 | 8445275082689 | 0 | 52
416305364 | Condensador monofásico FLOPPY CAP. 4,17kVAr. 450VCA | 254 | B | 20.11 | 1 | 8445275082696 | 0 | 52
416305664 | Condensador monofásico FLOPPY CAP. 4,17kVAr. 500VCA | 254 | B | 20.06 | 1 | 8445275082702 | 0 | 52
416306164 | Condensador monofásico FLOPPY CAP. 2,5kVAr. 450VCA | 254 | B | 17.01 | 1 | 8445275082719 | 0 | 52
416306264 | Condensador monofásico FLOPPY CAP. 3,33kVAr. 450VCA | 254 | B | 18.86 | 1 | 8445275082726 | 0 | 52
416306464 | Condensador monofásico FLOPPY CAP. 1,67kVAr. 450VCA | 254 | B | 12.91 | 1 | 8445275082733 | 0 | 52
416307464 | Condensador monofásico FLOPPY CAP. 2,5kVAr. 550VCA | 254 | B | 17.22 | 1 | 8445275082740 | 0 | 52
416307664 | Condensador monofásico FLOPPY CAP. 2,5kVAr. 500VCA | 254 | B | 17.13 | 1 | 8445275082757 | 0 | 52
416307764 | Condensador monofásico FLOPPY CAP. 3,33kVAr. 550VCA | 254 | B | 19.4 | 1 | 8445275082764 | 0 | 52
416307964 | Condensador monofásico FLOPPY CAP. 3,33kVAr. 500VCA | 254 | B | 19.75 | 1 | 8445275082771 | 0 | 52
416308064 | Condensador monofásico FLOPPY CAP. 4,17kVAr. 550VCA | 254 | B | 19.93 | 1 | 8445275082788 | 0 | 52
416308164 | Condensador monofásico FLOPPY CAP. 1,67kVAr. 550VCA | 254 | B | 12.55 | 1 | 8445275082795 | 0 | 52
416308664 | Condensador monofásico FLOPPY CAP. 1,67kVAr. 500VCA | 254 | B | 12.75 | 1 | 8445275082818 | 0 | 52
416531100 | Condensador monofásico MONO LONG LIFE. 1,67kVAr. 400VCA | 254 | B | 18.04 | 1 | 8445275082825 | 0 | 52
416531150 | Condensador monofásico MONO LONG LIFE. 2,5kVAr. 400VCA | 254 | B | 20.79 | 1 | 8445275082832 | 0 | 52
416531200 | Condensador monofásico MONO LONG LIFE. 3,33kVAr. 400VCA | 254 | B | 21.9 | 1 | 8445275082849 | 0 | 52
416531250 | Condensador monofásico MONO LONG LIFE. 4,17kVAr. 400VCA | 254 | B | 26.72 | 1 | 8445275082856 | 0 | 52
416531300 | Condensador monofásico MONO LONG LIFE. 5kVAr. 400VCA | 254 | B | 29.33 | 1 | 8445275082863 | 0 | 52
416531350 | Condensador monofásico MONO LONG LIFE. 6,66kVAr. 400VCA | 254 | B | 32.95 | 1 | 8445275082870 | 0 | 52
416531400 | Condensador monofásico MONO LONG LIFE. 8,33kVAr. 400VCA | 254 | B | 44.47 | 1 | 8445275082887 | 0 | 52
416532100 | Condensador monofásico MONO LONG LIFE. 1,67kVAr. 415VCA | 254 | B | 21.9 | 1 | 8445275082900 | 0 | 52
416532150 | Condensador monofásico MONO LONG LIFE. 2,5kVAr. 415VCA | 254 | B | 20.79 | 1 | 8445275082917 | 0 | 52
416532200 | Condensador monofásico MONO LONG LIFE. 3,33kVAr. 415VCA | 254 | B | 21.9 | 1 | 8445275082924 | 0 | 52
416532250 | Condensador monofásico MONO LONG LIFE. 4,17kVAr. 415VCA | 254 | B | 26.72 | 1 | 8445275082931 | 0 | 52
416532300 | Condensador monofásico MONO LONG LIFE. 5kVAr. 415VCA | 254 | B | 29.33 | 1 | 8445275082948 | 0 | 52
416532350 | Condensador monofásico MONO LONG LIFE. 6,66kVAr. 415VCA | 254 | B | 32.95 | 1 | 8445275082955 | 0 | 52
416532400 | Condensador monofásico MONO LONG LIFE. 8,33kVAr. 415VCA | 254 | B | 44.47 | 1 | 8445275082962 | 0 | 52
416533100 | Condensador monofásico MONO LONG LIFE. 1,67kVAr. 450VCA | 254 | B | 18.04 | 1 | 8445275082986 | 0 | 52
416533150 | Condensador monofásico MONO LONG LIFE. 2,5kVAr. 450VCA | 254 | B | 20.79 | 1 | 8445275082993 | 0 | 52
416533200 | Condensador monofásico MONO LONG LIFE. 3,33kVAr. 450VCA | 254 | B | 21.9 | 1 | 8445275083006 | 0 | 52
416533250 | Condensador monofásico MONO LONG LIFE. 4,17kVAr. 450VCA | 254 | B | 26.72 | 1 | 8445275083013 | 0 | 52
416533300 | Condensador monofásico MONO LONG LIFE. 5kVAr. 450VCA | 254 | B | 29.33 | 1 | 8445275083020 | 0 | 52
416533350 | Condensador monofásico MONO LONG LIFE. 6,66kVAr. 450VCA | 254 | B | 32.95 | 1 | 8445275083037 | 0 | 52
416533400 | Condensador monofásico MONO LONG LIFE. 8,33kVAr. 450VCA | 254 | B | 44.47 | 1 | 8445275083044 | 0 | 52
416534100 | Condensador monofásico MONO LONG LIFE. 1,67kVAr. 525VCA | 254 | B | 18.04 | 1 | 8445275083075 | 0 | 52
416534150 | Condensador monofásico MONO LONG LIFE. 2,5kVAr. 525VCA | 254 | B | 20.79 | 1 | 8445275083082 | 0 | 52
416534200 | Condensador monofásico MONO LONG LIFE. 3,33kVAr. 525VCA | 254 | B | 21.9 | 1 | 8445275083099 | 0 | 52
416534250 | Condensador monofásico MONO LONG LIFE. 4,17kVAr. 525VCA | 254 | B | 26.72 | 1 | 8445275083105 | 0 | 52
416534300 | Condensador monofásico MONO LONG LIFE. 5kVAr. 525VCA | 254 | B | 29.33 | 1 | 8445275083112 | 0 | 52
416534350 | Condensador monofásico MONO LONG LIFE. 6,66kVAr. 525VCA | 254 | B | 32.95 | 1 | 8445275083129 | 0 | 52
416534400 | Condensador monofásico MONO LONG LIFE. 8,33kVAr. 525VCA | 254 | B | 44.47 | 1 | 8445275083136 | 0 | 52
415047010 | Condensador trifásico F50 encapsulado en resina. 5kVAr. 415VCA | 255 | B | 93.82 | 1 | 8445275083303 | 0 | 52
415047015 | Condensador trifásico F50 encapsulado en resina. 10kVAr. 415VCA | 255 | B | 107.68 | 1 | 8445275083310 | 0 | 52
415047018 | Condensador trifásico F50 encapsulado en resina. 12,5kVAr. 415VCA | 255 | B | 109.66 | 1 | 8445275083327 | 0 | 52
415047020 | Condensador trifásico F50 encapsulado en resina. 15kVAr. 415VCA | 255 | B | 115.61 | 1 | 8445275083334 | 0 | 52
415047025 | Condensador trifásico F50 encapsulado en resina. 20kVAr. 415VCA | 255 | B | 132.19 | 1 | 8445275083341 | 0 | 52
415047030 | Condensador trifásico F50 encapsulado en resina. 25kVAr. 415VCA | 255 | B | 220.18 | 1 | 8445275083358 | 0 | 52
415047035 | Condensador trifásico F50 encapsulado en resina. 30kVAr. 415VCA | 255 | B | 241.97 | 1 | 8445275083365 | 0 | 52
415047040 | Condensador trifásico F50 encapsulado en resina. 40kVAr. 415VCA | 255 | B | 267.71 | 1 | 8445275083372 | 0 | 52
415047045 | Condensador trifásico F50 encapsulado en resina. 50kVAr. 415VCA | 255 | B | 374.67 | 1 | 8445275083389 | 0 | 52
415047110 | Condensador trifásico F50 encapsulado en resina. 5kVAr. 450VCA | 255 | B | 93.82 | 1 | 8445275083396 | 0 | 52
415047115 | Condensador trifásico F50 encapsulado en resina. 10kVAr. 450VCA | 255 | B | 107.68 | 1 | 8445275083402 | 0 | 52
415047118 | Condensador trifásico F50 encapsulado en resina. 12,5kVAr. 450VCA | 255 | B | 109.66 | 1 | 8445275083419 | 0 | 52
415047120 | Condensador trifásico F50 encapsulado en resina. 15kVAr. 450VCA | 255 | B | 115.61 | 1 | 8445275083426 | 0 | 52
415047125 | Condensador trifásico F50 encapsulado en resina. 20kVAr. 450VCA | 255 | B | 132.19 | 1 | 8445275083433 | 0 | 52
415047130 | Condensador trifásico F50 encapsulado en resina. 25kVAr. 450VCA | 255 | B | 220.18 | 1 | 8445275083440 | 0 | 52
415047135 | Condensador trifásico F50 encapsulado en resina. 30kVAr. 450VCA | 255 | B | 241.97 | 1 | 8445275083457 | 0 | 52
415047140 | Condensador trifásico F50 encapsulado en resina. 40kVAr. 450VCA | 255 | B | 267.71 | 1 | 8445275083471 | 0 | 52
415047145 | Condensador trifásico F50 encapsulado en resina. 50kVAr. 450VCA | 255 | B | 368.38 | 1 | 8445275083488 | 0 | 52
415047210 | Condensador trifásico F50 encapsulado en resina. 5kVAr. 525VCA | 255 | B | 93.82 | 1 | 8445275083501 | 0 | 52
415047215 | Condensador trifásico F50 encapsulado en resina. 10kVAr. 525VCA | 255 | B | 107.68 | 1 | 8445275083518 | 0 | 52
415047218 | Condensador trifásico F50 encapsulado en resina. 12,5kVAr. 525VCA | 255 | B | 109.66 | 1 | 8445275083525 | 0 | 52
415047220 | Condensador trifásico F50 encapsulado en resina. 15kVAr. 525VCA | 255 | B | 115.61 | 1 | 8445275083532 | 0 | 52
415047225 | Condensador trifásico F50 encapsulado en resina. 20kVAr. 525VCA | 255 | B | 132.19 | 1 | 8445275083549 | 0 | 52
415047230 | Condensador trifásico F50 encapsulado en resina. 25kVAr. 525VCA | 255 | B | 220.18 | 1 | 8445275083556 | 0 | 52
415047235 | Condensador trifásico F50 encapsulado en resina. 30kVAr. 525VCA | 255 | B | 241.97 | 1 | 8445275083563 | 0 | 52
415047240 | Condensador trifásico F50 encapsulado en resina. 40kVAr. 525VCA | 255 | B | 267.71 | 1 | 8445275083570 | 0 | 52
415047245 | Condensador trifásico F50 encapsulado en resina. 50kVAr. 525VCA | 255 | B | 368.38 | 1 | 8445275083587 | 0 | 52
415047250 | Condensador trifásico F50 encapsulado en resina. 60kVAr. 525VCA | 255 | B | 382.59 | 1 | 8445275083594 | 0 | 52
416460020 | Condensador trifásico XD-EXTRA DUTY. 1,5kVAr. 240VCA | 255 | B | 45.6 | 1 | 8445275083709 | 0 | 52
416460030 | Condensador trifásico XD-EXTRA DUTY. 2,5kVAr. 240VCA | 255 | B | 58.64 | 1 | 8445275083716 | 0 | 52
416460050 | Condensador trifásico XD-EXTRA DUTY. 5kVAr. 240VCA | 255 | B | 76.87 | 1 | 8445275083723 | 0 | 52
416460080 | Condensador trifásico XD-EXTRA DUTY. 7,5kVAr. 240VCA | 255 | B | 100.33 | 1 | 8445275083730 | 0 | 52
416460100 | Condensador trifásico XD-EXTRA DUTY. 10kVAr. 240VCA | 255 | B | 118.57 | 1 | 8445275083747 | 0 | 52
416460150 | Condensador trifásico XD-EXTRA DUTY. 12,5kVAr. 240VCA | 255 | B | 139.42 | 1 | 8445275083754 | 0 | 52
416460200 | Condensador trifásico XD-EXTRA DUTY. 15kVAr. 240VCA | 255 | B | 157.67 | 1 | 8445275083761 | 0 | 52
416463023 | Condensador trifásico XD-EXTRA DUTY. 1,5kVAr. 440VCA | 255 | B | 43 | 1 | 8445275083877 | 0 | 52
416463033 | Condensador trifásico XD-EXTRA DUTY. 2,5kVAr. 440VCA | 255 | B | 45.6 | 1 | 8445275083884 | 0 | 52
416463053 | Condensador trifásico XD-EXTRA DUTY. 5kVAr. 440VCA | 255 | B | 58.64 | 1 | 8445275083891 | 0 | 52
416463083 | Condensador trifásico XD-EXTRA DUTY. 7,5kVAr. 440VCA | 255 | B | 69.06 | 1 | 8445275083907 | 0 | 52
416463103 | Condensador trifásico XD-EXTRA DUTY. 10kVAr. 440VCA | 255 | B | 76.87 | 1 | 8445275083921 | 0 | 52
416463153 | Condensador trifásico XD-EXTRA DUTY. 12,5kVAr. 440VCA | 255 | B | 87.29 | 1 | 8445275083938 | 0 | 52
416463203 | Condensador trifásico XD-EXTRA DUTY. 15kVAr. 440VCA | 255 | B | 100.33 | 1 | 8445275083945 | 0 | 52
416463263 | Condensador trifásico XD-EXTRA DUTY. 20kVAr. 440VCA | 255 | B | 118.57 | 1 | 8445275083952 | 0 | 52
416463313 | Condensador trifásico XD-EXTRA DUTY. 25kVAr. 440VCA | 255 | B | 138.3 | 1 | 8445275083976 | 0 | 52
416463363 | Condensador trifásico XD-EXTRA DUTY. 30kVAr. 440VCA | 255 | B | 157.67 | 1 | 8445275083983 | 0 | 52
416463373 | Condensador trifásico XD-EXTRA DUTY. 40kVAr. 440VCA | 255 | B | 218.89 | 1 | 8445275084003 | 0 | 52
416463383 | Condensador trifásico XD-EXTRA DUTY. 50kVAr. 440VCA | 255 | B | 286.65 | 1 |  | 0 | 52
416464020 | Condensador trifásico XD-EXTRA DUTY. 1,5kVAr. 500VCA | 255 | B | 43 | 1 | 8445275084041 | 0 | 52
416464030 | Condensador trifásico XD-EXTRA DUTY. 2,5kVAr. 500VCA | 255 | B | 45.6 | 1 | 8445275084058 | 0 | 52
416464050 | Condensador trifásico XD-EXTRA DUTY. 5kVAr. 500VCA | 255 | B | 58.64 | 1 | 8445275084065 | 0 | 52
416464080 | Condensador trifásico XD-EXTRA DUTY. 7,5kVAr. 500VCA | 255 | B | 69.06 | 1 | 8445275084072 | 0 | 52
416464100 | Condensador trifásico XD-EXTRA DUTY. 10kVAr. 500VCA | 255 | B | 76.87 | 1 | 8445275084089 | 0 | 52
416464150 | Condensador trifásico XD-EXTRA DUTY. 12,5kVAr. 500VCA | 255 | B | 87.29 | 1 | 8445275084096 | 0 | 52
416464200 | Condensador trifásico XD-EXTRA DUTY. 15kVAr. 500VCA | 255 | B | 100.33 | 1 | 8445275084102 | 0 | 52
416464260 | Condensador trifásico XD-EXTRA DUTY. 20kVAr. 500VCA | 255 | B | 118.57 | 1 | 8445275084119 | 0 | 52
416464310 | Condensador trifásico XD-EXTRA DUTY. 25kVAr. 500VCA | 255 | B | 139.42 | 1 | 8445275084126 | 0 | 52
416464360 | Condensador trifásico XD-EXTRA DUTY. 30kVAr. 500VCA | 255 | B | 157.67 | 1 | 8445275084133 | 0 | 52
416464370 | Condensador trifásico XD-EXTRA DUTY. 40kVAr. 500VCA | 255 | B | 218.89 | 1 | 8445275084140 | 0 | 52
416464380 | Condensador trifásico XD-EXTRA DUTY. 50kVAr. 500VCA | 255 | B | 286.65 | 1 |  | 0 | 52
HYAPF400V100A4L | Filtro de potencia activa 100A 70Kvar para compensacion de armonicos | 256 | B | 0 | 1 |  | 0 | 52
HYAPF400V150A4L | Filtro de potencia activa 150A 100Kvar para compensacion de armonicos | 256 | B | 0 | 1 |  | 0 | 52
HYAPF400V50A4L | Filtro de potencia activa 50A 35Kvar para compensacion de armonicos | 256 | B | 0 | 1 |  | 0 | 52
HYAPF400V75A4L | Filtro de potencia activa 75A 50,5Kvar para compensacion de armonicos | 256 | B | 0 | 1 |  | 0 | 52
415984050NNNN | REGULADOR DE POTENCIA REACTIVA R5 NFC 96x96mm | 257 | B | 299.71 | 1 | 8445275084560 | 0 | 52
415984050QNDN | REGULADOR POTENCIA REACTIVA R5 NFC/RADIO/RS485 96x96mm | 257 | B | 360.94 | 1 | 8445275084577 | 0 | 52
415986080ENDN | REGULADOR DE POTENCIA REACTIVA R8 NFC/RADIO/ETHERNET 96x96mm | 257 | B | 439.69 | 1 | 8445275084591 | 0 | 52
415986080NNDN | REGULADOR DE POTENCIA REACTIVA R8 NFC 96x96mm | 257 | B | 390.91 | 1 | 8445275084614 | 0 | 52
415986080QNDN | REGULADOR DE POTENCIA REACTIVA R8 NFC/RADIO/RS485 96x96mm | 257 | B | 365.42 | 1 | 8445275084645 | 0 | 52
415988140ENNN | REGULADOR DE POTENCIA REACTIVA R14 NFC/ETHERNET/RADIO | 257 | B | 656.87 | 1 |  | 0 | 52
415988140QNNN | REGULADOR DE POTENCIA REACTIVA R14 NFC, RS485 y RADIO | 257 | B | 587.66 | 1 |  | 0 | 52
PF40-A1H8AZZ0000RI | REGULADOR DE POTENCIA REACTIVA 96X96 110-500V 8 PASOS ALARMAS | 257 | B | 233.63 | 1 | 8445275124754 | 0 | 52
PF40-B1HAAZZ0000RI | REGULADOR DE POTENCIA REACTIVA 144x144mm 110-550V 12 PASOS ALARMAS | 257 | B | 303.83 | 1 | 8445275124761 | 0 | 52
RPCF-16-D | REGULADOR DE POTENCIA REACTIVA 16 ESCALONES PARA CONTACTOR ESTATICO | 257 | B | 309.28 | 1 |  | 0 | 52
RPCF3-16-J | Controlador de energia reactiva y anticapacitiva conforme nueva CNM 1/4/2021. Trifásico | 257 | B | 291.76 | 1 | 8445275108990 | 0 | 52
CPAC25C11A030 | Cuadro de protección salida inversor monofasico 25A cla A 30mA | 275 | A | 272.615 | 1 |  | 0 | 0
PECVETP2C16M | Protector estación de recarga VE. MINIATURIZADO. 2P - 16A | 283 | B | 145.7 | 1 |  | 0 | 0
PECVETP2C20M | Protector estación de recarga VE. MINITUARIZADO. 2P - 20A | 283 | B | 145.7 | 1 |  | 0 | 0
PECVETP2C25 | Protector estación de recarga VE. GOLD. 2P - 25A | 283 | B | 145.7 | 1 | 8445275115325 | 0 | 0
PECVETP2C25M | Protector estación de recarga VE. MINITUARIZADO. 2P - 25A | 283 | B | 145.7 | 1 |  | 0 | 0
PECVETP2C32D | Protector estación de recarga VE. GOLD. Doble salida. 2P - 32A | 283 | A | 0 | 1 |  | 0 | 0
PECVETP2C32M | Protector estación de recarga VE. MINITUARIZADO. 2P - 32A | 283 | B | 145.7 | 1 |  | 0 | 0
PECVETP2C40D | Protector estación de recarga VE. GOLD. Doble salida. 2P - 40A | 283 | A | 145.7 | 1 |  | 0 | 0
PECVETP4C16D | Protector estación de recarga VE. GOLD. Doble salida. 4P - 16A | 283 | A | 145.7 | 1 |  | 0 | 0
PECVETP4C25 | Protector estación de recarga VE. GOLD. 4P - 25A | 283 | B | 204.571 | 1 |  | 0 | 0
PECVETP4C32D | Protector estación de recarga VE. GOLD. Doble salida. 4P - 32A | 283 | A | 0 | 1 |  | 0 | 0
PECVETP4C40D | Protector estación de recarga VE. GOLD. Doble salida. 4P - 40A | 283 | A | 346.7746 | 1 |  | 0 | 0
PECVETPR2C32D | Protector estación de recarga VE. PREMIUM. Doble salida. 2P - 32A. Reconexión inteligente. | 283 | A | 145.7 | 1 |  | 0 | 0
PECVETPR4C16D | Protector estación de recarga VE. PREMIUM. Doble salida. 4P - 16A. Reconexión inteligente. | 283 | A | 145.7 | 1 |  | 0 | 0
PECVETPR4C25 | Protector estación de recarga VE. PREMIUM. 4P - 25A. Reconexión inteligente. | 283 | A | 296.316 | 1 |  | 0 | 0
PECVETPR4C32D | Protector estación de recarga VE. PREMIUM. Doble salida. 4P - 32A. Reconexión inteligente. | 283 | A | 0 | 1 |  | 0 | 0
PECVETPR4C40D | Protector estación de recarga VE. PREMIUM. Doble salida. 4P - 40A. Reconexión inteligente. | 283 | A | 0 | 1 |  | 0 | 0
PECVETP2C32T | Protector estación de recarga VE. GOLD. 2P - 32A con toma schuko | 286 | A | 160 | 1 | 8445275115349 | 0 | 0
PECVETP2C40T | Protector estación de recarga VE. GOLD. 2P - 40A con toma schuko | 286 | B | 145.7 | 1 | 8445275116537 | 0 | 0
PECVETPR2C40T | Protector estación de recarga VE. PREMIUM. 2P - 40A. Con reconexión y toma schuko | 286 | B | 209.04 | 1 |  | 0 | 0

## Aparamenta
SEPTIEMBRE DE 2025
Código | Descripción | Página | Clave | PVR | Ud.Emb. | EAN 13 | Neto | Dcto
ATS2M1-1-16A | Interruptor horario astronómico 1NAC. Auto-on-off. 230VAC | 0 | A | 175.91 | 1 | 8445275013942 | 0 | 75.5
E32T21-C | Limitador de potencia VE (10 a 32A). Conexión manguera | 0 | B | 213.466 | 1 | 8445275116803 | 0 | 52
E32T21-CD | Control dinámico de potencia para cargador VE monofásico de 7kW + TI | 0 | A | 279.454 | 1 | 8445275116827 | 0 | 52
E32T21-CR | Limitador de potencia VE (10 a 32A). Control RFID. Conexión manguera | 0 | C | 279.454 | 1 | 8445275116834 | 0 | 52
E32T21-CU | Limitador de potencia VE (10 a 32A). Monitorización de corriente residual. Conexión manguera | 0 | C | 330.822 | 1 | 8445275116810 | 0 | 52
E32T21-S | Limitador de potencia VE (10 a 32A). Conexión toma de carga | 0 | B | 213.466 | 1 | 8445275116650 | 0 | 52
E32T21-SD | Control dinámico de potencia CDP + limitador de potencia VE (20 a 60A). Conexión toma de carga | 0 | C | 279.454 | 1 | 8445275116858 | 0 | 52
E32T21-SR | Limitador de potencia VE (10 a 32A). Control RFID. Conexión toma de carga | 0 | C | 279.454 | 1 | 8445275116865 | 0 | 52
E32T21-SU | Limitador de potencia VE (10 a 32A). Monitorización de corriente residual. Conexión toma de carga | 0 | C | 330.822 | 1 | 8445275116841 | 0 | 52
EPB125H1B063 | Interruptor magnetotermico EPB125H Alpha+. 1 P, 63A, Curva B. 10kA | 0 | C | 46.029 | 1 | 8445275000003 | 0 | 75.5
EPB125H1B080 | Interruptor magnetotermico EPB125H Alpha+. 1 P, 80A, Curva B. 10kA | 0 | C | 53.567 | 1 | 8445275000010 | 0 | 75.5
EPB125H1B100 | Interruptor magnetotermico EPB125H Alpha+. 1 P, 100A, Curva B. 10kA | 0 | C | 62.025 | 1 | 8445275000027 | 0 | 75.5
EPB125H1B125 | Interruptor magnetotermico EPB125H Alpha+. 1 P, 125A, Curva B. 10kA | 0 | C | 74.744 | 1 | 8445275000034 | 0 | 75.5
EPB125H1C063 | Interruptor magnetotermico EPB125H Alpha+. 1 P, 63A, curva C. 10kA | 0 | C | 39.166 | 1 | 8445275000041 | 0 | 75.5
EPB125H1C080 | Interruptor magnetotermico EPB125H Alpha+. 1 P, 80A, curva C. 10kA | 0 | A | 45.544 | 1 | 8445275000058 | 0 | 75.5
EPB125H1C100 | Interruptor magnetotermico EPB125H Alpha+. 1 P, 100A, curva C. 10kA | 0 | B | 52.735 | 1 | 8445275000065 | 0 | 75.5
EPB125H1C125 | Interruptor magnetotermico EPB125H Alpha+. 1 P, 125A, curva C. 10kA | 0 | A | 63.659 | 1 | 8445275000072 | 0 | 75.5
EPB125H1D063 | Interruptor magnetotermico EPB125H Alpha+. 1 P, 63A, Curva D. 10kA | 0 | C | 49.935 | 1 | 8445275000089 | 0 | 75.5
EPB125H1D080 | Interruptor magnetotermico EPB125H Alpha+. 1 P, 80A, Curva D. 10kA | 0 | C | 58.169 | 1 | 8445275000096 | 0 | 75.5
EPB125H1D100 | Interruptor magnetotermico EPB125H Alpha+. 1 P, 100A, Curva D. 10kA | 0 | C | 67.354 | 1 | 8445275000102 | 0 | 75.5
EPB125H1D125 | Interruptor magnetotermico EPB125H Alpha+. 1 P, 125A, Curva D. 10kA | 0 | C | 81.236 | 1 | 8445275000119 | 0 | 75.5
EPB125H2B063 | Interruptor magnetotermico EPB125H Alpha+. 2 P, 63A, Curva B. 10kA | 0 | C | 97.758 | 1 | 8445275000126 | 0 | 75.5
EPB125H2B080 | Interruptor magnetotermico EPB125H Alpha+. 2 P, 80A, Curva B. 10kA | 0 | C | 109.259 | 1 | 8445275000133 | 0 | 75.5
EPB125H2B100 | Interruptor magnetotermico EPB125H Alpha+. 2 P, 100A, Curva B. 10kA | 0 | C | 128.969 | 1 | 8445275000140 | 0 | 75.5
EPB125H2B125 | Interruptor magnetotermico EPB125H Alpha+. 2 P, 125A, Curva B. 10kA | 0 | C | 149.487 | 1 | 8445275000157 | 0 | 75.5
EPB125H2C063 | Interruptor magnetotermico EPB125H Alpha+. 2 P, 63A, curva C. 10kA | 0 | C | 83.189 | 1 | 8445275000164 | 0 | 75.5
EPB125H2C080 | Interruptor magnetotermico EPB125H Alpha+. 2 P, 80A, curva C. 10kA | 0 | A | 92.976 | 1 | 8445275000171 | 0 | 75.5
EPB125H2C100 | Interruptor magnetotermico EPB125H Alpha+. 2 P, 100A, curva C. 10kA | 0 | A | 109.842 | 1 | 8445275000188 | 0 | 75.5
EPB125H2C125 | Interruptor magnetotermico EPB125H Alpha+. 2 P, 125A, curva C. 10kA | 0 | C | 127.317 | 1 | 8445275000195 | 0 | 75.5
EPB125H2D063 | Interruptor magnetotermico EPB125H Alpha+. 2 P, 63A, Curva D. 10kA | 0 | C | 106.098 | 1 | 8445275000201 | 0 | 75.5
EPB125H2D080 | Interruptor magnetotermico EPB125H Alpha+. 2 P, 80A, Curva D. 10kA | 0 | C | 118.58 | 1 | 8445275000218 | 0 | 75.5
EPB125H2D100 | Interruptor magnetotermico EPB125H Alpha+. 2 P, 100A, Curva D. 10kA | 0 | C | 140.036 | 1 | 8445275000225 | 0 | 75.5
EPB125H2D125 | Interruptor magnetotermico EPB125H Alpha+. 2 P, 125A, Curva D. 10kA | 0 | C | 162.314 | 1 | 8445275000232 | 0 | 75.5
EPB125H3B063 | Interruptor magnetotermico EPB125H Alpha+. 3 P, 63A, Curva B. 10kA | 0 | C | 146.531 | 1 | 8445275000249 | 0 | 75.5
EPB125H3B080 | Interruptor magnetotermico EPB125H Alpha+. 3 P, 80A, Curva B. 10kA | 0 | C | 163.77 | 1 | 8445275000256 | 0 | 75.5
EPB125H3B100 | Interruptor magnetotermico EPB125H Alpha+. 3 P, 100A, Curva B. 10kA | 0 | C | 193.317 | 1 | 8445275000263 | 0 | 75.5
EPB125H3B125 | Interruptor magnetotermico EPB125H Alpha+. 3 P, 125A, Curva B. 10kA | 0 | C | 224.072 | 1 | 8445275000270 | 0 | 75.5
EPB125H3C063 | Interruptor magnetotermico EPB125H Alpha+. 3 P, 63A, curva C. 10kA | 0 | C | 124.784 | 1 | 8445275000287 | 0 | 75.5
EPB125H3C080 | Interruptor magnetotermico EPB125H Alpha+. 3 P, 80A, curva C. 10kA | 0 | A | 139.464 | 1 | 8445275000294 | 0 | 75.5
EPB125H3C100 | Interruptor magnetotermico EPB125H Alpha+. 3 P, 100A, curva C. 10kA | 0 | A | 164.627 | 1 | 8445275000300 | 0 | 75.5
EPB125H3C125 | Interruptor magnetotermico EPB125H Alpha+. 3 P, 125A, curva C. 10kA | 0 | A | 190.818 | 1 | 8445275000317 | 0 | 75.5
EPB125H3D063 | Interruptor magnetotermico EPB125H Alpha+. 3 P, 63A, Curva D. 10kA | 0 | C | 159.2 | 1 | 8445275000324 | 0 | 75.5
EPB125H3D080 | Interruptor magnetotermico EPB125H Alpha+. 3 P, 80A, Curva D. 10kA | 0 | C | 177.929 | 1 | 8445275000331 | 0 | 75.5
EPB125H3D100 | Interruptor magnetotermico EPB125H Alpha+. 3 P, 100A, Curva D. 10kA | 0 | C | 209.985 | 1 | 8445275000348 | 0 | 75.5
EPB125H3D125 | Interruptor magnetotermico EPB125H Alpha+. 3 P, 125A, Curva D. 10kA | 0 | C | 243.392 | 1 | 8445275000355 | 0 | 75.5
EPB125H4B063 | Interruptor magnetotermico EPB125H Alpha+. 4 P, 63A, Curva B. 10kA | 0 | C | 195.41 | 1 | 8445275000362 | 0 | 75.5
EPB125H4B080 | Interruptor magnetotermico EPB125H Alpha+. 4 P, 80A, Curva B. 10kA | 0 | C | 218.399 | 1 | 8445275000379 | 0 | 75.5
EPB125H4B100 | Interruptor magnetotermico EPB125H Alpha+. 4 P, 100A, Curva B. 10kA | 0 | C | 257.802 | 1 | 8445275000386 | 0 | 75.5
EPB125H4B125 | Interruptor magnetotermico EPB125H Alpha+. 4 P, 125A, Curva B. 10kA | 0 | C | 298.816 | 1 | 8445275000393 | 0 | 75.5
EPB125H4C063 | Interruptor magnetotermico EPB125H Alpha+. 4 P, 63A, curva C. 10kA | 0 | A | 166.378 | 1 | 8445275000409 | 0 | 75.5
EPB125H4C080 | Interruptor magnetotermico EPB125H Alpha+. 4 P, 80A, curva C. 10kA | 0 | A | 185.952 | 1 | 8445275000416 | 0 | 75.5
EPB125H4C100 | Interruptor magnetotermico EPB125H Alpha+. 4 P, 100A, curva C. 10kA | 0 | A | 219.548 | 1 | 8445275000423 | 0 | 75.5
EPB125H4C125 | Interruptor magnetotermico EPB125H Alpha+. 4 P, 125A, curva C. 10kA | 0 | A | 254.476 | 1 | 8445275000430 | 0 | 75.5
EPB125H4D063 | Interruptor magnetotermico EPB125H Alpha+. 4 P, 63A, Curva D. 10kA | 0 | C | 212.196 | 1 | 8445275000447 | 0 | 75.5
EPB125H4D080 | Interruptor magnetotermico EPB125H Alpha+. 4 P, 80A, Curva D. 10kA | 0 | C | 237.16 | 1 | 8445275000454 | 0 | 75.5
EPB125H4D100 | Interruptor magnetotermico EPB125H Alpha+. 4 P, 100A, Curva D. 10kA | 0 | C | 280.071 | 1 | 8445275000461 | 0 | 75.5
EPB125H4D125 | Interruptor magnetotermico EPB125H Alpha+. 4 P, 125A, Curva D. 10kA | 0 | C | 324.628 | 1 | 8445275000478 | 0 | 75.5
EPB125HMN0V | Bobina de mínima tensión para EPB125H. 230V | 0 | A | 83.714 | 1 | 8445275020612 | 0 | 75.5
EPB125HMX23A | Bobina de disparo para EPB125H. 230VAC | 0 | A | 67.441 | 1 | 8445275020629 | 0 | 75.5
EPB125HMX24D | Bobina de disparo para EPB125H. 24VDC | 0 | C | 67.441 | 1 | 8445275020636 | 0 | 75.5
EPB125HMX40A | Bobina de disparo para EPB125H. 400VAC | 0 | C | 67.441 | 1 | 8445275020643 | 0 | 75.5
EPB125HMX48D | Bobina de disparo para EPB125H. 48VDC | 0 | C | 67.441 | 1 | 8445275020650 | 0 | 75.5
EPB125HOF | Contacto auxiliar NO/NC para EPB125H | 0 | A | 34.721 | 1 | 8445275020667 | 0 | 75.5
EPB125HSD | Contacto de señalización de defecto para EPB125H | 0 | B | 43.858 | 1 | 8445275020674 | 0 | 75.5
EPB63H1B01 | Interruptor magnetotermico Alpha+ industrial. 1P, 1A, Curva B. 10kA | 0 | C | 0 | 1 | 8445275000492 | 0 | 75.5
EPB63H1B02 | Interruptor magnetotermico Alpha+ industrial. 1P, 2A, Curva B. 10kA | 0 | C | 0 | 1 | 8445275000508 | 0 | 75.5
EPB63H1B03 | Interruptor magnetotermico Alpha+ industrial. 1P, 3A, Curva B. 10kA | 0 | C | 0 | 1 | 8445275000515 | 0 | 75.5
EPB63H1B04 | Interruptor magnetotermico Alpha+ industrial. 1P, 4A, Curva B. 10kA | 0 | C | 0 | 1 | 8445275000522 | 0 | 75.5
EPB63H1B06 | Interruptor magnetotermico Alpha+ industrial. 1 P, 6A, Curva B. 10kA | 0 | C | 33.674 | 1 | 8445275000539 | 0 | 75.5
EPB63H1B10 | Interruptor magnetotermico Alpha+ industrial. 1 P, 10A, Curva B. 10kA | 0 | C | 23.566 | 1 | 8445275000546 | 0 | 75.5
EPB63H1B16 | Interruptor magnetotermico Alpha+ industrial. 1 P, 16A, Curva B. 10kA | 0 | C | 23.566 | 1 | 8445275000553 | 0 | 75.5
EPB63H1B20 | Interruptor magnetotermico Alpha+ industrial. 1 P, 20A, Curva B. 10kA | 0 | C | 23.566 | 1 | 8445275000560 | 0 | 75.5
EPB63H1B25 | Interruptor magnetotermico Alpha+ industrial. 1 P, 25A, Curva B. 10kA | 0 | C | 23.566 | 1 | 8445275000577 | 0 | 75.5
EPB63H1B32 | Interruptor magnetotermico Alpha+ industrial. 1 P, 32A, Curva B. 10kA | 0 | C | 26.585 | 1 | 8445275000584 | 0 | 75.5
EPB63H1B40 | Interruptor magnetotermico Alpha+ industrial. 1 P, 40A, Curva B. 10kA | 0 | C | 34.181 | 1 | 8445275000591 | 0 | 75.5
EPB63H1B50 | Interruptor magnetotermico Alpha+ industrial. 1 P, 50A, Curva B. 10kA | 0 | C | 45.909 | 1 | 8445275000607 | 0 | 75.5
EPB63H1B63 | Interruptor magnetotermico Alpha+ industrial. 1 P, 63A, Curva B. 10kA | 0 | C | 53.255 | 1 | 8445275000614 | 0 | 75.5
EPB63H1C01 | Interruptor magnetotermico Alpha+ industrial. 1P, 1A, Curva C, 10kA | 0 | C | 0 | 1 | 8445275000638 | 0 | 75.5
EPB63H1C02 | Interruptor magnetotermico Alpha+ industrial. 1P, 2A, Curva C, 10kA | 0 | C | 0 | 1 | 8445275000645 | 0 | 75.5
EPB63H1C03 | Interruptor magnetotermico Alpha+ industrial. 1P, 3A, Curva C, 10kA | 0 | C | 0 | 1 | 8445275000652 | 0 | 75.5
EPB63H1C04 | Interruptor magnetotermico Alpha+ industrial. 1P, 4A, Curva C, 10kA | 0 | C | 0 | 1 | 8445275000669 | 0 | 75.5
EPB63H1C06 | Interruptor magnetotermico Alpha+ industrial. 1 P, 6A, curva C. 10kA | 0 | C | 28.197 | 1 | 8445275000676 | 0 | 75.5
EPB63H1C10 | Interruptor magnetotermico Alpha+ industrial. 1 P, 10A, curva C. 10kA | 0 | A | 19.674 | 1 | 8445275000683 | 0 | 75.5
EPB63H1C16 | Interruptor magnetotermico Alpha+ industrial. 1 P, 16A, curva C. 10kA | 0 | B | 19.674 | 1 | 8445275000690 | 0 | 75.5
EPB63H1C20 | Interruptor magnetotermico Alpha+ industrial. 1 P, 20A, curva C. 10kA | 0 | B | 19.674 | 1 | 8445275000706 | 0 | 75.5
EPB63H1C25 | Interruptor magnetotermico Alpha+ industrial. 1 P, 25A, curva C. 10kA | 0 | B | 19.674 | 1 | 8445275000713 | 0 | 75.5
EPB63H1C32 | Interruptor magnetotermico Alpha+ industrial. 1 P, 32A, curva C. 10kA | 0 | B | 22.261 | 1 | 8445275000720 | 0 | 75.5
EPB63H1C40 | Interruptor magnetotermico Alpha+ industrial. 1 P, 40A, curva C. 10kA | 0 | B | 25.592 | 1 | 8445275000737 | 0 | 75.5
EPB63H1C50 | Interruptor magnetotermico Alpha+ industrial. 1 P, 50A, curva C. 10kA | 0 | B | 29.211 | 1 | 8445275000744 | 0 | 75.5
EPB63H1C63 | Interruptor magnetotermico Alpha+ industrial. 1 P, 63A, curva C. 10kA | 0 | C | 32.286 | 1 | 8445275000751 | 0 | 75.5
EPB63H1D01 | Interruptor magnetotermico Alpha+ industrial. 1P, 1A, Curva D. 10kA | 0 | C | 0 | 1 | 8445275000775 | 0 | 75.5
EPB63H1D02 | Interruptor magnetotermico Alpha+ industrial. 1P, 2A, Curva D. 10kA | 0 | C | 0 | 1 | 8445275000782 | 0 | 75.5
EPB63H1D03 | Interruptor magnetotermico Alpha+ industrial. 1P, 3A, Curva D. 10kA | 0 | C | 0 | 1 | 8445275000799 | 0 | 75.5
EPB63H1D04 | Interruptor magnetotermico Alpha+ industrial. 1P, 4A, Curva D. 10kA | 0 | C | 0 | 1 | 8445275000805 | 0 | 75.5
EPB63H1D06 | Interruptor magnetotermico Alpha+ industrial. 1 P, 6A, Curva D. 10kA | 0 | C | 38.745 | 1 | 8445275000812 | 0 | 75.5
EPB63H1D10 | Interruptor magnetotermico Alpha+ industrial. 1 P, 10A, Curva D. 10kA | 0 | C | 27.097 | 1 | 8445275000829 | 0 | 75.5
EPB63H1D16 | Interruptor magnetotermico Alpha+ industrial. 1 P, 16A, Curva D. 10kA | 0 | C | 27.097 | 1 | 8445275000836 | 0 | 75.5
EPB63H1D20 | Interruptor magnetotermico Alpha+ industrial. 1 P, 20A, Curva D. 10kA | 0 | C | 27.097 | 1 | 8445275000843 | 0 | 75.5
EPB63H1D25 | Interruptor magnetotermico Alpha+ industrial. 1 P, 25A, Curva D. 10kA | 0 | C | 27.097 | 1 | 8445275000850 | 0 | 75.5
EPB63H1D32 | Interruptor magnetotermico Alpha+ industrial. 1 P, 32A, Curva D. 10kA | 0 | C | 30.588 | 1 | 8445275000867 | 0 | 75.5
EPB63H1D40 | Interruptor magnetotermico Alpha+ industrial. 1 P, 40A, Curva D. 10kA | 0 | C | 39.253 | 1 | 8445275000874 | 0 | 75.5
EPB63H1D50 | Interruptor magnetotermico Alpha+ industrial. 1 P, 50A, Curva D. 10kA | 0 | C | 52.849 | 1 | 8445275000881 | 0 | 75.5
EPB63H1D63 | Interruptor magnetotermico Alpha+ industrial. 1 P, 63A, Curva D. 10kA | 0 | C | 61.305 | 1 | 8445275000898 | 0 | 75.5
EPB63H2B01 | Interruptor magnetotermico Alpha+ industrial. 2P, 1A, Curva B. 10kA | 0 | C | 0 | 1 | 8445275000911 | 0 | 75.5
EPB63H2B02 | Interruptor magnetotermico Alpha+ industrial. 2P, 2A, Curva B. 10kA | 0 | C | 0 | 1 | 8445275000928 | 0 | 75.5
EPB63H2B03 | Interruptor magnetotermico Alpha+ industrial. 2P, 3A, Curva B. 10kA | 0 | C | 0 | 1 | 8445275000935 | 0 | 75.5
EPB63H2B04 | Interruptor magnetotermico Alpha+ industrial. 2P, 6A, Curva B. 10kA | 0 | C | 0 | 1 | 8445275000942 | 0 | 75.5
EPB63H2B06 | Interruptor magnetotermico Alpha+ industrial. 2 P, 6A, Curva B. 10kA | 0 | C | 67.348 | 1 | 8445275000959 | 0 | 75.5
EPB63H2B10 | Interruptor magnetotermico Alpha+ industrial. 2 P, 10A, Curva B. 10kA | 0 | C | 47.132 | 1 | 8445275000966 | 0 | 75.5
EPB63H2B16 | Interruptor magnetotermico Alpha+ industrial. 2 P, 16A, Curva B. 10kA | 0 | C | 47.132 | 1 | 8445275000973 | 0 | 75.5
EPB63H2B20 | Interruptor magnetotermico Alpha+ industrial. 2 P, 20A, Curva B. 10kA | 0 | C | 47.132 | 1 | 8445275000980 | 0 | 75.5
EPB63H2B25 | Interruptor magnetotermico Alpha+ industrial. 2 P, 25A, Curva B. 10kA | 0 | C | 47.132 | 1 | 8445275000997 | 0 | 75.5
EPB63H2B32 | Interruptor magnetotermico Alpha+ industrial. 2 P, 32A, Curva B. 10kA | 0 | C | 53.169 | 1 | 8445275001000 | 0 | 75.5
EPB63H2B40 | Interruptor magnetotermico Alpha+ industrial. 2 P, 40A, Curva B. 10kA | 0 | C | 68.362 | 1 | 8445275001017 | 0 | 75.5
EPB63H2B50 | Interruptor magnetotermico Alpha+ industrial. 2 P, 50A, Curva B. 10kA | 0 | C | 91.952 | 1 | 8445275001024 | 0 | 75.5
EPB63H2B63 | Interruptor magnetotermico Alpha+ industrial. 2 P, 63A, Curva B. 10kA | 0 | C | 106.665 | 1 | 8445275001031 | 0 | 75.5
EPB63H2C01 | Interruptor magnetotermico Alpha+ industrial. 2P, 1A, Curva C, 10kA | 0 | C | 0 | 1 | 8445275001055 | 0 | 75.5
EPB63H2C02 | Interruptor magnetotermico Alpha+ industrial. 2P, 2A, Curva C, 10kA | 0 | C | 0 | 1 | 8445275001062 | 0 | 75.5
EPB63H2C03 | Interruptor magnetotermico Alpha+ industrial. 2P, 3A, Curva C, 10kA | 0 | C | 0 | 1 | 8445275001079 | 0 | 75.5
EPB63H2C04 | Interruptor magnetotermico Alpha+ industrial. 2P, 4A, Curva C, 10kA | 0 | C | 0 | 1 | 8445275001086 | 0 | 75.5
EPB63H2C06 | Interruptor magnetotermico Alpha+ industrial. 2 P, 6A, curva C. 10kA | 0 | C | 56.292 | 1 | 8445275001093 | 12.8297 | 0
EPB63H2C10 | Interruptor magnetotermico Alpha+ industrial. 2 P, 10A, curva C. 10kA | 0 | A | 39.421 | 1 | 8445275001109 | 8.9934 | 0
EPB63H2C16 | Interruptor magnetotermico Alpha+ industrial. 2 P, 16A, curva C. 10kA | 0 | A | 39.421 | 1 | 8445275001116 | 8.9934 | 0
EPB63H2C20 | Interruptor magnetotermico Alpha+ industrial. 2 P, 20A, curva C. 10kA | 0 | B | 39.421 | 1 | 8445275001123 | 8.9934 | 0
EPB63H2C25 | Interruptor magnetotermico Alpha+ industrial. 2 P, 25A, curva C. 10kA | 0 | A | 39.421 | 1 | 8445275001130 | 8.9934 | 0
EPB63H2C32 | Interruptor magnetotermico Alpha+ industrial. 2 P, 32A, curva C. 10kA | 0 | B | 44.441 | 1 | 8445275001147 | 10.154 | 0
EPB63H2C40 | Interruptor magnetotermico Alpha+ industrial. 2 P, 40A, curva C. 10kA | 0 | B | 51.093 | 1 | 8445275001154 | 11.6227 | 0
EPB63H2C50 | Interruptor magnetotermico Alpha+ industrial. 2 P, 50A, curva C. 10kA | 0 | B | 58.422 | 1 | 8445275001161 | 13.3152 | 0
EPB63H2C63 | Interruptor magnetotermico Alpha+ industrial. 2 P, 63A, curva C. 10kA | 0 | B | 64.572 | 1 | 8445275001178 | 14.9529 | 0
EPB63H2D01 | Interruptor magnetotermico Alpha+ industrial. 2P, 1A, Curva D. 10kA | 0 | C | 0 | 1 | 8445275001192 | 0 | 75.5
EPB63H2D02 | Interruptor magnetotermico Alpha+ industrial. 2P, 2A, Curva D. 10kA | 0 | C | 0 | 1 | 8445275001208 | 0 | 75.5
EPB63H2D03 | Interruptor magnetotermico Alpha+ industrial. 2P, 3A, Curva D. 10kA | 0 | C | 0 | 1 | 8445275001215 | 0 | 75.5
EPB63H2D04 | Interruptor magnetotermico Alpha+ industrial. 2P, 4A, Curva D. 10kA | 0 | C | 0 | 1 | 8445275001222 | 0 | 75.5
EPB63H2D06 | Interruptor magnetotermico Alpha+ industrial. 2 P, 6A, Curva D. 10kA | 0 | C | 77.389 | 1 | 8445275001239 | 0 | 75.5
EPB63H2D10 | Interruptor magnetotermico Alpha+ industrial. 2 P, 10A, Curva D. 10kA | 0 | C | 54.194 | 1 | 8445275001246 | 0 | 75.5
EPB63H2D16 | Interruptor magnetotermico Alpha+ industrial. 2 P, 16A, Curva D. 10kA | 0 | C | 54.194 | 1 | 8445275001253 | 0 | 75.5
EPB63H2D20 | Interruptor magnetotermico Alpha+ industrial. 2 P, 20A, Curva D. 10kA | 0 | C | 54.194 | 1 | 8445275001260 | 0 | 75.5
EPB63H2D25 | Interruptor magnetotermico Alpha+ industrial. 2 P, 25A, Curva D. 10kA | 0 | C | 54.194 | 1 | 8445275001277 | 0 | 75.5
EPB63H2D32 | Interruptor magnetotermico Alpha+ industrial. 2 P, 32A, Curva D. 10kA | 0 | C | 61.097 | 1 | 8445275001284 | 0 | 75.5
EPB63H2D40 | Interruptor magnetotermico Alpha+ industrial. 2 P, 40A, Curva D. 10kA | 0 | C | 78.606 | 1 | 8445275001291 | 0 | 75.5
EPB63H2D50 | Interruptor magnetotermico Alpha+ industrial. 2 P, 50A, Curva D. 10kA | 0 | C | 105.698 | 1 | 8445275001307 | 0 | 75.5
EPB63H2D63 | Interruptor magnetotermico Alpha+ industrial. 2 P, 63A, Curva D. 10kA | 0 | C | 122.61 | 1 | 8445275001314 | 0 | 75.5
EPB63H3B01 | Interruptor magnetotermico Alpha+ industrial. 3P, 1A, Curva B. 10kA | 0 | C | 0 | 1 | 8445275001338 | 0 | 75.5
EPB63H3B02 | Interruptor magnetotermico Alpha+ industrial. 3P, 2A, Curva B. 10kA | 0 | C | 0 | 1 | 8445275001345 | 0 | 75.5
EPB63H3B03 | Interruptor magnetotermico Alpha+ industrial. 3P, 3A, Curva B. 10kA | 0 | C | 0 | 1 | 8445275001352 | 0 | 75.5
EPB63H3B04 | Interruptor magnetotermico Alpha+ industrial. 3P, 4A, Curva B. 10kA | 0 | C | 0 | 1 | 8445275001369 | 0 | 75.5
EPB63H3B06 | Interruptor magnetotermico Alpha+ industrial. 3 P, 6A, Curva B. 10kA | 0 | C | 100.921 | 1 | 8445275001376 | 0 | 75.5
EPB63H3B10 | Interruptor magnetotermico Alpha+ industrial. 3 P, 10A, Curva B. 10kA | 0 | C | 70.626 | 1 | 8445275001383 | 0 | 75.5
EPB63H3B16 | Interruptor magnetotermico Alpha+ industrial. 3 P, 16A, Curva B. 10kA | 0 | C | 70.626 | 1 | 8445275001390 | 0 | 75.5
EPB63H3B20 | Interruptor magnetotermico Alpha+ industrial. 3 P, 20A, Curva B. 10kA | 0 | C | 70.626 | 1 | 8445275001406 | 0 | 75.5
EPB63H3B25 | Interruptor magnetotermico Alpha+ industrial. 3 P, 25A, Curva B. 10kA | 0 | C | 70.626 | 1 | 8445275001413 | 0 | 75.5
EPB63H3B32 | Interruptor magnetotermico Alpha+ industrial. 3 P, 32A, Curva B. 10kA | 0 | C | 79.674 | 1 | 8445275001420 | 0 | 75.5
EPB63H3B40 | Interruptor magnetotermico Alpha+ industrial. 3 P, 40A, Curva B. 10kA | 0 | C | 102.442 | 1 | 8445275001437 | 0 | 75.5
EPB63H3B50 | Interruptor magnetotermico Alpha+ industrial. 3 P, 50A, Curva B. 10kA | 0 | C | 137.862 | 1 | 8445275001444 | 0 | 75.5
EPB63H3B63 | Interruptor magnetotermico Alpha+ industrial. 3 P, 63A, Curva B. 10kA | 0 | C | 159.919 | 1 | 8445275001451 | 0 | 75.5
EPB63H3C01 | Interruptor magnetotermico Alpha+ industrial. 3P, 1A, Curva C, 10kA | 0 | C | 0 | 1 | 8445275001475 | 0 | 75.5
EPB63H3C02 | Interruptor magnetotermico Alpha+ industrial. 3P, 2A, Curva C, 10kA | 0 | C | 0 | 1 | 8445275001482 | 0 | 75.5
EPB63H3C03 | Interruptor magnetotermico Alpha+ industrial. 3P, 3A, Curva C, 10kA | 0 | C | 0 | 1 | 8445275001499 | 0 | 75.5
EPB63H3C04 | Interruptor magnetotermico Alpha+ industrial. 3P, 4A, Curva C, 10kA | 0 | C | 0 | 1 | 8445275001505 | 0 | 75.5
EPB63H3C06 | Interruptor magnetotermico Alpha+ industrial. 3 P, 6A, curva C. 10kA | 0 | C | 84.489 | 1 | 8445275001512 | 19.2562 | 0
EPB63H3C10 | Interruptor magnetotermico Alpha+ industrial. 3 P, 10A, curva C. 10kA | 0 | A | 59.095 | 1 | 8445275001529 | 13.4818 | 0
EPB63H3C16 | Interruptor magnetotermico Alpha+ industrial. 3 P, 16A, curva C. 10kA | 0 | A | 59.095 | 1 | 8445275001536 | 13.4818 | 0
EPB63H3C20 | Interruptor magnetotermico Alpha+ industrial. 3 P, 20A, curva C. 10kA | 0 | A | 59.095 | 1 | 8445275001543 | 13.4818 | 0
EPB63H3C25 | Interruptor magnetotermico Alpha+ industrial. 3 P, 25A, curva C. 10kA | 0 | A | 59.095 | 1 | 8445275001550 | 13.4818 | 0
EPB63H3C32 | Interruptor magnetotermico Alpha+ industrial. 3 P, 32A, curva C. 10kA | 0 | A | 66.702 | 1 | 8445275001567 | 15.2402 | 0
EPB63H3C40 | Interruptor magnetotermico Alpha+ industrial. 3 P, 40A, curva C. 10kA | 0 | A | 76.685 | 1 | 8445275001574 | 17.4444 | 0
EPB63H3C50 | Interruptor magnetotermico Alpha+ industrial. 3 P, 50A, curva C. 10kA | 0 | A | 87.634 | 1 | 8445275001581 | 19.9728 | 0
EPB63H3C63 | Interruptor magnetotermico Alpha+ industrial. 3 P, 63A, curva C. 10kA | 0 | A | 96.858 | 1 | 8445275001598 | 22.4293 | 0
EPB63H3D01 | Interruptor magnetotermico Alpha+ industrial. 3P, 1A, Curva D. 10kA | 0 | C | 0 | 1 | 8445275001611 | 0 | 75.5
EPB63H3D02 | Interruptor magnetotermico Alpha+ industrial. 3P, 2A, Curva D. 10kA | 0 | C | 0 | 1 | 8445275001628 | 0 | 75.5
EPB63H3D03 | Interruptor magnetotermico Alpha+ industrial. 3P, 3A, Curva D. 10kA | 0 | C | 0 | 1 | 8445275001635 | 0 | 75.5
EPB63H3D04 | Interruptor magnetotermico Alpha+ industrial. 3P, 4A, Curva D. 10kA | 0 | C | 0 | 1 | 8445275001642 | 0 | 75.5
EPB63H3D06 | Interruptor magnetotermico Alpha+ industrial. 3 P, 6A, Curva D. 10kA | 0 | C | 116.135 | 1 | 8445275001659 | 0 | 75.5
EPB63H3D10 | Interruptor magnetotermico Alpha+ industrial. 3 P, 10A, Curva D. 10kA | 0 | B | 81.292 | 1 | 8445275001666 | 0 | 75.5
EPB63H3D16 | Interruptor magnetotermico Alpha+ industrial. 3 P, 16A, Curva D. 10kA | 0 | B | 81.292 | 1 | 8445275001673 | 0 | 75.5
EPB63H3D20 | Interruptor magnetotermico Alpha+ industrial. 3 P, 20A, Curva D. 10kA | 0 | B | 81.292 | 1 | 8445275001680 | 0 | 75.5
EPB63H3D25 | Interruptor magnetotermico Alpha+ industrial. 3 P, 25A, Curva D. 10kA | 0 | B | 81.292 | 1 | 8445275001697 | 0 | 75.5
EPB63H3D32 | Interruptor magnetotermico Alpha+ industrial. 3 P, 32A, Curva D. 10kA | 0 | B | 91.685 | 1 | 8445275001703 | 0 | 75.5
EPB63H3D40 | Interruptor magnetotermico Alpha+ industrial. 3 P, 40A, Curva D. 10kA | 0 | B | 117.859 | 1 | 8445275001710 | 0 | 75.5
EPB63H3D50 | Interruptor magnetotermico Alpha+ industrial. 3 P, 50A, Curva D. 10kA | 0 | C | 158.548 | 1 | 8445275001727 | 0 | 75.5
EPB63H3D63 | Interruptor magnetotermico Alpha+ industrial. 3 P, 63A, Curva D. 10kA | 0 | C | 183.915 | 1 | 8445275001734 | 0 | 75.5
EPB63H4B01 | Interruptor magnetotermico Alpha+ industrial. 4P, 1A, Curva B. 10kA | 0 | C | 0 | 1 | 8445275001758 | 0 | 75.5
EPB63H4B02 | Interruptor magnetotermico Alpha+ industrial. 4P, 2A, Curva B. 10kA | 0 | C | 0 | 1 | 8445275001765 | 0 | 75.5
EPB63H4B03 | Interruptor magnetotermico Alpha+ industrial. 4P, 3A, Curva B. 10kA | 0 | C | 0 | 1 | 8445275001772 | 0 | 75.5
EPB63H4B04 | Interruptor magnetotermico Alpha+ industrial. 4P, 4A, Curva B. 10kA | 0 | C | 0 | 1 | 8445275001789 | 0 | 75.5
EPB63H4B06 | Interruptor magnetotermico Alpha+ industrial. 4 P, 6A, Curva B. 10kA | 0 | C | 134.595 | 1 | 8445275001796 | 0 | 75.5
EPB63H4B10 | Interruptor magnetotermico Alpha+ industrial. 4 P, 10A, Curva B. 10kA | 0 | C | 94.192 | 1 | 8445275001802 | 0 | 75.5
EPB63H4B16 | Interruptor magnetotermico Alpha+ industrial. 4 P, 16A, Curva B. 10kA | 0 | C | 94.192 | 1 | 8445275001819 | 0 | 75.5
EPB63H4B20 | Interruptor magnetotermico Alpha+ industrial. 4 P, 20A, Curva B. 10kA | 0 | C | 94.192 | 1 | 8445275001826 | 0 | 75.5
EPB63H4B25 | Interruptor magnetotermico Alpha+ industrial. 4 P, 25A, Curva B. 10kA | 0 | C | 94.192 | 1 | 8445275001833 | 0 | 75.5
EPB63H4B32 | Interruptor magnetotermico Alpha+ industrial. 4 P, 32A, Curva B. 10kA | 0 | C | 106.259 | 1 | 8445275001840 | 0 | 75.5
EPB63H4B40 | Interruptor magnetotermico Alpha+ industrial. 4 P, 40A, Curva B. 10kA | 0 | C | 136.623 | 1 | 8445275001857 | 0 | 75.5
EPB63H4B50 | Interruptor magnetotermico Alpha+ industrial. 4 P, 50A, Curva B. 10kA | 0 | C | 183.771 | 1 | 8445275001864 | 0 | 75.5
EPB63H4B63 | Interruptor magnetotermico Alpha+ industrial. 4 P, 63A, Curva B. 10kA | 0 | C | 213.174 | 1 | 8445275001871 | 0 | 75.5
EPB63H4C01 | Interruptor magnetotermico Alpha+ industrial. 4P, 1A, Curva C, 10kA | 0 | C | 0 | 1 | 8445275001895 | 0 | 75.5
EPB63H4C02 | Interruptor magnetotermico Alpha+ industrial. 4P, 2A, Curva C, 10kA | 0 | C | 0 | 1 | 8445275001901 | 0 | 75.5
EPB63H4C03 | Interruptor magnetotermico Alpha+ industrial. 4P, 3A, Curva C, 10kA | 0 | C | 0 | 1 | 8445275001918 | 0 | 75.5
EPB63H4C04 | Interruptor magnetotermico Alpha+ industrial. 4P, 4A, Curva C, 10kA | 0 | C | 0 | 1 | 8445275001925 | 0 | 75.5
EPB63H4C06 | Interruptor magnetotermico Alpha+ industrial. 4 P, 6A, curva C. 10kA | 0 | C | 112.585 | 1 | 8445275001932 | 25.6595 | 0
EPB63H4C10 | Interruptor magnetotermico Alpha+ industrial. 4 P, 10A, curva C. 10kA | 0 | A | 78.769 | 1 | 8445275001949 | 17.9703 | 0
EPB63H4C16 | Interruptor magnetotermico Alpha+ industrial. 4 P, 16A, curva C. 10kA | 0 | A | 78.769 | 1 | 8445275001956 | 17.9703 | 0
EPB63H4C20 | Interruptor magnetotermico Alpha+ industrial. 4 P, 20A, curva C. 10kA | 0 | A | 78.769 | 1 | 8445275001963 | 17.9703 | 0
EPB63H4C25 | Interruptor magnetotermico Alpha+ industrial. 4 P, 25A, curva C. 10kA | 0 | A | 78.769 | 1 | 8445275001970 | 17.9703 | 0
EPB63H4C32 | Interruptor magnetotermico Alpha+ industrial. 4 P, 32A, curva C. 10kA | 0 | B | 88.883 | 1 | 8445275001987 | 20.308 | 0
EPB63H4C40 | Interruptor magnetotermico Alpha+ industrial. 4 P, 40A, curva C. 10kA | 0 | A | 102.276 | 1 | 8445275001994 | 23.2661 | 0
EPB63H4C50 | Interruptor magnetotermico Alpha+ industrial. 4 P, 50A, curva C. 10kA | 0 | A | 116.845 | 1 | 8445275002007 | 26.6304 | 0
EPB63H4C63 | Interruptor magnetotermico Alpha+ industrial. 4 P, 63A, curva C. 10kA | 0 | A | 129.144 | 1 | 8445275002014 | 29.9058 | 0
EPB63H4D01 | Interruptor magnetotermico Alpha+ industrial. 4P, 1A, Curva D, 6kA | 0 | C | 0 | 1 | 8445275002038 | 0 | 75.5
EPB63H4D02 | Interruptor magnetotermico Alpha+ industrial. 4P, 2A, Curva D, 6kA | 0 | C | 0 | 1 | 8445275002045 | 0 | 75.5
EPB63H4D03 | Interruptor magnetotermico Alpha+ industrial. 4P, 3A, Curva D, 6kA | 0 | C | 0 | 1 | 8445275002052 | 0 | 75.5
EPB63H4D04 | Interruptor magnetotermico Alpha+ industrial. 4P, 4A, Curva D, 6kA | 0 | C | 0 | 1 | 8445275002069 | 0 | 75.5
EPB63H4D06 | Interruptor magnetotermico Alpha+ industrial. 4 P, 6A, Curva D. 10kA | 0 | C | 154.779 | 1 | 8445275002076 | 0 | 75.5
EPB63H4D10 | Interruptor magnetotermico Alpha+ industrial. 4 P, 10A, Curva D. 10kA | 0 | B | 108.317 | 1 | 8445275002083 | 0 | 75.5
EPB63H4D16 | Interruptor magnetotermico Alpha+ industrial. 4 P, 16A, Curva D. 10kA | 0 | B | 108.317 | 1 | 8445275002090 | 0 | 75.5
EPB63H4D20 | Interruptor magnetotermico Alpha+ industrial. 4 P, 20A, Curva D. 10kA | 0 | B | 108.317 | 1 | 8445275002106 | 0 | 75.5
EPB63H4D25 | Interruptor magnetotermico Alpha+ industrial. 4 P, 25A, Curva D. 10kA | 0 | B | 108.317 | 1 | 8445275002113 | 0 | 75.5
EPB63H4D32 | Interruptor magnetotermico Alpha+ industrial. 4 P, 32A, Curva D. 10kA | 0 | B | 122.194 | 1 | 8445275002120 | 0 | 75.5
EPB63H4D40 | Interruptor magnetotermico Alpha+ industrial. 4 P, 40A, Curva D. 10kA | 0 | B | 157.112 | 1 | 8445275002137 | 0 | 75.5
EPB63H4D50 | Interruptor magnetotermico Alpha+ industrial. 4 P, 50A, Curva D. 10kA | 0 | B | 211.397 | 1 | 8445275002144 | 0 | 75.5
EPB63H4D63 | Interruptor magnetotermico Alpha+ industrial. 4 P, 63A, Curva D. 10kA | 0 | B | 245.22 | 1 | 8445275002151 | 0 | 75.5
EPB63M1B01 | Interruptor magnetotermico Alpha+ industrial. 1 P, 1A, Curva B. 6kA | 0 | C | 28.963 | 1 | 8445275002175 | 0 | 75.5
EPB63M1B02 | Interruptor magnetotermico Alpha+ industrial. 1 P, 2A, Curva B. 6kA | 0 | C | 28.963 | 1 | 8445275002182 | 0 | 75.5
EPB63M1B03 | Interruptor magnetotermico Alpha+ industrial. 1 P, 3A, Curva B. 6kA | 0 | C | 28.963 | 1 | 8445275002199 | 0 | 75.5
EPB63M1B04 | Interruptor magnetotermico Alpha+ industrial. 1 P, 4A, Curva B. 6kA | 0 | C | 28.963 | 1 | 8445275002205 | 0 | 75.5
EPB63M1B06 | Interruptor magnetotermico Alpha+ industrial. 1 P, 6A, Curva B. 6kA | 0 | C | 9.44 | 1 | 8445275002212 | 0 | 75.5
EPB63M1B10 | Interruptor magnetotermico Alpha+ industrial. 1 P, 10A, Curva B. 6kA | 0 | C | 7.659 | 1 | 8445275002229 | 0 | 75.5
EPB63M1B16 | Interruptor magnetotermico Alpha+ industrial. 1 P, 16A, Curva B. 6kA | 0 | C | 7.659 | 1 | 8445275002236 | 0 | 75.5
EPB63M1B20 | Interruptor magnetotermico Alpha+ industrial. 1 P, 20A, Curva B. 6kA | 0 | C | 7.659 | 1 | 8445275002243 | 0 | 75.5
EPB63M1B25 | Interruptor magnetotermico Alpha+ industrial. 1 P, 25A, Curva B. 6kA | 0 | C | 7.659 | 1 | 8445275002250 | 0 | 75.5
EPB63M1B32 | Interruptor magnetotermico Alpha+ industrial. 1 P, 32A, Curva B. 6kA | 0 | C | 8.11 | 1 | 8445275002267 | 0 | 75.5
EPB63M1B40 | Interruptor magnetotermico Alpha+ industrial. 1 P, 40A, Curva B. 6kA | 0 | C | 9.837 | 1 | 8445275002274 | 0 | 75.5
EPB63M1B50 | Interruptor magnetotermico Alpha+ industrial. 1 P, 50A, Curva B. 6kA | 0 | C | 24.78 | 1 | 8445275002281 | 0 | 75.5
EPB63M1B63 | Interruptor magnetotermico Alpha+ industrial. 1 P, 63A, Curva B. 6kA | 0 | C | 28.91 | 1 | 8445275002298 | 0 | 75.5
EPB63M1C01 | Interruptor magnetotermico Alpha+ industrial. 1 P, 1A, curva C. 6kA | 0 | C | 25.263 | 1 | 8445275002311 | 0 | 75.5
EPB63M1C02 | Interruptor magnetotermico Alpha+ industrial. 1 P, 2A, curva C. 6kA | 0 | B | 25.263 | 1 | 8445275002328 | 0 | 75.5
EPB63M1C03 | Interruptor magnetotermico Alpha+ industrial. 1 P, 3A, curva C. 6kA | 0 | C | 25.263 | 1 | 8445275002335 | 0 | 75.5
EPB63M1C04 | Interruptor magnetotermico Alpha+ industrial. 1 P, 4A, curva C. 6kA | 0 | B | 25.263 | 1 | 8445275002342 | 0 | 75.5
EPB63M1C06 | Interruptor magnetotermico Alpha+ industrial. 1 P, 6A, curva C. 6kA | 0 | A | 8.153 | 1 | 8445275002359 | 0 | 75.5
EPB63M1C10 | Interruptor magnetotermico Alpha+ industrial. 1 P, 10A, curva C. 6kA | 0 | A | 6.608 | 1 | 8445275002366 | 0 | 75.5
EPB63M1C16 | Interruptor magnetotermico Alpha+ industrial. 1 P, 16A, curva C. 6kA | 0 | A | 6.608 | 1 | 8445275002373 | 0 | 75.5
EPB63M1C20 | Interruptor magnetotermico Alpha+ industrial. 1 P, 20A, curva C. 6kA | 0 | A | 6.608 | 1 | 8445275002380 | 0 | 75.5
EPB63M1C25 | Interruptor magnetotermico Alpha+ industrial. 1 P, 25A, curva C. 6kA | 0 | A | 6.608 | 1 | 8445275002397 | 0 | 75.5
EPB63M1C32 | Interruptor magnetotermico Alpha+ industrial. 1 P, 32A, curva C. 6kA | 0 | B | 7.284 | 1 | 8445275002403 | 0 | 75.5
EPB63M1C40 | Interruptor magnetotermico Alpha+ industrial. 1 P, 40A, curva C. 6kA | 0 | B | 8.786 | 1 | 8445275002410 | 0 | 75.5
EPB63M1C50 | Interruptor magnetotermico Alpha+ industrial. 1 P, 50A, curva C. 6kA | 0 | B | 21.883 | 1 | 8445275002427 | 0 | 75.5
EPB63M1C63 | Interruptor magnetotermico Alpha+ industrial. 1 P, 63A, curva C. 6kA | 0 | B | 25.531 | 1 | 8445275002434 | 0 | 75.5
EPB63M1D01 | Interruptor magnetotermico Alpha+ industrial. 1 P, 1A, Curva D. 6kA | 0 | C | 30.894 | 1 | 8445275002458 | 0 | 75.5
EPB63M1D02 | Interruptor magnetotermico Alpha+ industrial. 1 P, 2A, Curva D. 6kA | 0 | C | 30.894 | 1 | 8445275002465 | 0 | 75.5
EPB63M1D03 | Interruptor magnetotermico Alpha+ industrial. 1 P, 3A, Curva D. 6kA | 0 | C | 30.894 | 1 | 8445275002472 | 0 | 75.5
EPB63M1D04 | Interruptor magnetotermico Alpha+ industrial. 1 P, 4A, Curva D. 6kA | 0 | C | 30.894 | 1 | 8445275002489 | 0 | 75.5
EPB63M1D06 | Interruptor magnetotermico Alpha+ industrial. 1 P, 6A, Curva D. 6kA | 0 | C | 11.671 | 1 | 8445275002496 | 0 | 75.5
EPB63M1D10 | Interruptor magnetotermico Alpha+ industrial. 1 P, 10A, Curva D. 6kA | 0 | C | 9.236 | 1 | 8445275002502 | 0 | 75.5
EPB63M1D16 | Interruptor magnetotermico Alpha+ industrial. 1 P, 16A, Curva D. 6kA | 0 | B | 9.236 | 1 | 8445275002519 | 0 | 75.5
EPB63M1D20 | Interruptor magnetotermico Alpha+ industrial. 1 P, 20A, Curva D. 6kA | 0 | C | 9.236 | 1 | 8445275002526 | 0 | 75.5
EPB63M1D25 | Interruptor magnetotermico Alpha+ industrial. 1 P, 25A, Curva D. 6kA | 0 | C | 9.236 | 1 | 8445275002533 | 0 | 75.5
EPB63M1D32 | Interruptor magnetotermico Alpha+ industrial. 1 P, 32A, Curva D. 6kA | 0 | C | 10.212 | 1 | 8445275002540 | 0 | 75.5
EPB63M1D40 | Interruptor magnetotermico Alpha+ industrial. 1 P, 40A, Curva D. 6kA | 0 | C | 11.038 | 1 | 8445275002557 | 0 | 75.5
EPB63M1D50 | Interruptor magnetotermico Alpha+ industrial. 1 P, 50A, Curva D. 6kA | 0 | C | 30.894 | 1 | 8445275002564 | 0 | 75.5
EPB63M1D63 | Interruptor magnetotermico Alpha+ industrial. 1 P, 63A, Curva D. 6kA | 0 | C | 36.043 | 1 | 8445275002571 | 0 | 75.5
EPB63M2B01 | Interruptor magnetotermico Alpha+ industrial. 2P, 1A, Curva B. 6kA | 0 | C | 0 | 1 | 8445275002595 | 0 | 75.5
EPB63M2B02 | Interruptor magnetotermico Alpha+ industrial. 2P, 2A, Curva B. 6kA | 0 | C | 0 | 1 | 8445275002601 | 0 | 75.5
EPB63M2B03 | Interruptor magnetotermico Alpha+ industrial. 2P, 3A, Curva B. 6kA | 0 | C | 0 | 1 | 8445275002618 | 0 | 75.5
EPB63M2B04 | Interruptor magnetotermico Alpha+ industrial. 2P, 4A, Curva B. 6kA | 0 | C | 0 | 1 | 8445275002625 | 0 | 75.5
EPB63M2B06 | Interruptor magnetotermico Alpha+ industrial. 2 P, 6A, Curva B. 6kA | 0 | C | 25.574 | 1 | 8445275002632 | 0 | 75.5
EPB63M2B10 | Interruptor magnetotermico Alpha+ industrial. 2 P, 10A, Curva B. 6kA | 0 | B | 18.397 | 1 | 8445275002649 | 0 | 75.5
EPB63M2B16 | Interruptor magnetotermico Alpha+ industrial. 2 P, 16A, Curva B. 6kA | 0 | C | 18.397 | 1 | 8445275002656 | 0 | 75.5
EPB63M2B20 | Interruptor magnetotermico Alpha+ industrial. 2 P, 20A, Curva B. 6kA | 0 | C | 18.397 | 1 | 8445275002663 | 0 | 75.5
EPB63M2B25 | Interruptor magnetotermico Alpha+ industrial. 2 P, 25A, Curva B. 6kA | 0 | C | 18.397 | 1 | 8445275002670 | 0 | 75.5
EPB63M2B32 | Interruptor magnetotermico Alpha+ industrial. 2 P, 32A, Curva B. 6kA | 0 | C | 19.674 | 1 | 8445275002687 | 0 | 75.5
EPB63M2B40 | Interruptor magnetotermico Alpha+ industrial. 2 P, 40A, Curva B. 6kA | 0 | C | 20.575 | 1 | 8445275002694 | 0 | 75.5
EPB63M2B50 | Interruptor magnetotermico Alpha+ industrial. 2 P, 50A, Curva B. 6kA | 0 | C | 56.157 | 1 | 8445275002700 | 0 | 75.5
EPB63M2B63 | Interruptor magnetotermico Alpha+ industrial. 2 P, 63A, Curva B. 6kA | 0 | C | 65.516 | 1 | 8445275002717 | 0 | 75.5
EPB63M2C01 | Interruptor magnetotermico Alpha+ industrial. 2P, 1A, Curva C. 6kA | 0 | C | 0 | 1 | 8445275002731 | 0 | 75.5
EPB63M2C02 | Interruptor magnetotermico Alpha+ industrial. 2P, 2A, Curva C. 6kA | 0 | B | 0 | 1 | 8445275002748 | 0 | 75.5
EPB63M2C03 | Interruptor magnetotermico Alpha+ industrial. 2P, 3A, Curva C. 6kA | 0 | C | 0 | 1 | 8445275002755 | 0 | 75.5
EPB63M2C04 | Interruptor magnetotermico Alpha+ industrial. 2P, 4A, Curva C. 6kA | 0 | B | 0 | 1 | 8445275002762 | 0 | 75.5
EPB63M2C06 | Interruptor magnetotermico Alpha+ industrial. 2 P, 6A, curva C. 6kA | 0 | A | 22.215 | 6 | 8445275002779 | 0 | 75.5
EPB63M2C10 | Interruptor magnetotermico Alpha+ industrial. 2 P, 10A, curva C. 6kA | 0 | A | 15.789 | 6 | 8445275002786 | 2.3892 | 0
EPB63M2C16 | Interruptor magnetotermico Alpha+ industrial. 2 P, 16A, curva C. 6kA | 0 | A | 15.789 | 6 | 8445275002793 | 2.3892 | 0
EPB63M2C20 | Interruptor magnetotermico Alpha+ industrial. 2 P, 20A, curva C. 6kA | 0 | A | 15.789 | 6 | 8445275002809 | 2.3892 | 0
EPB63M2C25 | Interruptor magnetotermico Alpha+ industrial. 2 P, 25A, curva C. 6kA | 0 | A | 15.789 | 6 | 8445275002816 | 2.3892 | 0
EPB63M2C32 | Interruptor magnetotermico Alpha+ industrial. 2 P, 32A, curva C. 6kA | 0 | A | 17.138 | 6 | 8445275002823 | 2.5933 | 0
EPB63M2C40 | Interruptor magnetotermico Alpha+ industrial. 2 P, 40A, curva C. 6kA | 0 | A | 18.566 | 6 | 8445275002830 | 2.8094 | 0
EPB63M2C50 | Interruptor magnetotermico Alpha+ industrial. 2 P, 50A, curva C. 6kA | 0 | A | 49.475 | 6 | 8445275002847 | 0 | 75.5
EPB63M2C63 | Interruptor magnetotermico Alpha+ industrial. 2 P, 63A, curva C. 6kA | 0 | A | 57.72 | 6 | 8445275002854 | 0 | 75.5
EPB63M2D01 | Interruptor magnetotermico Alpha+ industrial. 2P, 1A, Curva D. 6kA | 0 | C | 0 | 1 | 8445275002878 | 0 | 75.5
EPB63M2D02 | Interruptor magnetotermico Alpha+ industrial. 2P, 2A, Curva D. 6kA | 0 | C | 0 | 1 | 8445275002885 | 0 | 75.5
EPB63M2D03 | Interruptor magnetotermico Alpha+ industrial. 2P, 3A, Curva D. 6kA | 0 | C | 0 | 1 | 8445275002892 | 0 | 75.5
EPB63M2D04 | Interruptor magnetotermico Alpha+ industrial. 2P, 4A, Curva D. 6kA | 0 | C | 0 | 1 | 8445275002908 | 0 | 75.5
EPB63M2D06 | Interruptor magnetotermico Alpha+ industrial. 2 P, 6A, Curva D. 6kA | 0 | C | 27.719 | 1 | 8445275002915 | 0 | 75.5
EPB63M2D10 | Interruptor magnetotermico Alpha+ industrial. 2 P, 10A, Curva D. 6kA | 0 | B | 19.524 | 1 | 8445275002922 | 0 | 75.5
EPB63M2D16 | Interruptor magnetotermico Alpha+ industrial. 2 P, 16A, Curva D. 6kA | 0 | B | 19.524 | 1 | 8445275002939 | 0 | 75.5
EPB63M2D20 | Interruptor magnetotermico Alpha+ industrial. 2 P, 20A, Curva D. 6kA | 0 | B | 19.524 | 1 | 8445275002946 | 0 | 75.5
EPB63M2D25 | Interruptor magnetotermico Alpha+ industrial. 2 P, 25A, Curva D. 6kA | 0 | B | 19.524 | 1 | 8445275002953 | 0 | 75.5
EPB63M2D32 | Interruptor magnetotermico Alpha+ industrial. 2 P, 32A, Curva D. 6kA | 0 | C | 21.251 | 1 | 8445275002960 | 0 | 75.5
EPB63M2D40 | Interruptor magnetotermico Alpha+ industrial. 2 P, 40A, Curva D. 6kA | 0 | C | 22.152 | 1 | 8445275002977 | 0 | 75.5
EPB63M2D50 | Interruptor magnetotermico Alpha+ industrial. 2 P, 50A, Curva D. 6kA | 0 | C | 61.789 | 1 | 8445275002984 | 0 | 75.5
EPB63M2D63 | Interruptor magnetotermico Alpha+ industrial. 2 P, 63A, Curva D. 6kA | 0 | C | 72.087 | 1 | 8445275002991 | 0 | 75.5
EPB63M3B01 | Interruptor magnetotermico Alpha+ industrial. 3P, 1A, Curva B. 6kA | 0 | C | 0 | 1 | 8445275003011 | 0 | 75.5
EPB63M3B02 | Interruptor magnetotermico Alpha+ industrial. 3P, 2A, Curva B. 6kA | 0 | C | 0 | 1 | 8445275003028 | 0 | 75.5
EPB63M3B03 | Interruptor magnetotermico Alpha+ industrial. 3P, 3A, Curva B. 6kA | 0 | C | 0 | 1 | 8445275003035 | 0 | 75.5
EPB63M3B04 | Interruptor magnetotermico Alpha+ industrial. 3P, 4A, Curva B. 6kA | 0 | C | 0 | 1 | 8445275003042 | 0 | 75.5
EPB63M3B06 | Interruptor magnetotermico Alpha+ industrial. 3 P, 6A, Curva B. 6kA | 0 | C | 58.785 | 1 | 8445275003059 | 0 | 75.5
EPB63M3B10 | Interruptor magnetotermico Alpha+ industrial. 3 P, 10A, Curva B. 6kA | 0 | C | 45.998 | 1 | 8445275003066 | 0 | 75.5
EPB63M3B16 | Interruptor magnetotermico Alpha+ industrial. 3 P, 16A, Curva B. 6kA | 0 | C | 45.998 | 1 | 8445275003073 | 0 | 75.5
EPB63M3B20 | Interruptor magnetotermico Alpha+ industrial. 3 P, 20A, Curva B. 6kA | 0 | B | 45.998 | 1 | 8445275003080 | 0 | 75.5
EPB63M3B25 | Interruptor magnetotermico Alpha+ industrial. 3 P, 25A, Curva B. 6kA | 0 | B | 47.028 | 1 | 8445275003097 | 0 | 75.5
EPB63M3B32 | Interruptor magnetotermico Alpha+ industrial. 3 P, 32A, Curva B. 6kA | 0 | B | 55.417 | 1 | 8445275003103 | 0 | 75.5
EPB63M3B40 | Interruptor magnetotermico Alpha+ industrial. 3 P, 40A, Curva B. 6kA | 0 | B | 68.82 | 1 | 8445275003110 | 0 | 75.5
EPB63M3B50 | Interruptor magnetotermico Alpha+ industrial. 3 P, 50A, Curva B. 6kA | 0 | B | 102.498 | 1 | 8445275003127 | 0 | 75.5
EPB63M3B63 | Interruptor magnetotermico Alpha+ industrial. 3 P, 63A, Curva B. 6kA | 0 | C | 119.581 | 1 | 8445275003134 | 0 | 75.5
EPB63M3C01 | Interruptor magnetotermico Alpha+ industrial. 3P, 1A, Curva C. 6kA | 0 | C | 0 | 1 | 8445275003158 | 0 | 75.5
EPB63M3C02 | Interruptor magnetotermico Alpha+ industrial. 3P, 2A, Curva C. 6kA | 0 | C | 0 | 1 | 8445275003165 | 0 | 75.5
EPB63M3C03 | Interruptor magnetotermico Alpha+ industrial. 3P, 3A, Curva C. 6kA | 0 | C | 0 | 1 | 8445275003172 | 0 | 75.5
EPB63M3C04 | Interruptor magnetotermico Alpha+ industrial. 3P, 4A, Curva C. 6kA | 0 | C | 0 | 1 | 8445275003189 | 0 | 75.5
EPB63M3C06 | Interruptor magnetotermico Alpha+ industrial. 3 P, 6A, curva C. 6kA | 0 | B | 48.566 | 1 | 8445275003196 | 0 | 75.5
EPB63M3C10 | Interruptor magnetotermico Alpha+ industrial. 3 P, 10A, curva C. 6kA | 0 | A | 34.935 | 4 | 8445275003202 | 7.8115 | 0
EPB63M3C16 | Interruptor magnetotermico Alpha+ industrial. 3 P, 16A, curva C. 6kA | 0 | A | 34.935 | 4 | 8445275003219 | 7.8115 | 0
EPB63M3C20 | Interruptor magnetotermico Alpha+ industrial. 3 P, 20A, curva C. 6kA | 0 | A | 34.935 | 4 | 8445275003226 | 7.8115 | 0
EPB63M3C25 | Interruptor magnetotermico Alpha+ industrial. 3 P, 25A, curva C. 6kA | 0 | A | 35.792 | 4 | 8445275003233 | 8.003 | 0
EPB63M3C32 | Interruptor magnetotermico Alpha+ industrial. 3 P, 32A, curva C. 6kA | 0 | A | 43.129 | 4 | 8445275003240 | 11.3075 | 0
EPB63M3C40 | Interruptor magnetotermico Alpha+ industrial. 3 P, 40A, curva C. 6kA | 0 | A | 50.605 | 4 | 8445275003257 | 11.8997 | 0
EPB63M3C50 | Interruptor magnetotermico Alpha+ industrial. 3 P, 50A, curva C. 6kA | 0 | A | 63.097 | 4 | 8445275003264 | 13.4506 | 0
EPB63M3C63 | Interruptor magnetotermico Alpha+ industrial. 3 P, 63A, curva C. 6kA | 0 | A | 71.942 | 4 | 8445275003271 | 13.4506 | 0
EPB63M3D01 | Interruptor magnetotermico Alpha+ industrial. 3P, 1A, Curva D. 6kA | 0 | C | 0 | 1 | 8445275003295 | 0 | 75.5
EPB63M3D02 | Interruptor magnetotermico Alpha+ industrial. 3P, 2A, Curva D. 6kA | 0 | C | 0 | 1 | 8445275003301 | 0 | 75.5
EPB63M3D03 | Interruptor magnetotermico Alpha+ industrial. 3P, 3A, Curva D. 6kA | 0 | C | 0 | 1 | 8445275003318 | 0 | 75.5
EPB63M3D04 | Interruptor magnetotermico Alpha+ industrial. 3P, 4A, Curva D. 6kA | 0 | C | 0 | 1 | 8445275003325 | 0 | 75.5
EPB63M3D06 | Interruptor magnetotermico Alpha+ industrial. 3 P, 6A, Curva D. 6kA | 0 | C | 64.685 | 1 | 8445275003332 | 0 | 75.5
EPB63M3D10 | Interruptor magnetotermico Alpha+ industrial. 3 P, 10A, Curva D. 6kA | 0 | B | 50.632 | 1 | 8445275003349 | 0 | 75.5
EPB63M3D16 | Interruptor magnetotermico Alpha+ industrial. 3 P, 16A, Curva D. 6kA | 0 | B | 50.632 | 1 | 8445275003356 | 0 | 75.5
EPB63M3D20 | Interruptor magnetotermico Alpha+ industrial. 3 P, 20A, Curva D. 6kA | 0 | B | 50.632 | 1 | 8445275003363 | 0 | 75.5
EPB63M3D25 | Interruptor magnetotermico Alpha+ industrial. 3 P, 25A, Curva D. 6kA | 0 | B | 51.748 | 1 | 8445275003370 | 0 | 75.5
EPB63M3D32 | Interruptor magnetotermico Alpha+ industrial. 3 P, 32A, Curva D. 6kA | 0 | C | 62.078 | 1 | 8445275003387 | 0 | 75.5
EPB63M3D40 | Interruptor magnetotermico Alpha+ industrial. 3 P, 40A, Curva D. 6kA | 0 | C | 76.367 | 1 | 8445275003394 | 0 | 75.5
EPB63M3D50 | Interruptor magnetotermico Alpha+ industrial. 3 P, 50A, Curva D. 6kA | 0 | C | 114.245 | 1 | 8445275003400 | 0 | 75.5
EPB63M3D63 | Interruptor magnetotermico Alpha+ industrial. 3 P, 63A, Curva D. 6kA | 0 | C | 133.285 | 1 | 8445275003417 | 0 | 75.5
EPB63M4B01 | Interruptor magnetotermico Alpha+ industrial. 3P, 1A, Curva B. 6kA | 0 | C | 0 | 1 | 8445275003431 | 0 | 75.5
EPB63M4B02 | Interruptor magnetotermico Alpha+ industrial. 3P, 2A, Curva B. 6kA | 0 | C | 0 | 1 | 8445275003448 | 0 | 75.5
EPB63M4B03 | Interruptor magnetotermico Alpha+ industrial. 3P, 3A, Curva B. 6kA | 0 | C | 0 | 1 | 8445275003455 | 0 | 75.5
EPB63M4B04 | Interruptor magnetotermico Alpha+ industrial. 3P, 4A, Curva B. 6kA | 0 | C | 0 | 1 | 8445275003462 | 0 | 75.5
EPB63M4B06 | Interruptor magnetotermico Alpha+ industrial. 4 P, 6A, Curva B. 6kA | 0 | C | 77.772 | 1 | 8445275003479 | 0 | 75.5
EPB63M4B10 | Interruptor magnetotermico Alpha+ industrial. 4 P, 10A, Curva B. 6kA | 0 | C | 61.188 | 1 | 8445275003486 | 0 | 75.5
EPB63M4B16 | Interruptor magnetotermico Alpha+ industrial. 4 P, 16A, Curva B. 6kA | 0 | C | 61.188 | 1 | 8445275003493 | 0 | 75.5
EPB63M4B20 | Interruptor magnetotermico Alpha+ industrial. 4 P, 20A, Curva B. 6kA | 0 | C | 61.188 | 1 | 8445275003509 | 0 | 75.5
EPB63M4B25 | Interruptor magnetotermico Alpha+ industrial. 4 P, 25A, Curva B. 6kA | 0 | C | 61.188 | 1 | 8445275003516 | 0 | 75.5
EPB63M4B32 | Interruptor magnetotermico Alpha+ industrial. 4 P, 32A, Curva B. 6kA | 0 | C | 73.857 | 1 | 8445275003523 | 0 | 75.5
EPB63M4B40 | Interruptor magnetotermico Alpha+ industrial. 4 P, 40A, Curva B. 6kA | 0 | C | 88.306 | 1 | 8445275003530 | 0 | 75.5
EPB63M4B50 | Interruptor magnetotermico Alpha+ industrial. 4 P, 50A, Curva B. 6kA | 0 | C | 137.415 | 1 | 8445275003547 | 0 | 75.5
EPB63M4B63 | Interruptor magnetotermico Alpha+ industrial. 4 P, 63A, Curva B. 6kA | 0 | C | 160.318 | 1 | 8445275003554 | 0 | 75.5
EPB63M4C01 | Interruptor magnetotermico Alpha+ industrial. 3P, 1A, Curva C. 6kA | 0 | C | 0 | 1 | 8445275003578 | 0 | 75.5
EPB63M4C02 | Interruptor magnetotermico Alpha+ industrial. 3P, 2A, Curva C. 6kA | 0 | C | 0 | 1 | 8445275003585 | 0 | 75.5
EPB63M4C03 | Interruptor magnetotermico Alpha+ industrial. 3P, 3A, Curva C. 6kA | 0 | C | 0 | 1 | 8445275003592 | 0 | 75.5
EPB63M4C04 | Interruptor magnetotermico Alpha+ industrial. 3P, 4A, Curva C. 6kA | 0 | C | 0 | 1 | 8445275003608 | 0 | 75.5
EPB63M4C06 | Interruptor magnetotermico Alpha+ industrial. 4 P, 6A, curva C. 6kA | 0 | B | 64.395 | 1 | 8445275003615 | 0 | 75.5
EPB63M4C10 | Interruptor magnetotermico Alpha+ industrial. 4 P, 10A, curva C. 6kA | 0 | A | 46.644 | 3 | 8445275003622 | 10.4295 | 0
EPB63M4C16 | Interruptor magnetotermico Alpha+ industrial. 4 P, 16A, curva C. 6kA | 0 | A | 46.644 | 3 | 8445275003639 | 10.4295 | 0
EPB63M4C20 | Interruptor magnetotermico Alpha+ industrial. 4 P, 20A, curva C. 6kA | 0 | A | 46.644 | 3 | 8445275003646 | 10.4295 | 0
EPB63M4C25 | Interruptor magnetotermico Alpha+ industrial. 4 P, 25A, curva C. 6kA | 0 | A | 46.644 | 3 | 8445275003653 | 10.4295 | 0
EPB63M4C32 | Interruptor magnetotermico Alpha+ industrial. 4 P, 32A, curva C. 6kA | 0 | A | 57.326 | 3 | 8445275003660 | 15.0297 | 0
EPB63M4C40 | Interruptor magnetotermico Alpha+ industrial. 4 P, 40A, curva C. 6kA | 0 | A | 66.673 | 3 | 8445275003677 | 15.6782 | 0
EPB63M4C50 | Interruptor magnetotermico Alpha+ industrial. 4 P, 50A, curva C. 6kA | 0 | A | 84.129 | 3 | 8445275003684 | 18.5714 | 0
EPB63M4C63 | Interruptor magnetotermico Alpha+ industrial. 4 P, 63A, curva C. 6kA | 0 | A | 95.923 | 3 | 8445275003691 | 21.1204 | 0
EPB63M4D01 | Interruptor magnetotermico Alpha+ industrial 4P, 1A, Curva D, 6kA | 0 | C | 0 | 1 | 8445275003714 | 0 | 75.5
EPB63M4D02 | Interruptor magnetotermico Alpha+ industrial 4P, 2A, Curva D, 6kA | 0 | C | 0 | 1 | 8445275003721 | 0 | 75.5
EPB63M4D03 | Interruptor magnetotermico Alpha+ industrial 4P, 3A, Curva D, 6kA | 0 | C | 0 | 1 | 8445275003738 | 0 | 75.5
EPB63M4D04 | Interruptor magnetotermico Alpha+ industrial 4P, 4A, Curva D, 6kA | 0 | C | 0 | 1 | 8445275003745 | 0 | 75.5
EPB63M4D06 | Interruptor magnetotermico Alpha+ industrial. 4 P, 6A, Curva D. 6kA | 0 | C | 85.818 | 1 | 8445275003752 | 0 | 75.5
EPB63M4D10 | Interruptor magnetotermico Alpha+ industrial. 4 P, 10A, Curva D. 6kA | 0 | B | 67.453 | 1 | 8445275003769 | 0 | 75.5
EPB63M4D16 | Interruptor magnetotermico Alpha+ industrial. 4 P, 16A, Curva D. 6kA | 0 | B | 67.453 | 1 | 8445275003776 | 0 | 75.5
EPB63M4D20 | Interruptor magnetotermico Alpha+ industrial. 4 P, 20A, Curva D. 6kA | 0 | B | 67.453 | 1 | 8445275003783 | 0 | 75.5
EPB63M4D25 | Interruptor magnetotermico Alpha+ industrial. 4 P, 25A, Curva D. 6kA | 0 | B | 67.453 | 1 | 8445275003790 | 0 | 75.5
EPB63M4D32 | Interruptor magnetotermico Alpha+ industrial. 4 P, 32A, Curva D. 6kA | 0 | B | 82.642 | 1 | 8445275003806 | 0 | 75.5
EPB63M4D40 | Interruptor magnetotermico Alpha+ industrial. 4 P, 40A, Curva D. 6kA | 0 | B | 100.584 | 1 | 8445275003813 | 0 | 75.5
EPB63M4D50 | Interruptor magnetotermico Alpha+ industrial. 4 P, 50A, Curva D. 6kA | 0 | B | 152.219 | 1 | 8445275003820 | 0 | 75.5
EPB63M4D63 | Interruptor magnetotermico Alpha+ industrial. 4 P, 63A, Curva D. 6kA | 0 | B | 177.589 | 1 | 8445275003837 | 0 | 75.5
EPB63MDC1C01 | Interruptor magnetotermico CC Alpha+ 250VDC. 1 P, 1A, curva C. 6kA | 0 | C | 36.334 | 1 | 8445275003851 | 0 | 75.5
EPB63MDC1C02 | Interruptor magnetotermico CC Alpha+ 250VDC. 1 P, 2A, curva C. 6kA | 0 | C | 33.469 | 1 | 8445275003868 | 0 | 75.5
EPB63MDC1C04 | Interruptor magnetotermico CC Alpha+ 250VDC. 1 P, 4A, curva C. 6kA | 0 | C | 31.035 | 1 | 8445275003875 | 0 | 75.5
EPB63MDC1C06 | Interruptor magnetotermico CC Alpha+ 250VDC. 1 P, 6A, curva C. 6kA | 0 | C | 28.224 | 1 | 8445275003882 | 0 | 75.5
EPB63MDC1C10 | Interruptor magnetotermico CC Alpha+ 250VDC. 1 P, 10A, curva C. 6kA | 0 | B | 19.086 | 1 | 8445275003899 | 0 | 75.5
EPB63MDC1C16 | Interruptor magnetotermico CC Alpha+ 250VDC. 1 P, 16A, curva C. 6kA | 0 | C | 19.086 | 1 | 8445275003905 | 0 | 75.5
EPB63MDC1C20 | Interruptor magnetotermico CC Alpha+ 250VDC. 1 P, 20A, curva C. 6kA | 0 | C | 19.086 | 1 | 8445275003912 | 0 | 75.5
EPB63MDC1C25 | Interruptor magnetotermico CC Alpha+ 250VDC. 1 P, 25A, curva C. 6kA | 0 | C | 19.086 | 1 | 8445275003929 | 0 | 75.5
EPB63MDC1C32 | Interruptor magnetotermico CC Alpha+ 250VDC. 1 P, 32A, curva C. 6kA | 0 | C | 19.897 | 1 | 8445275003936 | 0 | 75.5
EPB63MDC1C40 | Interruptor magnetotermico CC Alpha+ 250VDC. 1 P, 40A, curva C. 6kA | 0 | C | 25.304 | 1 | 8445275003943 | 0 | 75.5
EPB63MDC1C50 | Interruptor magnetotermico CC Alpha+ 250VDC. 1 P, 50A, curva C. 6kA | 0 | C | 29.576 | 1 | 8445275003950 | 0 | 75.5
EPB63MDC1C63 | Interruptor magnetotermico CC Alpha+ 250VDC. 1 P, 63A, curva C. 6kA | 0 | C | 36.334 | 1 | 8445275003967 | 0 | 75.5
EPB63MDC2C01 | Interruptor magnetotermico CC Alpha+ 500VDC. 2 P, 1A, curva C. 6kA | 0 | C | 76.237 | 1 | 8445275003974 | 0 | 75.5
EPB63MDC2C02 | Interruptor magnetotermico CC Alpha+ 500VDC. 2 P, 2A, curva C. 6kA | 0 | C | 70.181 | 1 | 8445275003981 | 0 | 75.5
EPB63MDC2C04 | Interruptor magnetotermico CC Alpha+ 500VDC. 2 P, 4A, curva C. 6kA | 0 | C | 65.045 | 1 | 8445275003998 | 0 | 75.5
EPB63MDC2C06 | Interruptor magnetotermico CC Alpha+ 500VDC. 2 P, 6A, curva C. 6kA | 0 | C | 59.205 | 1 | 8445275004001 | 0 | 75.5
EPB63MDC2C10 | Interruptor magnetotermico CC Alpha+ 500VDC. 2 P, 10A, curva C. 6kA | 0 | A | 40.065 | 1 | 8445275004018 | 0 | 75.5
EPB63MDC2C16 | Interruptor magnetotermico CC Alpha+ 500VDC. 2 P, 16A, curva C. 6kA | 0 | A | 40.065 | 1 | 8445275004025 | 0 | 75.5
EPB63MDC2C20 | Interruptor magnetotermico CC Alpha+ 500VDC. 2 P, 20A, curva C. 6kA | 0 | A | 40.065 | 1 | 8445275004032 | 0 | 75.5
EPB63MDC2C25 | Interruptor magnetotermico CC Alpha+ 500VDC. 2 P, 25A, curva C. 6kA | 0 | A | 40.065 | 1 | 8445275004049 | 0 | 75.5
EPB63MDC2C32 | Interruptor magnetotermico CC Alpha+ 500VDC. 2 P, 32A, curva C. 6kA | 0 | A | 42.336 | 1 | 8445275004056 | 0 | 75.5
EPB63MDC2C40 | Interruptor magnetotermico CC Alpha+ 500VDC. 2 P, 40A, curva C. 6kA | 0 | A | 53.366 | 1 | 8445275004063 | 0 | 75.5
EPB63MDC2C50 | Interruptor magnetotermico CC Alpha+ 500VDC. 2 P, 50A, curva C. 6kA | 0 | A | 62.017 | 1 | 8445275004070 | 0 | 75.5
EPB63MDC2C63 | Interruptor magnetotermico CC Alpha+ 500VDC. 2 P, 63A, curva C. 6kA | 0 | A | 76.237 | 1 | 8445275004087 | 0 | 75.5
EPB63MDC3C01 | Interruptor magnetotermico CC Alpha+ 750VDC. 3 P, 1A, curva C. 6kA | 0 | C | 114.301 | 1 | 8445275004094 | 0 | 75.5
EPB63MDC3C02 | Interruptor magnetotermico CC Alpha+ 750VDC. 3 P, 2A, curva C. 6kA | 0 | C | 105.272 | 1 | 8445275004100 | 0 | 75.5
EPB63MDC3C04 | Interruptor magnetotermico CC Alpha+ 750VDC. 3 P, 4A, curva C. 6kA | 0 | C | 97.594 | 1 | 8445275004117 | 0 | 75.5
EPB63MDC3C06 | Interruptor magnetotermico CC Alpha+ 750VDC. 3 P, 6A, curva C. 6kA | 0 | C | 88.835 | 1 | 8445275004124 | 0 | 75.5
EPB63MDC3C10 | Interruptor magnetotermico CC Alpha+ 750VDC. 3 P, 10A, curva C. 6kA | 0 | C | 60.124 | 1 | 8445275004131 | 0 | 75.5
EPB63MDC3C16 | Interruptor magnetotermico CC Alpha+ 750VDC. 3 P, 16A, curva C. 6kA | 0 | B | 60.124 | 1 | 8445275004148 | 0 | 75.5
EPB63MDC3C20 | Interruptor magnetotermico CC Alpha+ 750VDC. 3 P, 20A, curva C. 6kA | 0 | C | 60.124 | 1 | 8445275004155 | 0 | 75.5
EPB63MDC3C25 | Interruptor magnetotermico CC Alpha+ 750VDC. 3 P, 25A, curva C. 6kA | 0 | A | 60.124 | 1 | 8445275004162 | 0 | 75.5
EPB63MDC3C32 | Interruptor magnetotermico CC Alpha+ 750VDC. 3 P, 32A, curva C. 6kA | 0 | C | 63.044 | 1 | 8445275004179 | 0 | 75.5
EPB63MDC3C40 | Interruptor magnetotermico CC Alpha+ 750VDC. 3 P, 40A, curva C. 6kA | 0 | C | 79.427 | 1 | 8445275004186 | 0 | 75.5
EPB63MDC3C50 | Interruptor magnetotermico CC Alpha+ 750VDC. 3 P, 50A, curva C. 6kA | 0 | C | 93.052 | 1 | 8445275004193 | 0 | 75.5
EPB63MDC3C63 | Interruptor magnetotermico CC Alpha+ 750VDC. 3 P, 63A, curva C. 6kA | 0 | C | 114.301 | 1 | 8445275004209 | 0 | 75.5
EPB63MDC4C01 | Interruptor magnetotermico CC Alpha+ 1000VDC. 4 P, 1A, curva C. 6kA | 0 | C | 152.42 | 1 | 8445275004216 | 0 | 75.5
EPB63MDC4C02 | Interruptor magnetotermico CC Alpha+ 1000VDC. 4 P, 2A, curva C. 6kA | 0 | C | 140.417 | 1 | 8445275004223 | 0 | 75.5
EPB63MDC4C04 | Interruptor magnetotermico CC Alpha+ 1000VDC. 4 P, 4A, curva C. 6kA | 0 | C | 130.143 | 1 | 8445275004230 | 0 | 75.5
EPB63MDC4C06 | Interruptor magnetotermico CC Alpha+ 1000VDC. 4 P, 6A, curva C. 6kA | 0 | C | 118.411 | 1 | 8445275004247 | 0 | 75.5
EPB63MDC4C10 | Interruptor magnetotermico CC Alpha+ 1000VDC. 4 P, 10A, curva C. 6kA | 0 | B | 80.184 | 1 | 8445275004254 | 0 | 75.5
EPB63MDC4C16 | Interruptor magnetotermico CC Alpha+ 1000VDC. 4 P, 16A, curva C. 6kA | 0 | A | 80.184 | 1 | 8445275004261 | 0 | 75.5
EPB63MDC4C20 | Interruptor magnetotermico CC Alpha+ 1000VDC. 4 P, 20A, curva C. 6kA | 0 | A | 80.184 | 1 | 8445275004278 | 0 | 75.5
EPB63MDC4C25 | Interruptor magnetotermico CC Alpha+ 1000VDC. 4 P, 25A, curva C. 6kA | 0 | A | 80.184 | 1 | 8445275004285 | 0 | 75.5
EPB63MDC4C32 | Interruptor magnetotermico CC Alpha+ 1000VDC. 4 P, 32A, curva C. 6kA | 0 | A | 83.698 | 1 | 8445275004292 | 0 | 75.5
EPB63MDC4C40 | Interruptor magnetotermico CC Alpha+ 1000VDC. 4 P, 40A, curva C. 6kA | 0 | A | 106.083 | 1 | 8445275004308 | 0 | 75.5
EPB63MDC4C50 | Interruptor magnetotermico CC Alpha+ 1000VDC. 4 P, 50A, curva C. 6kA | 0 | A | 124.088 | 1 | 8445275004315 | 0 | 75.5
EPB63MDC4C63 | Interruptor magnetotermico CC Alpha+ 1000VDC. 4 P, 63A, curva C. 6kA | 0 | A | 152.42 | 1 | 8445275004322 | 0 | 75.5
EPB63Me1C06 | Interruptor magnetotermico Alpha+ residencial EPB63Me. 1 P, 6A, curva C. 6kA no accesoriable | 0 | A | 7.649 | 12 | 8445275123061 | 0 | 75.5
EPB63Me1C10 | Interruptor magnetotermico Alpha+ residencial EPB63Me. 1 P, 10A, curva C. 6kA no accesoriable | 0 | A | 5.339 | 12 | 8445275123078 | 0 | 75.5
EPB63Me1C16 | Interruptor magnetotermico Alpha+ residencial EPB63Me. 1 P, 16A, curva C. 6kA no accesoriable | 0 | A | 5.339 | 12 | 8445275123085 | 0 | 75.5
EPB63Me1C20 | Interruptor magnetotermico Alpha+ residencial EPB63Me. 1 P, 20A, curva C. 6kA no accesoriable | 0 | A | 5.339 | 12 | 8445275123092 | 0 | 75.5
EPB63Me1C25 | Interruptor magnetotermico Alpha+ residencial EPB63Me. 1 P, 25A, curva C. 6kA no accesoriable | 0 | A | 5.339 | 12 | 8445275123108 | 0 | 75.5
EPB63Me1C32 | Interruptor magnetotermico Alpha+ residencial EPB63Me. 1 P, 32A, curva C. 6kA no accesoriable | 0 | B | 6.144 | 1 |  | 0 | 75.5
EPB63Me1C40 | Interruptor magnetotermico Alpha+ residencial EPB63Me. 1 P, 40A, curva C. 6kA no accesoriable | 0 | B | 6.509 | 1 |  | 0 | 75.5
EPB63Me1NC06 | Interruptor magnetotermico Alpha+ residencial EPB63Me. 1+N P, 6A, curva C. 6kA no accesoriable | 0 | A | 8.46 | 6 | 8445275123115 | 0 | 75.5
EPB63Me1NC10 | Interruptor magnetotermico Alpha+ residencial EPB63Me. 1+N P, 10A, curva C. 6kA no accesoriable | 0 | A | 6.571 | 6 | 8445275123122 | 1.3581 | 0
EPB63Me1NC16 | Interruptor magnetotermico Alpha+ residencial EPB63Me. 1+N P, 16A, curva C. 6kA no accesoriable | 0 | A | 6.571 | 6 | 8445275123139 | 1.3581 | 0
EPB63Me1NC20 | Interruptor magnetotermico Alpha+ residencial EPB63Me. 1+N P, 20A, curva C. 6kA no accesoriable | 0 | A | 6.571 | 6 | 8445275123146 | 1.3581 | 0
EPB63Me1NC25 | Interruptor magnetotermico Alpha+ residencial EPB63Me. 1+N P, 25A, curva C. 6kA no accesoriable | 0 | A | 6.571 | 6 | 8445275123153 | 1.3581 | 0
EPB63Me1NC32 | Interruptor magnetotermico Alpha+ residencial EPB63Me. 1+N P, 32A, curva C. 6kA no accesoriable | 0 | A | 6.624 | 6 | 8445275123160 | 1.3691 | 0
EPB63Me1NC40 | Interruptor magnetotermico Alpha+ residencial EPB63Me. 1+N P, 40A, curva C. 6kA no accesoriable | 0 | A | 6.678 | 6 | 8445275123177 | 1.3801 | 0
EPB63Me2C06 | Interruptor magnetotermico Alpha+ residencial EPB63Me. 2 P, 6A, curva C. 6kA no accesoriable | 0 | B | 9.688 | 6 | 8445275123184 | 0 | 75.5
EPB63Me2C10 | Interruptor magnetotermico Alpha+ residencial EPB63Me. 2 P, 10A, curva C. 6kA no accesoriable | 0 | A | 7.479 | 6 | 8445275123191 | 1.5458 | 0
EPB63Me2C16 | Interruptor magnetotermico Alpha+ residencial EPB63Me. 2 P, 16A, curva C. 6kA no accesoriable | 0 | A | 7.479 | 6 | 8445275123207 | 1.5458 | 0
EPB63Me2C20 | Interruptor magnetotermico Alpha+ residencial EPB63Me. 2 P, 20A, curva C. 6kA no accesoriable | 0 | A | 7.479 | 6 | 8445275123214 | 1.5458 | 0
EPB63Me2C25 | Interruptor magnetotermico Alpha+ residencial EPB63Me. 2 P, 25A, curva C. 6kA no accesoriable | 0 | A | 7.479 | 6 | 8445275123221 | 1.5458 | 0
EPB63Me2C32 | Interruptor magnetotermico Alpha+ residencial EPB63Me. 2 P, 32A, curva C. 6kA no accesoriable | 0 | A | 7.586 | 6 | 8445275123238 | 1.5678 | 0
EPB63Me2C40 | Interruptor magnetotermico Alpha+ residencial EPB63Me. 2 P, 40A, curva C. 6kA no accesoriable | 0 | A | 7.586 | 6 | 8445275123245 | 1.5678 | 0
EPBAMN0V | Bobina de minima tensión 230VAC para series EPB Alpha+6 | 0 | A | 83.666 | 1 | 8445275020698 | 0 | 75.5
EPBAMN23A | Protector sobre+subtension 230VAC para series EPB Alpha+ | 0 | A | 67.351 | 1 | 8445275097065 | 0 | 75.5
EPBAMX | Bobina de disparo multitensión 110, 230, 415 VAC para series EPB63 Alpha+ | 0 | A | 67.351 | 1 | 8445275020704 | 0 | 75.5
EPBAMX24D | Bobina de disparo 24VDC para EPB | 0 | B | 67.351 | 1 | 8445275020711 | 0 | 75.5
EPBAMX48D | Bobina de disparo 48VDC para EPB | 0 | C | 67.351 | 1 | 8445275020735 | 0 | 75.5
EPBAOF23A | Contacto auxiliar para series EPB Alpha+ | 0 | A | 33.85 | 1 | 8445275020742 | 0 | 75.5
EPBASD23A | Contacto de alarma para series EPB Alpha+6 | 0 | A | 42.923 | 1 | 8445275020766 | 0 | 75.5
EPBE63M1C06 | Interruptor magnetotermico Alpha+ residencial. 1 P, 6A, curva C. 6kA | 0 | A | 8.571 | 12 | 8445275004339 | 0 | 75.5
EPBE63M1C10 | Interruptor magnetotermico Alpha+ residencial. 1 P, 10A, curva C. 6kA | 0 | A | 5.924 | 12 | 8445275004346 | 0 | 75.5
EPBE63M1C16 | Interruptor magnetotermico Alpha+ residencial. 1 P, 16A, curva C. 6kA | 0 | A | 5.924 | 12 | 8445275004353 | 0 | 75.5
EPBE63M1C20 | Interruptor magnetotermico Alpha+ residencial. 1 P, 20A, curva C. 6kA | 0 | A | 5.924 | 12 | 8445275004360 | 0 | 75.5
EPBE63M1C25 | Interruptor magnetotermico Alpha+ residencial. 1 P, 25A, curva C. 6kA | 0 | A | 5.924 | 12 | 8445275004377 | 0 | 75.5
EPBE63M1C32 | Interruptor magnetotermico Alpha+ residencial. 1 P, 32A, curva C. 6kA | 0 | B | 6.509 | 1 | 8445275004384 | 0 | 75.5
EPBE63M1C40 | Interruptor magnetotermico Alpha+ residencial. 1 P, 40A, curva C. 6kA | 0 | B | 8.265 | 1 | 8445275004391 | 0 | 75.5
EPBE63M1C50 | Interruptor magnetotermico Alpha+ residencial. 1 P, 50A, curva C. 6kA | 0 | C | 11.946 | 1 | 8445275004407 | 0 | 75.5
EPBE63M1C63 | Interruptor magnetotermico Alpha+ residencial. 1 P, 63A, curva C. 6kA | 0 | C | 13.805 | 1 | 8445275004414 | 0 | 75.5
EPBE63M1NC06 | Interruptor magnetotermico Alpha+ residencial. 1+N P, 6A, curva C. 6kA | 0 | A | 14.788 | 6 | 8445275004421 | 0 | 75.5
EPBE63M1NC10 | Interruptor magnetotermico Alpha+ residencial. 1+N P, 10A, curva C. 6kA | 0 | A | 7.319 | 6 | 8445275004438 | 1.5126 | 0
EPBE63M1NC16 | Interruptor magnetotermico Alpha+ residencial. 1+N P, 16A, curva C. 6kA | 0 | A | 7.319 | 6 | 8445275004445 | 1.5126 | 0
EPBE63M1NC20 | Interruptor magnetotermico Alpha+ residencial. 1+N P, 20A, curva C. 6kA | 0 | A | 7.319 | 6 | 8445275004452 | 1.5126 | 0
EPBE63M1NC25 | Interruptor magnetotermico Alpha+ residencial. 1+N P, 25A, curva C. 6kA | 0 | A | 7.319 | 6 | 8445275004469 | 1.5126 | 0
EPBE63M1NC32 | Interruptor magnetotermico Alpha+ residencial. 1+N P, 32A, curva C. 6kA | 0 | A | 7.319 | 6 | 8445275004476 | 1.5126 | 0
EPBE63M1NC40 | Interruptor magnetotermico Alpha+ residencial. 1+N P, 40A, curva C. 6kA | 0 | A | 8.227 | 6 | 8445275004483 | 1.7003 | 0
EPBE63M1NC50 | Interruptor magnetotermico Alpha+ residencial. 1+N P, 50A, curva C. 6kA | 0 | B | 15.842 | 1 | 8445275004490 | 0 | 75.5
EPBE63M1NC63 | Interruptor magnetotermico Alpha+ residencial. 1+N P, 63A, curva C. 6kA | 0 | B | 17.702 | 1 | 8445275004506 | 0 | 75.5
EPBE63M2C06 | Interruptor magnetotermico Alpha+ residencial. 2 P, 6A, curva C. 6kA | 0 | B | 16.536 | 6 | 8445275004513 | 0 | 75.5
EPBE63M2C10 | Interruptor magnetotermico Alpha+ residencial. 2 P, 10A, curva C. 6kA | 0 | A | 8.227 | 6 | 8445275004520 | 1.7003 | 0
EPBE63M2C16 | Interruptor magnetotermico Alpha+ residencial. 2 P, 16A, curva C. 6kA | 0 | A | 8.227 | 6 | 8445275004537 | 1.7003 | 0
EPBE63M2C20 | Interruptor magnetotermico Alpha+ residencial. 2 P, 20A, curva C. 6kA | 0 | A | 8.227 | 6 | 8445275004544 | 1.7003 | 0
EPBE63M2C25 | Interruptor magnetotermico Alpha+ residencial. 2 P, 25A, curva C. 6kA | 0 | A | 8.227 | 6 | 8445275004551 | 1.7003 | 0
EPBE63M2C32 | Interruptor magnetotermico Alpha+ residencial. 2 P, 32A, curva C. 6kA | 0 | A | 8.227 | 6 | 8445275004568 | 1.7003 | 0
EPBE63M2C40 | Interruptor magnetotermico Alpha+ residencial. 2 P, 40A, curva C. 6kA | 0 | A | 9.242 | 6 | 8445275004575 | 1.9101 | 0
EPBE63M2C50 | Interruptor magnetotermico Alpha+ residencial. 2 P, 50A, curva C. 6kA | 0 | B | 17.27 | 1 | 8445275004582 | 0 | 75.5
EPBE63M2C63 | Interruptor magnetotermico Alpha+ residencial. 2 P, 63A, curva C. 6kA | 0 | B | 20.251 | 1 | 8445275004599 | 0 | 75.5
EPBOV2C25 | Protector combi Alpha+ sobretensiones permanentes + IGA. 2P, 25A, EN50550 | 0 | A | 63.086 | 1 | 8445275014291 | 14.662 | 0
EPBOV2C40 | Protector combi Alpha+ sobretensiones permanentes + IGA. 2P, 40A, EN50550 | 0 | A | 68.56 | 1 | 8445275014307 | 15.9342 | 0
EPBOV2C63 | Protector combi Alpha+ sobretensiones permanentes + IGA. 2P, 63A, EN50550 | 0 | A | 81.026 | 1 | 8445275014314 | 18.8313 | 0
EPBOV2SC25 | Protector combi Alpha+ sobretensiones P+T. 2P, 25A, Tipo 2/Clase C, 15kA Imáx, EN50550 | 0 | A | 97.61 | 1 | 8445275014321 | 22.6857 | 0
EPBOV2SC32 | Protector combi Alpha+ sobretensiones P+T. 2P, 32A, Tipo 2/Clase C, 15kA Imáx, EN50550 | 0 | B | 99.236 | 1 | 8445275014338 | 23.0636 | 0
EPBOV2SC40 | Protector combi Alpha+ sobretensiones P+T. 2P, 40A, Tipo 2/Clase C, 15kA Imáx, EN50550 | 0 | A | 101.675 | 1 | 8445275014345 | 23.6305 | 0
EPBOV2SC63 | Protector combi Alpha+ sobretensiones P+T. 2P, 63A, Tipo 2/Clase C, 15kA Imáx, EN50550 | 0 | B | 119.669 | 1 | 8445275014352 | 27.8124 | 0
EPBOV4C25 | Protector combi Alpha+ sobretensiones permanentes + IGA. 4P, 25A, EN50550 | 0 | B | 120.482 | 1 | 8445275014369 | 28.0013 | 0
EPBOV4C40 | Protector combi Alpha+ sobretensiones permanentes + IGA. 4P, 40A, EN50550 | 0 | A | 132.568 | 1 | 8445275014376 | 30.8103 | 0
EPBOV4C63 | Protector combi Alpha+ sobretensiones permanentes + IGA. 4P, 63A, EN50550 | 0 | A | 148.99 | 1 | 8445275014383 | 34.6269 | 0
EPBOV4SC25 | Protector combi Alpha+ sobretensiones P+T. 4P, 25A, Tipo 2/Clase C, 15kA Imáx, EN50550 | 0 | B | 172.078 | 1 | 8445275014390 | 39.9929 | 0
EPBOV4SC32 | Protector combi Alpha+ sobretensiones P+T. 4P, 32A, Tipo 2/Clase C, 15kA Imáx, EN50550 | 0 | B | 172.078 | 1 | 8445275014406 | 39.9929 | 0
EPBOV4SC40 | Protector combi Alpha+ sobretensiones P+T. 4P, 40A, Tipo 2/Clase C, 15kA Imáx, EN50550 | 0 | A | 175.005 | 1 | 8445275014413 | 40.6731 | 0
EPBOV4SC63 | Protector combi Alpha+ sobretensiones P+T. 4P, 63A, Tipo 2/Clase C, 15kA Imáx, EN50550 | 0 | B | 210.992 | 1 | 8445275014420 | 49.037 | 0
EPBR32HB06010 | Int. Magneto+Dif Combinado. DPN. 1P+N, 6A, Curva B. 6kA. Clase AC. 10mA | 0 |  | 88.172 | 0 |  | 0 | 75.5
EPBR32HB06010A | Int. Magneto+Dif Combinado. DPN. 1P+N, 6A, Curva B. 6kA. Clase A inmunizado. 10mA | 0 |  | 115.262 | 0 |  | 0 | 75.5
EPBR32HB06030 | Int. Magneto+Dif Combinado. DPN. 1P+N, 6A, Curva B. 6kA. Clase AC. 30mA | 0 |  | 77.76 | 0 |  | 0 | 75.5
EPBR32HB06030A | Int. Magneto+Dif Combinado. DPN. 1P+N, 6A, Curva B. 6kA. Clase A inmunizado. 30mA | 0 |  | 101.063 | 0 |  | 0 | 75.5
EPBR32HB06300 | Int. Magneto+Dif Combinado. DPN. 1P+N, 6A, Curva B. 6kA. Clase AC. 300mA | 0 |  | 83.85 | 0 |  | 0 | 75.5
EPBR32HB06300A | Int. Magneto+Dif Combinado. DPN. 1P+N, 6A, Curva B. 6kA. Clase A inmunizado. 300mA | 0 |  | 109.198 | 0 |  | 0 | 75.5
EPBR32HB10010 | Int. Magneto+Dif Combinado. DPN. 1P+N, 10A, Curva B. 6kA. Clase AC. 10mA | 0 |  | 88.172 | 0 |  | 0 | 75.5
EPBR32HB10010A | Int. Magneto+Dif Combinado. DPN. 1P+N, 10A, Curva B. 6kA. Clase A inmunizado. 10mA | 0 |  | 115.262 | 0 |  | 0 | 75.5
EPBR32HB10030 | Int. Magneto+Dif Combinado. DPN. 1P+N, 10A, Curva B. 6kA. Clase AC. 30mA | 0 |  | 77.76 | 0 |  | 0 | 75.5
EPBR32HB10030A | Int. Magneto+Dif Combinado. DPN. 1P+N, 10A, Curva B. 6kA. Clase A inmunizado. 30mA | 0 |  | 101.063 | 0 |  | 0 | 75.5
EPBR32HB10300 | Int. Magneto+Dif Combinado. DPN. 1P+N, 10A, Curva B. 6kA. Clase AC. 300mA | 0 |  | 83.85 | 0 |  | 0 | 75.5
EPBR32HB10300A | Int. Magneto+Dif Combinado. DPN. 1P+N, 10A, Curva B. 6kA. Clase A inmunizado. 300mA | 0 |  | 109.198 | 0 |  | 0 | 75.5
EPBR32HB16010 | Int. Magneto+Dif Combinado. DPN. 1P+N, 16A, Curva B. 6kA. Clase AC. 10mA | 0 |  | 88.172 | 0 |  | 0 | 75.5
EPBR32HB16010A | Int. Magneto+Dif Combinado. DPN. 1P+N, 16A, Curva B. 6kA. Clase A inmunizado. 10mA | 0 |  | 115.262 | 0 |  | 0 | 75.5
EPBR32HB16030 | Int. Magneto+Dif Combinado. DPN. 1P+N, 16A, Curva B. 6kA. Clase AC. 30mA | 0 |  | 77.76 | 0 |  | 0 | 75.5
EPBR32HB16030A | Int. Magneto+Dif Combinado. DPN. 1P+N, 16A, Curva B. 6kA. Clase A inmunizado. 30mA | 0 |  | 101.063 | 0 |  | 0 | 75.5
EPBR32HB16300 | Int. Magneto+Dif Combinado. DPN. 1P+N, 16A, Curva B. 6kA. Clase AC. 300mA | 0 |  | 83.85 | 0 |  | 0 | 75.5
EPBR32HB16300A | Int. Magneto+Dif Combinado. DPN. 1P+N, 16A, Curva B. 6kA. Clase A inmunizado. 300mA | 0 |  | 109.198 | 0 |  | 0 | 75.5
EPBR32HB20010 | Int. Magneto+Dif Combinado. DPN. 1P+N, 20A, Curva B. 6kA. Clase AC. 10mA | 0 |  | 88.172 | 0 |  | 0 | 75.5
EPBR32HB20010A | Int. Magneto+Dif Combinado. DPN. 1P+N, 20A, Curva B. 6kA. Clase A inmunizado. 10mA | 0 |  | 115.262 | 0 |  | 0 | 75.5
EPBR32HB20030 | Int. Magneto+Dif Combinado. DPN. 1P+N, 20A, Curva B. 6kA. Clase AC. 30mA | 0 |  | 77.76 | 0 |  | 0 | 75.5
EPBR32HB20030A | Int. Magneto+Dif Combinado. DPN. 1P+N, 20A, Curva B. 6kA. Clase A inmunizado. 30mA | 0 |  | 101.063 | 0 |  | 0 | 75.5
EPBR32HB20300 | Int. Magneto+Dif Combinado. DPN. 1P+N, 20A, Curva B. 6kA. Clase AC. 300mA | 0 |  | 83.85 | 0 |  | 0 | 75.5
EPBR32HB20300A | Int. Magneto+Dif Combinado. DPN. 1P+N, 20A, Curva B. 6kA. Clase A inmunizado. 300mA | 0 |  | 109.198 | 0 |  | 0 | 75.5
EPBR32HB25010 | Int. Magneto+Dif Combinado. DPN. 1P+N, 25A, Curva B. 6kA. Clase AC. 10mA | 0 |  | 88.172 | 0 |  | 0 | 75.5
EPBR32HB25010A | Int. Magneto+Dif Combinado. DPN. 1P+N, 25A, Curva B. 6kA. Clase A inmunizado. 10mA | 0 |  | 115.262 | 0 |  | 0 | 75.5
EPBR32HB25030 | Int. Magneto+Dif Combinado. DPN. 1P+N, 25A, Curva B. 6kA. Clase AC. 30mA | 0 |  | 77.76 | 0 |  | 0 | 75.5
EPBR32HB25030A | Int. Magneto+Dif Combinado. DPN. 1P+N, 25A, Curva B. 6kA. Clase A inmunizado. 30mA | 0 |  | 101.063 | 0 |  | 0 | 75.5
EPBR32HB25300 | Int. Magneto+Dif Combinado. DPN. 1P+N, 25A, Curva B. 6kA. Clase AC. 300mA | 0 |  | 83.85 | 0 |  | 0 | 75.5
EPBR32HB25300A | Int. Magneto+Dif Combinado. DPN. 1P+N, 25A, Curva B. 6kA. Clase A inmunizado. 300mA | 0 |  | 109.198 | 0 |  | 0 | 75.5
EPBR32HB32010 | Int. Magneto+Dif Combinado. DPN. 1P+N, 32A, Curva B. 6kA. Clase AC. 10mA | 0 |  | 88.172 | 0 |  | 0 | 75.5
EPBR32HB32010A | Int. Magneto+Dif Combinado. DPN. 1P+N, 32A, Curva B. 6kA. Clase A inmunizado. 10mA | 0 |  | 115.262 | 0 |  | 0 | 75.5
EPBR32HB32030 | Int. Magneto+Dif Combinado. DPN. 1P+N, 32A, Curva B. 6kA. Clase AC. 30mA | 0 |  | 77.76 | 0 |  | 0 | 75.5
EPBR32HB32030A | Int. Magneto+Dif Combinado. DPN. 1P+N, 32A, Curva B. 6kA. Clase A inmunizado. 30mA | 0 |  | 101.063 | 0 |  | 0 | 75.5
EPBR32HB32300 | Int. Magneto+Dif Combinado. DPN. 1P+N, 32A, Curva B. 6kA. Clase AC. 300mA | 0 |  | 83.85 | 0 |  | 0 | 75.5
EPBR32HB32300A | Int. Magneto+Dif Combinado. DPN. 1P+N, 32A, Curva B. 6kA. Clase A inmunizado. 300mA | 0 |  | 109.198 | 0 |  | 0 | 75.5
EPBR32HC06010 | Int. Magneto+Dif Combinado. DPN. 1P+N, 6A, Curva C. 6kA. Clase AC. 10mA | 0 |  | 81.654 | 0 |  | 0 | 75.5
EPBR32HC06010A | Int. Magneto+Dif Combinado. DPN. 1P+N, 6A, Curva C. 6kA. Clase A inmunizado. 10mA | 0 |  | 99.394 | 0 |  | 0 | 75.5
EPBR32HC06030 | Int. Magneto+Dif Combinado. DPN. 1P+N, 6A, Curva C. 6kA. Clase AC. 30mA | 0 |  | 78.69 | 0 |  | 0 | 75.5
EPBR32HC06030A | Int. Magneto+Dif Combinado. DPN. 1P+N, 6A, Curva C. 6kA. Clase A inmunizado. 30mA | 0 |  | 95.718 | 0 | 8445275119569 | 0 | 75.5
EPBR32HC06300 | Int. Magneto+Dif Combinado. DPN. 1P+N, 6A, Curva C. 6kA. Clase AC. 300mA | 0 |  | 77.76 | 0 |  | 0 | 75.5
EPBR32HC06300A | Int. Magneto+Dif Combinado. DPN. 1P+N, 6A, Curva C. 6kA. Clase A inmunizado. 300mA | 0 |  | 94.635 | 0 |  | 0 | 75.5
EPBR32HC10010 | Int. Magneto+Dif Combinado. DPN. 1P+N, 10A, Curva C. 6kA. Clase AC. 10mA | 0 |  | 81.654 | 0 |  | 0 | 75.5
EPBR32HC10010A | Int. Magneto+Dif Combinado. DPN. 1P+N, 10A, Curva C. 6kA. Clase A inmunizado. 10mA | 0 |  | 99.394 | 0 |  | 0 | 75.5
EPBR32HC10030 | Int. Magneto+Dif Combinado. DPN. 1P+N, 10A, Curva C. 6kA. Clase AC. 30mA | 0 |  | 78.69 | 0 |  | 0 | 75.5
EPBR32HC10030A | Int. Magneto+Dif Combinado. DPN. 1P+N, 10A, Curva C. 6kA. Clase A inmunizado. 30mA | 0 |  | 95.718 | 0 | 8445275119576 | 22.6012 | 0
EPBR32HC10300 | Int. Magneto+Dif Combinado. DPN. 1P+N, 10A, Curva C. 6kA. Clase AC. 300mA | 0 |  | 77.76 | 0 |  | 0 | 75.5
EPBR32HC10300A | Int. Magneto+Dif Combinado. DPN. 1P+N, 10A, Curva C. 6kA. Clase A inmunizado. 300mA | 0 |  | 94.635 | 0 |  | 0 | 75.5
EPBR32HC16010 | Int. Magneto+Dif Combinado. DPN. 1P+N, 16A, Curva C. 6kA. Clase AC. 10mA | 0 |  | 81.654 | 0 |  | 0 | 75.5
EPBR32HC16010A | Int. Magneto+Dif Combinado. DPN. 1P+N, 16A, Curva C. 6kA. Clase A inmunizado. 10mA | 0 |  | 99.394 | 0 |  | 0 | 75.5
EPBR32HC16030 | Int. Magneto+Dif Combinado. DPN. 1P+N, 16A, Curva C. 6kA. Clase AC. 30mA | 0 |  | 78.69 | 0 |  | 0 | 75.5
EPBR32HC16030A | Int. Magneto+Dif Combinado. DPN. 1P+N, 16A, Curva C. 6kA. Clase A inmunizado. 30mA | 0 |  | 95.718 | 0 | 8445275119583 | 22.6012 | 0
EPBR32HC16300 | Int. Magneto+Dif Combinado. DPN. 1P+N, 16A, Curva C. 6kA. Clase AC. 300mA | 0 |  | 77.76 | 0 |  | 0 | 75.5
EPBR32HC16300A | Int. Magneto+Dif Combinado. DPN. 1P+N, 16A, Curva C. 6kA. Clase A inmunizado. 300mA | 0 |  | 94.635 | 0 |  | 0 | 75.5
EPBR32HC20010 | Int. Magneto+Dif Combinado. DPN. 1P+N, 20A, Curva C. 6kA. Clase AC. 10mA | 0 |  | 81.654 | 0 |  | 0 | 75.5
EPBR32HC20010A | Int. Magneto+Dif Combinado. DPN. 1P+N, 20A, Curva C. 6kA. Clase A inmunizado. 10mA | 0 |  | 99.394 | 0 |  | 0 | 75.5
EPBR32HC20030 | Int. Magneto+Dif Combinado. DPN. 1P+N, 20A, Curva C. 6kA. Clase AC. 30mA | 0 |  | 78.69 | 0 |  | 0 | 75.5
EPBR32HC20030A | Int. Magneto+Dif Combinado. DPN. 1P+N, 20A, Curva C. 6kA. Clase A inmunizado. 30mA | 0 |  | 95.718 | 0 | 8445275119590 | 22.6012 | 0
EPBR32HC20300 | Int. Magneto+Dif Combinado. DPN. 1P+N, 20A, Curva C. 6kA. Clase AC. 300mA | 0 |  | 77.76 | 0 |  | 0 | 75.5
EPBR32HC20300A | Int. Magneto+Dif Combinado. DPN. 1P+N, 20A, Curva C. 6kA. Clase A inmunizado. 300mA | 0 |  | 94.635 | 0 |  | 0 | 75.5
EPBR32HC25010 | Int. Magneto+Dif Combinado. DPN. 1P+N, 25A, Curva C. 6kA. Clase AC. 10mA | 0 |  | 81.654 | 0 |  | 0 | 75.5
EPBR32HC25010A | Int. Magneto+Dif Combinado. DPN. 1P+N, 25A, Curva C. 6kA. Clase A inmunizado. 10mA | 0 |  | 99.394 | 0 |  | 0 | 75.5
EPBR32HC25030 | Int. Magneto+Dif Combinado. DPN. 1P+N, 25A, Curva C. 6kA. Clase AC. 30mA | 0 |  | 68.176 | 0 |  | 0 | 75.5
EPBR32HC25030A | Int. Magneto+Dif Combinado. DPN. 1P+N, 25A, Curva C. 6kA. Clase A inmunizado. 30mA | 0 |  | 82.947 | 0 | 8445275119606 | 19.5857 | 0
EPBR32HC25300 | Int. Magneto+Dif Combinado. DPN. 1P+N, 25A, Curva C. 6kA. Clase AC. 300mA | 0 |  | 77.76 | 0 |  | 0 | 75.5
EPBR32HC25300A | Int. Magneto+Dif Combinado. DPN. 1P+N, 25A, Curva C. 6kA. Clase A inmunizado. 300mA | 0 |  | 94.635 | 0 |  | 0 | 75.5
EPBR32HC32010 | Int. Magneto+Dif Combinado. DPN. 1P+N, 32A, Curva C. 6kA. Clase AC. 10mA | 0 |  | 81.654 | 0 |  | 0 | 75.5
EPBR32HC32010A | Int. Magneto+Dif Combinado. DPN. 1P+N, 32A, Curva C. 6kA. Clase A inmunizado. 10mA | 0 |  | 99.394 | 0 |  | 0 | 75.5
EPBR32HC32030 | Int. Magneto+Dif Combinado. DPN. 1P+N, 32A, Curva C. 6kA. Clase AC. 30mA | 0 |  | 78.69 | 0 |  | 0 | 75.5
EPBR32HC32030A | Int. Magneto+Dif Combinado. DPN. 1P+N, 32A, Curva C. 6kA. Clase A inmunizado. 30mA | 0 |  | 95.718 | 0 | 8445275119613 | 22.6012 | 0
EPBR32HC32300 | Int. Magneto+Dif Combinado. DPN. 1P+N, 32A, Curva C. 6kA. Clase AC. 300mA | 0 |  | 77.76 | 0 |  | 0 | 75.5
EPBR32HC32300A | Int. Magneto+Dif Combinado. DPN. 1P+N, 32A, Curva C. 6kA. Clase A inmunizado. 300mA | 0 |  | 94.635 | 0 |  | 0 | 75.5
EPC1-2502-P7 | Contactor modular Alpha+ (1 módulo DIN). 2P (2NC), 25A, 230VAC | 0 | B | 32.524 | 1 | 8445275012594 | 0 | 75.5
EPC1-2511-P7 | Contactor modular Alpha+ (1 mód DIN). 2P (1NO+1NC), 25A, 230VAC | 0 | B | 32.524 | 1 | 8445275012648 | 0 | 75.5
EPC1-2520-B7 | Contactor modular Alpha+ (1 mód DIN). 2P (2NO), 25A, 24VAC | 0 | C | 32.524 | 1 | 8445275012655 | 0 | 75.5
EPC1-2520-P7 | Contactor modular Alpha+ (1 mód DIN). 2P (2NO), 25A, 230VAC | 0 | A | 32.524 | 12 | 8445275012693 | 7.4931 | 0
EPC1-6302-P7 | Contactor modular Alpha+ (2 móds DIN). 2P (2NC), 63A, 230VAC | 0 | B | 59.381 | 1 | 8445275012747 | 0 | 75.5
EPC1-6304-B7 | Contactor modular Alpha+ (3 móds DIN). 4P (4NC), 63A, 24VAC | 0 | C | 86.125 | 1 | 8445275012754 | 0 | 75.5
EPC1-6304-P7 | Contactor modular Alpha+ (3 móds DIN). 4P (4NC), 63A, 230VAC | 0 | B | 86.125 | 1 | 8445275012792 | 0 | 75.5
EPC1-6311-P7 | Contactor modular Alpha+ (2 móds DIN). 2P (1NO+1NC), 63A, 230VAC | 0 | B | 59.381 | 1 | 8445275012846 | 0 | 75.5
EPC1-6320-B7 | Contactor modular Alpha+ (2 móds DIN). 2P (2NO), 63A, 24VAC | 0 | C | 59.381 | 1 | 8445275012853 | 0 | 75.5
EPC1-6320-P7 | Contactor modular Alpha+ (2 móds DIN). 2P (2NO), 63A, 230VAC | 0 | A | 59.381 | 6 | 8445275012891 | 13.6808 | 0
EPC1-6322-P7 | Contactor modular Alpha+ (3 móds DIN). 4P (2NO+2NC), 63A, 230VAC | 0 | B | 86.125 | 1 | 8445275012945 | 0 | 75.5
EPC1-6340-B7 | Contactor modular Alpha+ (3 móds DIN). 4P (4NO), 63A, 24VAC | 0 | C | 86.125 | 1 | 8445275012952 | 0 | 75.5
EPC1-6340-P7 | Contactor modular Alpha+ (3 móds DIN). 4P (4NO), 63A, 230VAC | 0 | A | 86.125 | 4 | 8445275012990 | 19.8424 | 0
EPC1-C2520M-B7 | Contactor modular con mando A-0-M includo (1 mod. DIN). 2P (2NO), 25A, 24VAC | 0 | C | 47.539 | 1 | 8445275013317 | 0 | 75.5
EPC1-C2520M-P7 | Contactor modular con mando A-0-M includo (1 mod. DIN). 2P (2NO), 25A, 230VAC | 0 | A | 47.539 | 12 | 8445275013355 | 0 | 75.5
EPC1-C6320M-B7 | Contactor modular con mando A-0-M includo (2 mod. DIN). 2P (2NO), 63A, 24VAC | 0 | C | 77.173 | 1 | 8445275013713 | 0 | 75.5
EPC1-C6320M-P7 | Contactor modular con mando A-0-M includo (2 mod. DIN). 2P (2NO), 63A, 230VAC | 0 | B | 77.173 | 1 | 8445275013003 | 0 | 75.5
EPC1-C6340M-B7 | Contactor modular con mando A-0-M includo (3 mod. DIN). 4P (4NO), 63A, 24VAC | 0 | C | 100.574 | 1 | 8445275013867 | 0 | 75.5
EPC1-C6340M-P7 | Contactor modular con mando A-0-M includo (3 mod. DIN). 4P (4NO), 63A, 230VAC | 0 | B | 100.574 | 1 | 8445275013904 | 0 | 75.5
EPC1-MA | Contacto auxiliar 1NA+1NC para EPC1 | 0 | A | 16.658 | 1 | 8445275013935 | 0 | 75.5
EPDPN6KB01 | Interruptor DPN Alpha+ industrial. 1+N P, 1A, curva B. 6kA | 0 | C | 0 | 1 | 8445275004605 | 0 | 75.5
EPDPN6KB02 | Interruptor DPN Alpha+ industrial. 1+N P, 2A, curva B. 6kA | 0 | C | 31.375 | 1 | 8445275004612 | 0 | 75.5
EPDPN6KB04 | Interruptor DPN Alpha+ industrial. 1+N P, 4A, curva B. 6kA | 0 | C | 31.375 | 1 | 8445275004629 | 0 | 75.5
EPDPN6KB06 | Interruptor DPN Alpha+ industrial. 1+N P, 6A, curva B. 6kA | 0 | C | 24.271 | 1 | 8445275004636 | 0 | 75.5
EPDPN6KB10 | Interruptor DPN Alpha+ industrial. 1+N P, 10A, curva B. 6kA | 0 | C | 24.271 | 1 | 8445275004643 | 0 | 75.5
EPDPN6KB16 | Interruptor DPN Alpha+ industrial. 1+N P, 16A, curva B. 6kA | 0 | C | 24.271 | 1 | 8445275004650 | 0 | 75.5
EPDPN6KB20 | Interruptor DPN Alpha+ industrial. 1+N P, 20A, curva B. 6kA | 0 | C | 24.271 | 1 | 8445275004667 | 0 | 75.5
EPDPN6KB25 | Interruptor DPN Alpha+ industrial. 1+N P, 25A, curva B. 6kA | 0 | C | 24.271 | 1 | 8445275004674 | 0 | 75.5
EPDPN6KB32 | Interruptor DPN Alpha+ industrial. 1+N P, 32A, curva B. 6kA | 0 | C | 25.772 | 1 | 8445275004681 | 0 | 75.5
EPDPN6KC01 | Interruptor DPN Alpha+ industrial. 1+N P, 1A, curva C. 6kA | 0 | C | 0 | 1 | 8445275004698 | 0 | 75.5
EPDPN6KC02 | Interruptor DPN Alpha+ industrial. 1+N P, 2A, curva C. 6kA | 0 | C | 29.395 | 1 | 8445275004704 | 0 | 75.5
EPDPN6KC04 | Interruptor DPN Alpha+ industrial. 1+N P, 4A, curva C. 6kA | 0 | C | 29.395 | 1 | 8445275004711 | 0 | 75.5
EPDPN6KC06 | Interruptor DPN Alpha+ industrial. 1+N P, 6A, curva C. 6kA | 0 | A | 22.645 | 12 | 8445275004728 | 3.3743 | 0
EPDPN6KC10 | Interruptor DPN Alpha+ industrial. 1+N P, 10A, curva C. 6kA | 0 | A | 22.645 | 12 | 8445275004735 | 3.3743 | 0
EPDPN6KC16 | Interruptor DPN Alpha+ industrial. 1+N P, 16A, curva C. 6kA | 0 | A | 22.645 | 12 | 8445275004742 | 3.3743 | 0
EPDPN6KC20 | Interruptor DPN Alpha+ industrial. 1+N P, 20A, curva C. 6kA | 0 | A | 22.645 | 12 | 8445275004759 | 3.3743 | 0
EPDPN6KC25 | Interruptor DPN Alpha+ industrial. 1+N P, 25A, curva C. 6kA | 0 | A | 22.645 | 12 | 8445275004766 | 3.3743 | 0
EPDPN6KC32 | Interruptor DPN Alpha+ industrial. 1+N P, 32A, curva C. 6kA | 0 | A | 24.146 | 12 | 8445275004773 | 3.598 | 0
EPIR1016 | Interruptor de maniobra Alpha+. 1 P, 16A | 0 | A | 13.303 | 1 | 8445275022685 | 0 | 75.5
EPIR1025 | Interruptor de maniobra Alpha+. 1 P, 25A | 0 | B | 13.303 | 1 | 8445275022692 | 0 | 75.5
EPIR1032 | Interruptor de maniobra Alpha+. 1 P, 32A | 0 | A | 13.303 | 1 | 8445275022708 | 0 | 75.5
EPIR1063 | Interruptor de maniobra Alpha+. 1 P, 63A | 0 | C | 16.289 | 1 | 8445275022715 | 0 | 75.5
EPIR1100 | Interruptor de maniobra Alpha+. 1 P, 100A | 0 | C | 18.834 | 1 | 8445275022722 | 0 | 75.5
EPIR1125 | Interruptor de maniobra Alpha+. 1 P, 125A | 0 | C | 21.634 | 1 | 8445275022739 | 0 | 75.5
EPIR2016 | Interruptor de maniobra Alpha+. 2 P, 16A | 0 | B | 26.673 | 1 | 8445275022746 | 0 | 75.5
EPIR2025 | Interruptor de maniobra Alpha+. 2 P, 25A | 0 | B | 26.673 | 1 | 8445275022753 | 0 | 75.5
EPIR2032 | Interruptor de maniobra Alpha+. 2 P, 32A | 0 | A | 26.673 | 1 | 8445275022760 | 0 | 75.5
EPIR2063 | Interruptor de maniobra Alpha+. 2 P, 63A | 0 | A | 32.5 | 1 | 8445275022777 | 0 | 75.5
EPIR2100 | Interruptor de maniobra Alpha+. 2 P, 100A | 0 | C | 37.668 | 1 | 8445275022784 | 0 | 75.5
EPIR2125 | Interruptor de maniobra Alpha+. 2 P, 125A | 0 | C | 43.175 | 1 | 8445275022791 | 0 | 75.5
EPIR3016 | Interruptor de maniobra Alpha+. 3 P, 16A | 0 | C | 39.977 | 1 | 8445275022807 | 0 | 75.5
EPIR3025 | Interruptor de maniobra Alpha+. 3 P, 25A | 0 | B | 39.977 | 1 | 8445275022814 | 0 | 75.5
EPIR3032 | Interruptor de maniobra Alpha+. 3 P, 32A | 0 | C | 39.977 | 1 | 8445275022821 | 0 | 75.5
EPIR3063 | Interruptor de maniobra Alpha+. 3 P, 63A | 0 | C | 48.789 | 1 | 8445275022838 | 0 | 75.5
EPIR3100 | Interruptor de maniobra Alpha+. 3 P, 100A | 0 | C | 56.502 | 1 | 8445275022845 | 0 | 75.5
EPIR3125 | Interruptor de maniobra Alpha+. 3 P, 125A | 0 | C | 64.809 | 1 | 8445275022852 | 0 | 75.5
EPIR4016 | Interruptor de maniobra Alpha+. 4 P, 16A | 0 | C | 53.28 | 1 | 8445275022869 | 0 | 75.5
EPIR4025 | Interruptor de maniobra Alpha+. 4 P, 25A | 0 | B | 53.28 | 1 | 8445275022876 | 0 | 75.5
EPIR4032 | Interruptor de maniobra Alpha+. 4 P, 32A | 0 | B | 53.28 | 1 | 8445275022883 | 0 | 75.5
EPIR4063 | Interruptor de maniobra Alpha+. 4 P, 63A | 0 | B | 65.078 | 1 | 8445275022890 | 0 | 75.5
EPIR4100 | Interruptor de maniobra Alpha+. 4 P, 100A | 0 | B | 75.422 | 1 | 8445275022906 | 0 | 75.5
EPIR4125 | Interruptor de maniobra Alpha+. 4 P, 125A | 0 | B | 86.349 | 1 | 8445275022913 | 0 | 75.5
EPMR40DB06030A | Int. Magneto+Dif Combinado. 2 mód. 1P+N, 6A, Curva B. 6kA. Clase A Inmunizado. 30mA | 0 |  | 171.344 | 0 |  | 0 | 75.5
EPMR40DB06030A+F | Int. Magneto+Dif Combinado. 2 mód. 1P+N, 6A, Curva B. 6kA. Clase A+F alta inmunización. 30mA | 0 |  | 360.058 | 0 |  | 0 | 75.5
EPMR40DB06030A+G | Int. Magneto+Dif Combinado. 2 mód. 1P+N, 6A, Curva B. 6kA. Clase A+G alta inmunización. 30mA | 0 |  | 223.514 | 0 |  | 0 | 75.5
EPMR40DB06100A | Int. Magneto+Dif Combinado. 2 mód. 1P+N, 6A, Curva B. 6kA. Clase A Inmunizado. 10mA | 0 |  | 272.593 | 0 |  | 0 | 75.5
EPMR40DB06100A+F | Int. Magneto+Dif Combinado. 2 mód. 1P+N, 6A, Curva B. 6kA. Clase A+F alta inmunización. 100mA | 0 |  | 635.371 | 0 |  | 0 | 75.5
EPMR40DB06100A+G | Int. Magneto+Dif Combinado. 2 mód. 1P+N, 6A, Curva B. 6kA. Clase A+G alta inmunización. 10mA | 0 |  | 394.487 | 0 |  | 0 | 75.5
EPMR40DB06300A | Int. Magneto+Dif Combinado. 2 mód. 1P+N, 6A, Curva B. 6kA. Clase A Inmunizado. 300mA | 0 |  | 199.902 | 0 |  | 0 | 75.5
EPMR40DB06300A+F | Int. Magneto+Dif Combinado. 2 mód. 1P+N, 6A, Curva B. 6kA. Clase A+F alta inmunización. 300mA | 0 |  | 432.069 | 0 |  | 0 | 75.5
EPMR40DB06300A+G | Int. Magneto+Dif Combinado. 2 mód. 1P+N, 6A, Curva B. 6kA. Clase A+G alta inmunización. 300mA | 0 |  | 268.266 | 0 |  | 0 | 75.5
EPMR40DB10030A | Int. Magneto+Dif Combinado. 2 mód. 1P+N, 10A, Curva B. 6kA. Clase A Inmunizado. 30mA | 0 |  | 163.247 | 0 |  | 0 | 75.5
EPMR40DB10030A+F | Int. Magneto+Dif Combinado. 2 mód. 1P+N, 10A, Curva B. 6kA. Clase A+F alta inmunización. 30mA | 0 |  | 360.058 | 0 |  | 0 | 75.5
EPMR40DB10030A+G | Int. Magneto+Dif Combinado. 2 mód. 1P+N, 10A, Curva B. 6kA. Clase A+G alta inmunización. 30mA | 0 |  | 214.118 | 0 |  | 0 | 75.5
EPMR40DB10100A | Int. Magneto+Dif Combinado. 2 mód. 1P+N, 10A, Curva B. 6kA. Clase A Inmunizado. 10mA | 0 |  | 259.736 | 0 |  | 0 | 75.5
EPMR40DB10100A+F | Int. Magneto+Dif Combinado. 2 mód. 1P+N, 10A, Curva B. 6kA. Clase A+F alta inmunización. 100mA | 0 |  | 635.371 | 0 |  | 0 | 75.5
EPMR40DB10100A+G | Int. Magneto+Dif Combinado. 2 mód. 1P+N, 10A, Curva B. 6kA. Clase A+G alta inmunización. 10mA | 0 |  | 377.798 | 0 |  | 0 | 75.5
EPMR40DB10300A | Int. Magneto+Dif Combinado. 2 mód. 1P+N, 10A, Curva B. 6kA. Clase A Inmunizado. 300mA | 0 |  | 190.444 | 0 |  | 0 | 75.5
EPMR40DB10300A+F | Int. Magneto+Dif Combinado. 2 mód. 1P+N, 10A, Curva B. 6kA. Clase A+F alta inmunización. 300mA | 0 |  | 432.069 | 0 |  | 0 | 75.5
EPMR40DB10300A+G | Int. Magneto+Dif Combinado. 2 mód. 1P+N, 10A, Curva B. 6kA. Clase A+G alta inmunización. 300mA | 0 |  | 256.893 | 0 |  | 0 | 75.5
EPMR40DB16030A | Int. Magneto+Dif Combinado. 2 mód. 1P+N, 16A, Curva B. 6kA. Clase A Inmunizado. 30mA | 0 |  | 163.247 | 0 |  | 0 | 75.5
EPMR40DB16030A+F | Int. Magneto+Dif Combinado. 2 mód. 1P+N, 16A, Curva B. 6kA. Clase A+F alta inmunización. 30mA | 0 |  | 360.058 | 0 |  | 0 | 75.5
EPMR40DB16030A+G | Int. Magneto+Dif Combinado. 2 mód. 1P+N, 16A, Curva B. 6kA. Clase A+G alta inmunización. 30mA | 0 |  | 214.118 | 0 |  | 0 | 75.5
EPMR40DB16100A | Int. Magneto+Dif Combinado. 2 mód. 1P+N, 16A, Curva B. 6kA. Clase A Inmunizado. 10mA | 0 |  | 259.736 | 0 |  | 0 | 75.5
EPMR40DB16100A+F | Int. Magneto+Dif Combinado. 2 mód. 1P+N, 16A, Curva B. 6kA. Clase A+F alta inmunización. 100mA | 0 |  | 635.371 | 0 |  | 0 | 75.5
EPMR40DB16100A+G | Int. Magneto+Dif Combinado. 2 mód. 1P+N, 16A, Curva B. 6kA. Clase A+G alta inmunización. 10mA | 0 |  | 377.798 | 0 |  | 0 | 75.5
EPMR40DB16300A | Int. Magneto+Dif Combinado. 2 mód. 1P+N, 16A, Curva B. 6kA. Clase A Inmunizado. 300mA | 0 |  | 190.444 | 0 |  | 0 | 75.5
EPMR40DB16300A+F | Int. Magneto+Dif Combinado. 2 mód. 1P+N, 16A, Curva B. 6kA. Clase A+F alta inmunización. 300mA | 0 |  | 432.069 | 0 |  | 0 | 75.5
EPMR40DB16300A+G | Int. Magneto+Dif Combinado. 2 mód. 1P+N, 16A, Curva B. 6kA. Clase A+G alta inmunización. 300mA | 0 |  | 256.893 | 0 |  | 0 | 75.5
EPMR40DB20030A | Int. Magneto+Dif Combinado. 2 mód. 1P+N, 20A, Curva B. 6kA. Clase A Inmunizado. 30mA | 0 |  | 163.247 | 0 |  | 0 | 75.5
EPMR40DB20030A+F | Int. Magneto+Dif Combinado. 2 mód. 1P+N, 20A, Curva B. 6kA. Clase A+F alta inmunización. 30mA | 0 |  | 360.058 | 0 |  | 0 | 75.5
EPMR40DB20030A+G | Int. Magneto+Dif Combinado. 2 mód. 1P+N, 20A, Curva B. 6kA. Clase A+G alta inmunización. 30mA | 0 |  | 214.118 | 0 |  | 0 | 75.5
EPMR40DB20100A | Int. Magneto+Dif Combinado. 2 mód. 1P+N, 20A, Curva B. 6kA. Clase A Inmunizado. 10mA | 0 |  | 259.736 | 0 |  | 0 | 75.5
EPMR40DB20100A+F | Int. Magneto+Dif Combinado. 2 mód. 1P+N, 20A, Curva B. 6kA. Clase A+F alta inmunización. 100mA | 0 |  | 635.371 | 0 |  | 0 | 75.5
EPMR40DB20100A+G | Int. Magneto+Dif Combinado. 2 mód. 1P+N, 20A, Curva B. 6kA. Clase A+G alta inmunización. 10mA | 0 |  | 377.798 | 0 |  | 0 | 75.5
EPMR40DB20300A | Int. Magneto+Dif Combinado. 2 mód. 1P+N, 20A, Curva B. 6kA. Clase A Inmunizado. 300mA | 0 |  | 190.444 | 0 |  | 0 | 75.5
EPMR40DB20300A+F | Int. Magneto+Dif Combinado. 2 mód. 1P+N, 20A, Curva B. 6kA. Clase A+F alta inmunización. 300mA | 0 |  | 432.069 | 0 |  | 0 | 75.5
EPMR40DB20300A+G | Int. Magneto+Dif Combinado. 2 mód. 1P+N, 20A, Curva B. 6kA. Clase A+G alta inmunización. 300mA | 0 |  | 256.893 | 0 |  | 0 | 75.5
EPMR40DB25030A | Int. Magneto+Dif Combinado. 2 mód. 1P+N, 25A, Curva B. 6kA. Clase A Inmunizado. 30mA | 0 |  | 163.247 | 0 |  | 0 | 75.5
EPMR40DB25030A+F | Int. Magneto+Dif Combinado. 2 mód. 1P+N, 25A, Curva B. 6kA. Clase A+F alta inmunización. 30mA | 0 |  | 360.058 | 0 |  | 0 | 75.5
EPMR40DB25030A+G | Int. Magneto+Dif Combinado. 2 mód. 1P+N, 25A, Curva B. 6kA. Clase A+G alta inmunización. 30mA | 0 |  | 214.118 | 0 |  | 0 | 75.5
EPMR40DB25100A | Int. Magneto+Dif Combinado. 2 mód. 1P+N, 25A, Curva B. 6kA. Clase A Inmunizado. 10mA | 0 |  | 259.736 | 0 |  | 0 | 75.5
EPMR40DB25100A+F | Int. Magneto+Dif Combinado. 2 mód. 1P+N, 25A, Curva B. 6kA. Clase A+F alta inmunización. 100mA | 0 |  | 635.371 | 0 |  | 0 | 75.5
EPMR40DB25100A+G | Int. Magneto+Dif Combinado. 2 mód. 1P+N, 25A, Curva B. 6kA. Clase A+G alta inmunización. 10mA | 0 |  | 377.798 | 0 |  | 0 | 75.5
EPMR40DB25300A | Int. Magneto+Dif Combinado. 2 mód. 1P+N, 25A, Curva B. 6kA. Clase A Inmunizado. 300mA | 0 |  | 190.444 | 0 |  | 0 | 75.5
EPMR40DB25300A+F | Int. Magneto+Dif Combinado. 2 mód. 1P+N, 25A, Curva B. 6kA. Clase A+F alta inmunización. 300mA | 0 |  | 432.069 | 0 |  | 0 | 75.5
EPMR40DB25300A+G | Int. Magneto+Dif Combinado. 2 mód. 1P+N, 25A, Curva B. 6kA. Clase A+G alta inmunización. 300mA | 0 |  | 256.893 | 0 |  | 0 | 75.5
EPMR40DB32030A | Int. Magneto+Dif Combinado. 2 mód. 1P+N, 32A, Curva B. 6kA. Clase A Inmunizado. 30mA | 0 |  | 171.344 | 0 |  | 0 | 75.5
EPMR40DB32030A+F | Int. Magneto+Dif Combinado. 2 mód. 1P+N, 32A, Curva B. 6kA. Clase A+F alta inmunización. 30mA | 0 |  | 360.058 | 0 |  | 0 | 75.5
EPMR40DB32030A+G | Int. Magneto+Dif Combinado. 2 mód. 1P+N, 32A, Curva B. 6kA. Clase A+G alta inmunización. 30mA | 0 |  | 223.514 | 0 |  | 0 | 75.5
EPMR40DB32100A | Int. Magneto+Dif Combinado. 2 mód. 1P+N, 32A, Curva B. 6kA. Clase A Inmunizado. 10mA | 0 |  | 272.593 | 0 |  | 0 | 75.5
EPMR40DB32100A+F | Int. Magneto+Dif Combinado. 2 mód. 1P+N, 32A, Curva B. 6kA. Clase A+F alta inmunización. 100mA | 0 |  | 635.371 | 0 |  | 0 | 75.5
EPMR40DB32100A+G | Int. Magneto+Dif Combinado. 2 mód. 1P+N, 32A, Curva B. 6kA. Clase A+G alta inmunización. 10mA | 0 |  | 394.487 | 0 |  | 0 | 75.5
EPMR40DB32300A | Int. Magneto+Dif Combinado. 2 mód. 1P+N, 32A, Curva B. 6kA. Clase A Inmunizado. 300mA | 0 |  | 199.902 | 0 |  | 0 | 75.5
EPMR40DB32300A+F | Int. Magneto+Dif Combinado. 2 mód. 1P+N, 32A, Curva B. 6kA. Clase A+F alta inmunización. 300mA | 0 |  | 432.069 | 0 |  | 0 | 75.5
EPMR40DB32300A+G | Int. Magneto+Dif Combinado. 2 mód. 1P+N, 32A, Curva B. 6kA. Clase A+G alta inmunización. 300mA | 0 |  | 268.266 | 0 |  | 0 | 75.5
EPMR40DB40030A | Int. Magneto+Dif Combinado. 2 mód. 1P+N, 40A, Curva B. 6kA. Clase A Inmunizado. 30mA | 0 |  | 177.402 | 0 |  | 0 | 75.5
EPMR40DB40030A+F | Int. Magneto+Dif Combinado. 2 mód. 1P+N, 40A, Curva B. 6kA. Clase A+F alta inmunización. 30mA | 0 |  | 360.058 | 0 |  | 0 | 75.5
EPMR40DB40030A+G | Int. Magneto+Dif Combinado. 2 mód. 1P+N, 40A, Curva B. 6kA. Clase A+G alta inmunización. 30mA | 0 |  | 230.622 | 0 |  | 0 | 75.5
EPMR40DB40100A | Int. Magneto+Dif Combinado. 2 mód. 1P+N, 40A, Curva B. 6kA. Clase A Inmunizado. 10mA | 0 |  | 282.298 | 0 |  | 0 | 75.5
EPMR40DB40100A+F | Int. Magneto+Dif Combinado. 2 mód. 1P+N, 40A, Curva B. 6kA. Clase A+F alta inmunización. 100mA | 0 |  | 635.371 | 0 |  | 0 | 75.5
EPMR40DB40100A+G | Int. Magneto+Dif Combinado. 2 mód. 1P+N, 40A, Curva B. 6kA. Clase A+G alta inmunización. 10mA | 0 |  | 406.974 | 0 |  | 0 | 75.5
EPMR40DB40300A | Int. Magneto+Dif Combinado. 2 mód. 1P+N, 40A, Curva B. 6kA. Clase A Inmunizado. 300mA | 0 |  | 207.01 | 0 |  | 0 | 75.5
EPMR40DB40300A+F | Int. Magneto+Dif Combinado. 2 mód. 1P+N, 40A, Curva B. 6kA. Clase A+F alta inmunización. 300mA | 0 |  | 432.069 | 0 |  | 0 | 75.5
EPMR40DB40300A+G | Int. Magneto+Dif Combinado. 2 mód. 1P+N, 40A, Curva B. 6kA. Clase A+G alta inmunización. 300mA | 0 |  | 276.735 | 0 |  | 0 | 75.5
EPMR40DC06030A | Int. Magneto+Dif Combinado. 2 mód. 1P+N, 6A, Curva C. 6kA. Clase A Inmunizado. 30mA | 0 |  | 149.957 | 0 |  | 0 | 75.5
EPMR40DC06030A+F | Int. Magneto+Dif Combinado. 2 mód. 1P+N, 6A, Curva C. 6kA. Clase A+F alta inmunización. 30mA | 0 |  | 308.63 | 0 |  | 0 | 75.5
EPMR40DC06030A+G | Int. Magneto+Dif Combinado. 2 mód. 1P+N, 6A, Curva C. 6kA. Clase A+G alta inmunización. 30mA | 0 |  | 191.619 | 0 |  | 0 | 75.5
EPMR40DC06100A | Int. Magneto+Dif Combinado. 2 mód. 1P+N, 6A, Curva C. 6kA. Clase A Inmunizado. 10mA | 0 |  | 239.894 | 0 |  | 0 | 75.5
EPMR40DC06100A+F | Int. Magneto+Dif Combinado. 2 mód. 1P+N, 6A, Curva C. 6kA. Clase A+F alta inmunización. 100mA | 0 |  | 540.118 | 0 |  | 0 | 75.5
EPMR40DC06100A+G | Int. Magneto+Dif Combinado. 2 mód. 1P+N, 6A, Curva C. 6kA. Clase A+G alta inmunización. 10mA | 0 |  | 335.333 | 0 |  | 0 | 75.5
EPMR40DC06300A | Int. Magneto+Dif Combinado. 2 mód. 1P+N, 6A, Curva C. 6kA. Clase A Inmunizado. 300mA | 0 |  | 171.344 | 0 |  | 0 | 75.5
EPMR40DC06300A+F | Int. Magneto+Dif Combinado. 2 mód. 1P+N, 6A, Curva C. 6kA. Clase A+F alta inmunización. 300mA | 0 |  | 360.058 | 0 |  | 0 | 75.5
EPMR40DC06300A+G | Int. Magneto+Dif Combinado. 2 mód. 1P+N, 6A, Curva C. 6kA. Clase A+G alta inmunización. 300mA | 0 |  | 223.514 | 0 |  | 0 | 75.5
EPMR40DC10030A | Int. Magneto+Dif Combinado. 2 mód. 1P+N, 10A, Curva C. 6kA. Clase A Inmunizado. 30mA | 0 |  | 142.849 | 0 | 8445275120633 | 0 | 75.5
EPMR40DC10030A+F | Int. Magneto+Dif Combinado. 2 mód. 1P+N, 10A, Curva C. 6kA. Clase A+F alta inmunización. 30mA | 0 |  | 308.63 | 0 |  | 0 | 75.5
EPMR40DC10030A+G | Int. Magneto+Dif Combinado. 2 mód. 1P+N, 10A, Curva C. 6kA. Clase A+G alta inmunización. 30mA | 0 |  | 183.521 | 0 |  | 0 | 75.5
EPMR40DC10100A | Int. Magneto+Dif Combinado. 2 mód. 1P+N, 10A, Curva C. 6kA. Clase A Inmunizado. 10mA | 0 |  | 228.521 | 0 |  | 0 | 75.5
EPMR40DC10100A+F | Int. Magneto+Dif Combinado. 2 mód. 1P+N, 10A, Curva C. 6kA. Clase A+F alta inmunización. 100mA | 0 |  | 540.118 | 0 |  | 0 | 75.5
EPMR40DC10100A+G | Int. Magneto+Dif Combinado. 2 mód. 1P+N, 10A, Curva C. 6kA. Clase A+G alta inmunización. 10mA | 0 |  | 321.116 | 0 |  | 0 | 75.5
EPMR40DC10300A | Int. Magneto+Dif Combinado. 2 mód. 1P+N, 10A, Curva C. 6kA. Clase A Inmunizado. 300mA | 0 |  | 163.247 | 0 |  | 0 | 75.5
EPMR40DC10300A+F | Int. Magneto+Dif Combinado. 2 mód. 1P+N, 10A, Curva C. 6kA. Clase A+F alta inmunización. 300mA | 0 |  | 360.058 | 0 |  | 0 | 75.5
EPMR40DC10300A+G | Int. Magneto+Dif Combinado. 2 mód. 1P+N, 10A, Curva C. 6kA. Clase A+G alta inmunización. 300mA | 0 |  | 214.118 | 0 |  | 0 | 75.5
EPMR40DC16030A | Int. Magneto+Dif Combinado. 2 mód. 1P+N, 16A, Curva C. 6kA. Clase A Inmunizado. 30mA | 0 |  | 142.849 | 0 | 8445275120541 | 0 | 75.5
EPMR40DC16030A+F | Int. Magneto+Dif Combinado. 2 mód. 1P+N, 16A, Curva C. 6kA. Clase A+F alta inmunización. 30mA | 0 |  | 308.63 | 0 |  | 0 | 75.5
EPMR40DC16030A+G | Int. Magneto+Dif Combinado. 2 mód. 1P+N, 16A, Curva C. 6kA. Clase A+G alta inmunización. 30mA | 0 |  | 183.521 | 0 |  | 0 | 75.5
EPMR40DC16100A | Int. Magneto+Dif Combinado. 2 mód. 1P+N, 16A, Curva C. 6kA. Clase A Inmunizado. 10mA | 0 |  | 228.521 | 0 |  | 0 | 75.5
EPMR40DC16100A+F | Int. Magneto+Dif Combinado. 2 mód. 1P+N, 16A, Curva C. 6kA. Clase A+F alta inmunización. 100mA | 0 |  | 540.118 | 0 |  | 0 | 75.5
EPMR40DC16100A+G | Int. Magneto+Dif Combinado. 2 mód. 1P+N, 16A, Curva C. 6kA. Clase A+G alta inmunización. 10mA | 0 |  | 321.116 | 0 |  | 0 | 75.5
EPMR40DC16300A | Int. Magneto+Dif Combinado. 2 mód. 1P+N, 16A, Curva C. 6kA. Clase A Inmunizado. 300mA | 0 |  | 163.247 | 0 |  | 0 | 75.5
EPMR40DC16300A+F | Int. Magneto+Dif Combinado. 2 mód. 1P+N, 16A, Curva C. 6kA. Clase A+F alta inmunización. 300mA | 0 |  | 360.058 | 0 |  | 0 | 75.5
EPMR40DC16300A+G | Int. Magneto+Dif Combinado. 2 mód. 1P+N, 16A, Curva C. 6kA. Clase A+G alta inmunización. 300mA | 0 |  | 214.118 | 0 |  | 0 | 75.5
EPMR40DC20030A | Int. Magneto+Dif Combinado. 2 mód. 1P+N, 20A, Curva C. 6kA. Clase A Inmunizado. 30mA | 0 |  | 142.849 | 0 | 8445275120558 | 0 | 75.5
EPMR40DC20030A+F | Int. Magneto+Dif Combinado. 2 mód. 1P+N, 20A, Curva C. 6kA. Clase A+F alta inmunización. 30mA | 0 |  | 308.63 | 0 |  | 0 | 75.5
EPMR40DC20030A+G | Int. Magneto+Dif Combinado. 2 mód. 1P+N, 20A, Curva C. 6kA. Clase A+G alta inmunización. 30mA | 0 |  | 183.521 | 0 |  | 0 | 75.5
EPMR40DC20100A | Int. Magneto+Dif Combinado. 2 mód. 1P+N, 20A, Curva C. 6kA. Clase A Inmunizado. 10mA | 0 |  | 228.521 | 0 |  | 0 | 75.5
EPMR40DC20100A+F | Int. Magneto+Dif Combinado. 2 mód. 1P+N, 20A, Curva C. 6kA. Clase A+F alta inmunización. 100mA | 0 |  | 540.118 | 0 |  | 0 | 75.5
EPMR40DC20100A+G | Int. Magneto+Dif Combinado. 2 mód. 1P+N, 20A, Curva C. 6kA. Clase A+G alta inmunización. 10mA | 0 |  | 321.116 | 0 |  | 0 | 75.5
EPMR40DC20300A | Int. Magneto+Dif Combinado. 2 mód. 1P+N, 20A, Curva C. 6kA. Clase A Inmunizado. 300mA | 0 |  | 163.247 | 0 |  | 0 | 75.5
EPMR40DC20300A+F | Int. Magneto+Dif Combinado. 2 mód. 1P+N, 20A, Curva C. 6kA. Clase A+F alta inmunización. 300mA | 0 |  | 360.058 | 0 |  | 0 | 75.5
EPMR40DC20300A+G | Int. Magneto+Dif Combinado. 2 mód. 1P+N, 20A, Curva C. 6kA. Clase A+G alta inmunización. 300mA | 0 |  | 214.118 | 0 |  | 0 | 75.5
EPMR40DC25030A | Int. Magneto+Dif Combinado. 2 mód. 1P+N, 25A, Curva C. 6kA. Clase A Inmunizado. 30mA | 0 |  | 142.849 | 0 |  | 0 | 75.5
EPMR40DC25030A+F | Int. Magneto+Dif Combinado. 2 mód. 1P+N, 25A, Curva C. 6kA. Clase A+F alta inmunización. 30mA | 0 |  | 308.63 | 0 |  | 0 | 75.5
EPMR40DC25030A+G | Int. Magneto+Dif Combinado. 2 mód. 1P+N, 25A, Curva C. 6kA. Clase A+G alta inmunización. 30mA | 0 |  | 183.521 | 0 |  | 0 | 75.5
EPMR40DC25100A | Int. Magneto+Dif Combinado. 2 mód. 1P+N, 25A, Curva C. 6kA. Clase A Inmunizado. 10mA | 0 |  | 228.521 | 0 |  | 0 | 75.5
EPMR40DC25100A+F | Int. Magneto+Dif Combinado. 2 mód. 1P+N, 25A, Curva C. 6kA. Clase A+F alta inmunización. 100mA | 0 |  | 540.118 | 0 |  | 0 | 75.5
EPMR40DC25100A+G | Int. Magneto+Dif Combinado. 2 mód. 1P+N, 25A, Curva C. 6kA. Clase A+G alta inmunización. 10mA | 0 |  | 321.116 | 0 |  | 0 | 75.5
EPMR40DC25300A | Int. Magneto+Dif Combinado. 2 mód. 1P+N, 25A, Curva C. 6kA. Clase A Inmunizado. 300mA | 0 |  | 163.247 | 0 | 8445275120626 | 0 | 75.5
EPMR40DC25300A+F | Int. Magneto+Dif Combinado. 2 mód. 1P+N, 25A, Curva C. 6kA. Clase A+F alta inmunización. 300mA | 0 |  | 360.058 | 0 |  | 0 | 75.5
EPMR40DC25300A+G | Int. Magneto+Dif Combinado. 2 mód. 1P+N, 25A, Curva C. 6kA. Clase A+G alta inmunización. 300mA | 0 |  | 214.118 | 0 |  | 0 | 75.5
EPMR40DC32030A | Int. Magneto+Dif Combinado. 2 mód. 1P+N, 32A, Curva C. 6kA. Clase A Inmunizado. 30mA | 0 |  | 149.957 | 0 | 8445275120565 | 0 | 75.5
EPMR40DC32030A+F | Int. Magneto+Dif Combinado. 2 mód. 1P+N, 32A, Curva C. 6kA. Clase A+F alta inmunización. 30mA | 0 |  | 308.63 | 0 |  | 0 | 75.5
EPMR40DC32030A+G | Int. Magneto+Dif Combinado. 2 mód. 1P+N, 32A, Curva C. 6kA. Clase A+G alta inmunización. 30mA | 0 |  | 191.619 | 0 |  | 0 | 75.5
EPMR40DC32100A | Int. Magneto+Dif Combinado. 2 mód. 1P+N, 32A, Curva C. 6kA. Clase A Inmunizado. 10mA | 0 |  | 239.894 | 0 |  | 0 | 75.5
EPMR40DC32100A+F | Int. Magneto+Dif Combinado. 2 mód. 1P+N, 32A, Curva C. 6kA. Clase A+F alta inmunización. 100mA | 0 |  | 540.118 | 0 |  | 0 | 75.5
EPMR40DC32100A+G | Int. Magneto+Dif Combinado. 2 mód. 1P+N, 32A, Curva C. 6kA. Clase A+G alta inmunización. 10mA | 0 |  | 335.333 | 0 |  | 0 | 75.5
EPMR40DC32300A | Int. Magneto+Dif Combinado. 2 mód. 1P+N, 32A, Curva C. 6kA. Clase A Inmunizado. 300mA | 0 |  | 171.344 | 0 |  | 0 | 75.5
EPMR40DC32300A+F | Int. Magneto+Dif Combinado. 2 mód. 1P+N, 32A, Curva C. 6kA. Clase A+F alta inmunización. 300mA | 0 |  | 360.058 | 0 |  | 0 | 75.5
EPMR40DC32300A+G | Int. Magneto+Dif Combinado. 2 mód. 1P+N, 32A, Curva C. 6kA. Clase A+G alta inmunización. 300mA | 0 |  | 223.514 | 0 |  | 0 | 75.5
EPMR40DC40030A | Int. Magneto+Dif Combinado. 2 mód. 1P+N, 40A, Curva C. 6kA. Clase A Inmunizado. 30mA | 0 |  | 155.273 | 0 | 8445275120572 | 0 | 75.5
EPMR40DC40030A+F | Int. Magneto+Dif Combinado. 2 mód. 1P+N, 40A, Curva C. 6kA. Clase A+F alta inmunización. 30mA | 0 |  | 308.63 | 0 |  | 0 | 75.5
EPMR40DC40030A+G | Int. Magneto+Dif Combinado. 2 mód. 1P+N, 40A, Curva C. 6kA. Clase A+G alta inmunización. 30mA | 0 |  | 197.676 | 0 | 8445275120640 | 0 | 75.5
EPMR40DC40100A | Int. Magneto+Dif Combinado. 2 mód. 1P+N, 40A, Curva C. 6kA. Clase A Inmunizado. 10mA | 0 |  | 248.424 | 0 |  | 0 | 75.5
EPMR40DC40100A+F | Int. Magneto+Dif Combinado. 2 mód. 1P+N, 40A, Curva C. 6kA. Clase A+F alta inmunización. 100mA | 0 |  | 540.118 | 0 |  | 0 | 75.5
EPMR40DC40100A+G | Int. Magneto+Dif Combinado. 2 mód. 1P+N, 40A, Curva C. 6kA. Clase A+G alta inmunización. 10mA | 0 |  | 345.965 | 0 |  | 0 | 75.5
EPMR40DC40300A | Int. Magneto+Dif Combinado. 2 mód. 1P+N, 40A, Curva C. 6kA. Clase A Inmunizado. 300mA | 0 |  | 177.402 | 0 | 8445275120589 | 0 | 75.5
EPMR40DC40300A+F | Int. Magneto+Dif Combinado. 2 mód. 1P+N, 40A, Curva C. 6kA. Clase A+F alta inmunización. 300mA | 0 |  | 360.058 | 0 |  | 0 | 75.5
EPMR40DC40300A+G | Int. Magneto+Dif Combinado. 2 mód. 1P+N, 40A, Curva C. 6kA. Clase A+G alta inmunización. 300mA | 0 |  | 230.622 | 0 |  | 0 | 75.5
EPR2A016010 | Diferencial Alpha+ industrial. 2 P, 16A, 10mA. Clase A superinmunizado. 10kA | 0 | B | 140.809 | 1 | 8445275015649 | 0 | 75.5
EPR2A025010 | Diferencial Alpha+ industrial. 2 P, 25A, 10mA. Clase A superinmunizado. 10kA | 0 | B | 149.092 | 1 | 8445275015656 | 0 | 75.5
EPR2A025030 | Diferencial Alpha+ industrial. 2 P, 25A, 30mA. Clase A superinmunizado. 10kA | 0 | B | 79.228 | 1 | 8445275015663 | 11.6004 | 0
EPR2A025300 | Diferencial Alpha+ industrial. 2 P, 25A, 300mA. Clase A superinmunizado. 10kA | 0 | B | 81.055 | 1 | 8445275015670 | 13.3829 | 0
EPR2A040030 | Diferencial Alpha+ industrial. 2 P, 40A, 30mA. Clase A superinmunizado. 10kA | 0 | A | 82.578 | 1 | 8445275015687 | 12.091 | 0
EPR2A040100 | Diferencial Alpha+ industrial. 2 P, 40A, 100mA. Clase A superinmunizado. 10kA | 0 | A | 136.314 | 0 | 8445275119033 | 0 | 75.5
EPR2A040300 | Diferencial Alpha+ industrial. 2 P, 40A, 300mA. Clase A superinmunizado. 10kA | 0 | A | 83.098 | 1 | 8445275015694 | 13.7201 | 0
EPR2A063030 | Diferencial Alpha+ industrial. 2 P, 63A, 30mA. Clase A superinmunizado. 10kA | 0 | B | 97.252 | 1 | 8445275015700 | 0 | 75.5
EPR2A063300 | Diferencial Alpha+ industrial. 2 P, 63A, 300mA. Clase A superinmunizado. 10kA | 0 | B | 105.708 | 1 | 8445275015717 | 0 | 75.5
EPR2A080030 | Diferencial Alpha+ industrial. 2 P, 80A, 30mA. Clase A superinmunizado. 10kA | 0 | C | 216.796 | 1 | 8445275015724 | 0 | 75.5
EPR2A080300 | Diferencial Alpha+ industrial. 2 P, 80A, 300mA. Clase A superinmunizado. 10kA | 0 | C | 198.854 | 1 | 8445275015731 | 0 | 75.5
EPR2AS040300 | Diferencial Alpha+ Selectivo industrial + terciario. 2 P, 40A, 300mA. Clase A superinmunizado. 10kA | 0 | C | 209.894 | 1 | 8445275015748 | 0 | 75.5
EPR2AS063300 | Diferencial Alpha+ Selectivo industrial + terciario. 2 P, 63A, 300mA. Clase A superinmunizado. 10kA | 0 | B | 262.031 | 1 | 8445275015755 | 0 | 75.5
EPR2AS080300 | Diferencial Alpha+ Selectivo industrial + terciario. 2 P, 80A, 300mA. Clase A superinmunizado. 10kA | 0 | C | 591.349 | 1 | 8445275015762 | 0 | 75.5
EPR2CE025030 | Diferencial Alpha+ residencial. 2 P, 25A, 30mA. Clase AC. 6kA | 0 | A | 29.173 | 1 | 8445275015915 | 6.5962 | 0
EPR2CE040030 | Diferencial Alpha+ residencial. 2 P, 40A, 30mA. Clase AC. 6kA | 0 | A | 30.593 | 1 | 8445275015922 | 6.6788 | 0
EPR2F025030 | Diferencial Alpha+ industrial y terciario. 2 P, 25A, 30mA. Clase F superinmunizado. 10kA | 0 | B | 155.302 | 0 | 8445275122781 | 0 | 75.5
EPR2F025300 | Diferencial Alpha+ industrial y terciario. 2 P, 25A, 300mA. Clase F superinmunizado. 10kA | 0 | A | 159.537 | 0 | 8445275122798 | 0 | 75.5
EPR2F040030 | Diferencial Alpha+ industrial y terciario. 2 P, 40A, 30mA. Clase F superinmunizado. 10kA | 0 | C | 159.537 | 0 | 8445275122804 | 0 | 75.5
EPR2F040300 | Diferencial Alpha+ industrial y terciario. 2 P, 40A, 300mA. Clase F superinmunizado. 10kA | 0 | C | 162.361 | 0 | 8445275122811 | 0 | 75.5
EPR2F063030 | Diferencial Alpha+ industrial y terciario. 2 P, 63A, 30mA. Clase F superinmunizado. 10kA | 0 | C | 179.632 | 0 | 8445275122828 | 0 | 75.5
EPR2F063300 | Diferencial Alpha+ industrial y terciario. 2 P, 63A, 300mA. Clase F superinmunizado. 10kA | 0 | B | 172.148 | 0 | 8445275122835 | 0 | 75.5
EPR2F080030 | Diferencial Alpha+ industrial y terciario. 2 P, 80A, 30mA. Clase F superinmunizado. 10kA | 0 | A | 309.022 | 0 | 8445275122842 | 0 | 75.5
EPR2F080300 | Diferencial Alpha+ industrial y terciario. 2 P, 80A, 300mA. Clase F superinmunizado. 10kA | 0 | B | 283.448 | 0 | 8445275122859 | 0 | 75.5
EPR4A025030 | Diferencial Alpha+ industrial y terciario. 4 P, 25A, 30mA. Clase A superinmunizado. 10kA | 0 | B | 199.26 | 1 | 8445275015960 | 26.2544 | 0
EPR4A025300 | Diferencial Alpha+ industrial y terciario. 4 P, 25A, 300mA. Clase A superinmunizado. 10kA | 0 | A | 168.605 | 1 | 8445275015977 | 25.4706 | 0
EPR4A040030 | Diferencial Alpha+ industrial y terciario. 4 P, 40A, 30mA. Clase A superinmunizado. 10kA | 0 | A | 203.859 | 1 | 8445275015984 | 26.2544 | 0
EPR4A040100 | Diferencial Alpha+ industrial. 4 P, 40A, 100mA. Clase A superinmunizado. 10kA | 0 | A | 231.112 | 0 | 8445275119040 | 0 | 75.5
EPR4A040300 | Diferencial Alpha+ industrial y terciario. 4 P, 40A, 300mA. Clase A superinmunizado. 10kA | 0 | B | 171.67 | 1 | 8445275015991 | 25.4706 | 0
EPR4A063030 | Diferencial Alpha+ industrial y terciario. 4 P, 63A, 30mA. Clase A superinmunizado. 10kA | 0 | B | 278.726 | 1 | 8445275016004 | 42.4148 | 0
EPR4A063100 | Diferencial Alpha+ industrial. 4 P, 63A, 100mA. Clase A superinmunizado. 10kA | 0 | A | 301.903 | 0 | 8445275119057 | 0 | 75.5
EPR4A063300 | Diferencial Alpha+ industrial y terciario. 4 P, 63A, 300mA. Clase A superinmunizado. 10kA | 0 | B | 237.249 | 1 | 8445275016011 | 43.4752 | 0
EPR4A080030 | Diferencial Alpha+ industrial y terciario. 4 P, 80A, 30mA. Clase A superinmunizado. 10kA | 0 | A | 327.015 | 1 | 8445275016028 | 0 | 75.5
EPR4A080300 | Diferencial Alpha+ industrial y terciario. 4 P, 80A, 300mA. Clase A superinmunizado. 10kA | 0 | B | 308.848 | 1 | 8445275016035 | 0 | 75.5
EPR4AS040300 | Diferencial Alpha+ Selectivo industrial + terciario. 4 P, 40A, 300mA. Clase A superinmunizado. 10kA | 0 | B | 330.643 | 1 | 8445275016073 | 0 | 75.5
EPR4AS040500 | Diferencial Alpha+ Selectivo industrial + terciario. 4 P, 40A, 500mA. Clase A superinmunizado. 10kA | 0 | A | 308.874 | 1 | 8445275016080 | 0 | 75.5
EPR4AS063300 | Diferencial Alpha+ Selectivo industrial + terciario. 4 P, 63A, 300mA. Clase A superinmunizado. 10kA | 0 | B | 366.566 | 1 | 8445275016097 | 0 | 75.5
EPR4AS063500 | Diferencial Alpha+ Selectivo industrial + terciario. 4 P, 63A, 500mA. Clase A superinmunizado. 10kA | 0 | A | 348.77 | 1 | 8445275016103 | 0 | 75.5
EPR4AS080300 | Diferencial Alpha+ Selectivo industrial + terciario. 4 P, 80A, 300mA. Clase A superinmunizado. 10kA | 0 | C | 501.667 | 1 | 8445275016110 | 0 | 75.5
EPR4AS080500 | Diferencial Alpha+ Selectivo industrial + terciario. 4 P, 80A, 500mA. Clase A superinmunizado. 10kA | 0 | C | 493.044 | 1 | 8445275016127 | 0 | 75.5
EPR4F025030 | Diferencial Alpha+ industrial y terciario. 4 P, 25A, 30mA. Clase F superinmunizado. 10kA | 0 | B | 341.234 | 0 | 8445275122880 | 0 | 75.5
EPR4F025300 | Diferencial Alpha+ industrial y terciario. 4 P, 25A, 300mA. Clase F superinmunizado. 10kA | 0 | C | 320.708 | 0 | 8445275122897 | 0 | 75.5
EPR4F040030 | Diferencial Alpha+ industrial y terciario. 4 P, 40A, 30mA. Clase F superinmunizado. 10kA | 0 | C | 346.365 | 0 | 8445275122903 | 0 | 75.5
EPR4F040300 | Diferencial Alpha+ industrial y terciario. 4 P, 40A, 300mA. Clase F superinmunizado. 10kA | 0 | C | 346.365 | 0 | 8445275122910 | 0 | 75.5
EPR4F063030 | Diferencial Alpha+ industrial y terciario. 4 P, 63A, 30mA. Clase F superinmunizado. 10kA | 0 | C | 445.48 | 0 | 8445275122927 | 0 | 75.5
EPR4F063300 | Diferencial Alpha+ industrial y terciario. 4 P, 63A, 300mA. Clase F superinmunizado. 10kA | 0 | C | 405.705 | 0 | 8445275122934 | 0 | 75.5
EPR4F080030 | Diferencial Alpha+ industrial y terciario. 4 P, 80A, 30mA. Clase F superinmunizado. 10kA | 0 | B | 564.554 | 0 | 8445275122941 | 0 | 75.5
EPR4F080300 | Diferencial Alpha+ industrial y terciario. 4 P, 80A, 300mA. Clase F superinmunizado. 10kA | 0 | C | 522.213 | 0 | 8445275122958 | 0 | 75.5
EPRE2A025030 | Diferencial Alpha+ residencial. 2 P, 25A, 30mA. Clase A superinmunizado. 6kA | 0 | B | 46.574 | 1 | 8445275023965 | 9.4713 | 0
EPRE2A040030 | Diferencial Alpha+ residencial. 2 P, 40A, 30mA. Clase A superinmunizado. 6kA | 0 | A | 48.501 | 1 | 8445275101212 | 9.8632 | 0
EPRi2A100030 | Diferencial Alpha+ industrial. 2 P, 100A, 30mA. Clase A superinmunizado. 10kA | 0 | C | 239.107 | 1 | 8445275016448 | 0 | 75.5
EPRi2A100300 | Diferencial Alpha+ industrial. 2 P, 100A, 300mA. Clase A superinmunizado. 10kA | 0 | C | 239.107 | 1 | 8445275016455 | 0 | 75.5
EPRi2AS100300 | Diferencial Alpha+ Selectivo industrial + terciario. 2 P, 100A, 300mA. Clase A superinmunizado. 10kA | 0 | C | 718.279 | 1 | 8445275016462 | 0 | 75.5
EPRi2B025030 | Diferencial Alpha+ industrial y terciario Clase B superinmunizado. 2 P, 25A, 30mA. 10kA | 0 | A | 327.966 | 1 |  | 0 | 75.5
EPRi2B025300 | Diferencial Alpha+ industrial y terciario Clase B superinmunizado. 2 P, 25A, 300mA. 10kA | 0 | C | 360.249 | 1 | 8445275118487 | 0 | 75.5
EPRi2B040030 | Diferencial Alpha+ industrial y terciario Clase B superinmunizado. 2 P, 40A, 30mA. 10kA | 0 | C | 387.269 | 1 | 8445275118494 | 0 | 75.5
EPRi2B040300 | Diferencial Alpha+ industrial y terciario Clase B superinmunizado. 2 P, 40A, 300mA. 10kA | 0 | C | 428.715 | 1 | 8445275118500 | 0 | 75.5
EPRi2B063030 | Diferencial Alpha+ industrial y terciario Clase B superinmunizado. 2 P, 63A, 30mA. 10kA | 0 | C | 449.054 | 1 | 8445275118517 | 0 | 75.5
EPRi2B063300 | Diferencial Alpha+ industrial y terciario Clase B superinmunizado. 2 P, 63A, 300mA. 10kA | 0 | C | 510.663 | 1 | 8445275118524 | 0 | 75.5
EPRi2F100030 | Diferencial Alpha+ industrial y terciario. 2 P, 100A, 30mA. Clase F superinmunizado. 10kA | 0 | A | 338.249 | 0 | 8445275122866 | 0 | 75.5
EPRi2F100300 | Diferencial Alpha+ industrial y terciario. 2 P, 100A, 300mA. Clase F superinmunizado. 10kA | 0 | C | 338.249 | 0 | 8445275122873 | 0 | 75.5
EPRi4A100030 | Diferencial Alpha+ industrial y terciario. 4 P, 100A, 30mA. Clase A superinmunizado. 10kA | 0 | A | 434.569 | 1 | 8445275016509 | 0 | 75.5
EPRi4A100300 | Diferencial Alpha+ industrial y terciario. 4 P, 100A, 300mA. Clase A superinmunizado. 10kA | 0 | A | 395.062 | 1 | 8445275016516 | 0 | 75.5
EPRi4AS100300 | Diferencial Alpha+ Selectivo industrial + terciario. 4 P, 100A, 300mA. Clase A superinmunizado. 10kA | 0 | C | 573.333 | 1 | 8445275016554 | 0 | 75.5
EPRi4B025030 | Diferencial Alpha+ industrial y terciario Clase B superinmunizado. 4 P, 25A, 30mA. 10kA | 0 | A | 442.905 | 1 | 8445275016561 | 0 | 75.5
EPRi4B025300 | Diferencial Alpha+ industrial y terciario Clase B superinmunizado. 4 P, 25A, 300mA. 10kA | 0 | A | 579.898 | 1 | 8445275016578 | 0 | 75.5
EPRi4B040030 | Diferencial Alpha+ industrial y terciario Clase B superinmunizado. 4 P, 40A, 30mA. 10kA | 0 | B | 479.799 | 1 | 8445275016585 | 0 | 75.5
EPRI4B040300 | Diferencial Alpha+ industrial y terciario Clase B superinmunizado. 4 P, 40A, 300mA. 10kA | 0 | B | 633.584 | 1 | 8445275016592 | 0 | 75.5
EPRi4B063030 | Diferencial Alpha+ industrial y terciario Clase B superinmunizado. 4 P, 63A, 30mA. 10kA | 0 | B | 535.732 | 1 | 8445275016608 | 0 | 75.5
EPRi4B063300 | Diferencial Alpha+ industrial y terciario Clase B superinmunizado. 4 P, 63A, 300mA. 10kA | 0 | B | 712.042 | 1 | 8445275016615 | 0 | 75.5
EPRi4F100030 | Diferencial Alpha+ industrial y terciario. 4 P, 100A, 30mA. Clase F superinmunizado. 10kA | 0 | B | 718.53 | 0 | 8445275122965 | 0 | 75.5
EPRi4F100300 | Diferencial Alpha+ industrial y terciario. 4 P, 100A, 300mA. Clase F superinmunizado. 10kA | 0 | C | 673.622 | 0 | 8445275122972 | 0 | 75.5
EPRM63LE3B06030A | Interruptor Magneto+Dif combinado. 4 modulos. Clase A inmunizado. 3P, 6A, curva B. 30mA. 6kA | 0 |  | 273.028 | 0 |  | 0 | 75.5
EPRM63LE3B06300A | Interruptor Magneto+Dif combinado. 4 modulos. Clase A inmunizado. 3P, 6A, curva B. 300mA. 6kA | 0 |  | 206.852 | 0 |  | 0 | 75.5
EPRM63LE3B10030A | Interruptor Magneto+Dif combinado. 4 modulos. Clase A inmunizado. 3P, 10A, curva B. 30mA. 6kA | 0 |  | 273.028 | 0 |  | 0 | 75.5
EPRM63LE3B10300A | Interruptor Magneto+Dif combinado. 4 modulos. Clase A inmunizado. 3P, 10A, curva B. 300mA. 6kA | 0 |  | 206.852 | 0 |  | 0 | 75.5
EPRM63LE3B16030A | Interruptor Magneto+Dif combinado. 4 modulos. Clase A inmunizado. 3P, 16A, curva B. 30mA. 6kA | 0 |  | 273.028 | 0 |  | 0 | 75.5
EPRM63LE3B16300A | Interruptor Magneto+Dif combinado. 4 modulos. Clase A inmunizado. 3P, 16A, curva B. 300mA. 6kA | 0 |  | 206.852 | 0 |  | 0 | 75.5
EPRM63LE3B20030A | Interruptor Magneto+Dif combinado. 4 modulos. Clase A inmunizado. 3P, 20A, curva B. 30mA. 6kA | 0 |  | 273.028 | 0 |  | 0 | 75.5
EPRM63LE3B20300A | Interruptor Magneto+Dif combinado. 4 modulos. Clase A inmunizado. 3P, 20A, curva B. 300mA. 6kA | 0 |  | 206.852 | 0 |  | 0 | 75.5
EPRM63LE3B25030A | Interruptor Magneto+Dif combinado. 4 modulos. Clase A inmunizado. 3P, 25A, curva B. 30mA. 6kA | 0 |  | 273.028 | 0 |  | 0 | 75.5
EPRM63LE3B25300A | Interruptor Magneto+Dif combinado. 4 modulos. Clase A inmunizado. 3P, 25A, curva B. 300mA. 6kA | 0 |  | 206.852 | 0 |  | 0 | 75.5
EPRM63LE3B32030A | Interruptor Magneto+Dif combinado. 4 modulos. Clase A inmunizado. 3P, 32A, curva B. 30mA. 6kA | 0 |  | 278.962 | 0 |  | 0 | 75.5
EPRM63LE3B32300A | Interruptor Magneto+Dif combinado. 4 modulos. Clase A inmunizado. 3P, 32A, curva B. 300mA. 6kA | 0 |  | 211.302 | 0 |  | 0 | 75.5
EPRM63LE3B40030A | Interruptor Magneto+Dif combinado. 4 modulos. Clase A inmunizado. 3P, 40A, curva B. 30mA. 6kA | 0 |  | 290.766 | 0 |  | 0 | 75.5
EPRM63LE3B40300A | Interruptor Magneto+Dif combinado. 4 modulos. Clase A inmunizado. 3P, 40A, curva B. 300mA. 6kA | 0 |  | 220.268 | 0 |  | 0 | 75.5
EPRM63LE3B50030A | Interruptor Magneto+Dif combinado. 4 modulos. Clase A inmunizado. 3P, 50A, curva B. 30mA. 6kA | 0 |  | 308.504 | 0 |  | 0 | 75.5
EPRM63LE3B50300A | Interruptor Magneto+Dif combinado. 4 modulos. Clase A inmunizado. 3P, 50A, curva B. 300mA. 6kA | 0 |  | 233.748 | 0 |  | 0 | 75.5
EPRM63LE3B63030A | Interruptor Magneto+Dif combinado. 4 modulos. Clase A inmunizado. 3P, 63A, curva B. 30mA. 6kA | 0 |  | 308.504 | 0 |  | 0 | 75.5
EPRM63LE3B63300A | Interruptor Magneto+Dif combinado. 4 modulos. Clase A inmunizado. 3P, 63A, curva B. 300mA. 6kA | 0 |  | 233.748 | 0 |  | 0 | 75.5
EPRM63LE3C06030A | Interruptor combinado compacto inmunizado Clase A EPRM63LE. 3P, 6A, curva C. 30mA. 6kA | 0 |  | 213.302 | 0 |  | 0 | 75.5
EPRM63LE3C06300A | Interruptor combinado compacto inmunizado Clase A EPRM63LE. 3P, 6A, curva C. 300mA. 6kA | 0 |  | 170.667 | 0 |  | 0 | 75.5
EPRM63LE3C10030A | Interruptor combinado compacto inmunizado Clase A EPRM63LE. 3P, 10A, curva C. 30mA. 6kA | 0 |  | 213.302 | 0 |  | 0 | 75.5
EPRM63LE3C10300A | Interruptor combinado compacto inmunizado Clase A EPRM63LE. 3P, 10A, curva C. 300mA. 6kA | 0 |  | 170.667 | 0 |  | 0 | 75.5
EPRM63LE3C16030A | Interruptor combinado compacto inmunizado Clase A EPRM63LE. 3P, 16A, curva C. 30mA. 6kA | 0 |  | 213.302 | 0 |  | 0 | 75.5
EPRM63LE3C16300A | Interruptor combinado compacto inmunizado Clase A EPRM63LE. 3P, 16A, curva C. 300mA. 6kA | 0 |  | 170.667 | 0 |  | 0 | 75.5
EPRM63LE3C20030A | Interruptor combinado compacto inmunizado Clase A EPRM63LE. 3P, 20A, curva C. 30mA. 6kA | 0 |  | 213.302 | 0 |  | 0 | 75.5
EPRM63LE3C20300A | Interruptor combinado compacto inmunizado Clase A EPRM63LE. 3P, 20A, curva C. 300mA. 6kA | 0 |  | 170.667 | 0 |  | 0 | 75.5
EPRM63LE3C25030A | Interruptor combinado compacto inmunizado Clase A EPRM63LE. 3P, 25A, curva C. 30mA. 6kA | 0 |  | 213.302 | 0 |  | 0 | 75.5
EPRM63LE3C25300A | Interruptor combinado compacto inmunizado Clase A EPRM63LE. 3P, 25A, curva C. 300mA. 6kA | 0 |  | 170.667 | 0 |  | 0 | 75.5
EPRM63LE3C32030A | Interruptor combinado compacto inmunizado Clase A EPRM63LE. 3P, 32A, curva C. 30mA. 6kA | 0 |  | 217.946 | 0 |  | 0 | 75.5
EPRM63LE3C32300A | Interruptor combinado compacto inmunizado Clase A EPRM63LE. 3P, 32A, curva C. 300mA. 6kA | 0 |  | 174.344 | 0 |  | 0 | 75.5
EPRM63LE3C40030A | Interruptor combinado compacto inmunizado Clase A EPRM63LE. 3P, 40A, curva C. 30mA. 6kA | 0 |  | 227.169 | 0 |  | 0 | 75.5
EPRM63LE3C40300A | Interruptor combinado compacto inmunizado Clase A EPRM63LE. 3P, 40A, curva C. 300mA. 6kA | 0 |  | 181.761 | 0 |  | 0 | 75.5
EPRM63LE3C50030A | Interruptor combinado compacto inmunizado Clase A EPRM63LE. 3P, 50A, curva C. 30mA. 6kA | 0 |  | 241.036 | 0 |  | 0 | 75.5
EPRM63LE3C50300A | Interruptor combinado compacto inmunizado Clase A EPRM63LE. 3P, 50A, curva C. 300mA. 6kA | 0 |  | 192.855 | 0 |  | 0 | 75.5
EPRM63LE3C63030A | Interruptor combinado compacto inmunizado Clase A EPRM63LE. 3P, 63A, curva C. 30mA. 6kA | 0 |  | 241.036 | 0 |  | 0 | 75.5
EPRM63LE3C63300A | Interruptor combinado compacto inmunizado Clase A EPRM63LE. 3P, 63A, curva C. 300mA. 6kA | 0 |  | 192.855 | 0 |  | 0 | 75.5
EPRM63LE3D06030A | Interruptor combinado compacto inmunizado Clase A EPRM63LE. 3P, 6A, curva D. 30mA. 6kA | 0 |  | 273.028 | 0 | 8445275125393 | 0 | 75.5
EPRM63LE3D06300A | Interruptor combinado compacto inmunizado Clase A EPRM63LE. 3P, 6A, curva D. 300mA. 6kA | 0 |  | 206.852 | 0 | 8445275125485 | 0 | 75.5
EPRM63LE3D10030A | Interruptor combinado compacto inmunizado Clase A EPRM63LE. 3P, 10A, curva D. 30mA. 6kA | 0 |  | 273.028 | 0 | 8445275125409 | 0 | 75.5
EPRM63LE3D10300A | Interruptor combinado compacto inmunizado Clase A EPRM63LE. 3P, 10A, curva D. 300mA. 6kA | 0 |  | 206.852 | 0 | 8445275125492 | 0 | 75.5
EPRM63LE3D16030A | Interruptor combinado compacto inmunizado Clase A EPRM63LE. 3P, 16A, curva D. 30mA. 6kA | 0 |  | 273.028 | 0 | 8445275125416 | 0 | 75.5
EPRM63LE3D16300A | Interruptor combinado compacto inmunizado Clase A EPRM63LE. 3P, 16A, curva D. 300mA. 6kA | 0 |  | 206.852 | 0 | 8445275125508 | 0 | 75.5
EPRM63LE3D20030A | Interruptor combinado compacto inmunizado Clase A EPRM63LE. 3P, 20A, curva D. 30mA. 6kA | 0 |  | 273.028 | 0 | 8445275125423 | 0 | 75.5
EPRM63LE3D20300A | Interruptor combinado compacto inmunizado Clase A EPRM63LE. 3P, 20A, curva D. 300mA. 6kA | 0 |  | 206.852 | 0 | 8445275125515 | 0 | 75.5
EPRM63LE3D25030A | Interruptor combinado compacto inmunizado Clase A EPRM63LE. 3P, 25A, curva D. 30mA. 6kA | 0 |  | 273.028 | 0 | 8445275125430 | 0 | 75.5
EPRM63LE3D25300A | Interruptor combinado compacto inmunizado Clase A EPRM63LE. 3P, 25A, curva D. 300mA. 6kA | 0 |  | 206.852 | 0 | 8445275125522 | 0 | 75.5
EPRM63LE3D32030A | Interruptor combinado compacto inmunizado Clase A EPRM63LE. 3P, 32A, curva D. 30mA. 6kA | 0 |  | 278.962 | 0 | 8445275125447 | 0 | 75.5
EPRM63LE3D32300A | Interruptor combinado compacto inmunizado Clase A EPRM63LE. 3P, 32A, curva D. 300mA. 6kA | 0 |  | 211.302 | 0 | 8445275125539 | 0 | 75.5
EPRM63LE3D40030A | Interruptor combinado compacto inmunizado Clase A EPRM63LE. 3P, 40A, curva D. 30mA. 6kA | 0 |  | 290.766 | 0 | 8445275125454 | 0 | 75.5
EPRM63LE3D40300A | Interruptor combinado compacto inmunizado Clase A EPRM63LE. 3P, 40A, curva D. 300mA. 6kA | 0 |  | 220.268 | 0 | 8445275125546 | 0 | 75.5
EPRM63LE3D50030A | Interruptor combinado compacto inmunizado Clase A EPRM63LE. 3P, 50A, curva D. 30mA. 6kA | 0 |  | 308.504 | 0 | 8445275125461 | 0 | 75.5
EPRM63LE3D50300A | Interruptor combinado compacto inmunizado Clase A EPRM63LE. 3P, 50A, curva D. 300mA. 6kA | 0 |  | 233.748 | 0 | 8445275125553 | 0 | 75.5
EPRM63LE3D63030A | Interruptor combinado compacto inmunizado Clase A EPRM63LE. 3P, 63A, curva D. 30mA. 6kA | 0 |  | 308.504 | 0 | 8445275125478 | 0 | 75.5
EPRM63LE3D63300A | Interruptor combinado compacto inmunizado Clase A EPRM63LE. 3P, 63A, curva D. 300mA. 6kA | 0 |  | 233.748 | 0 | 8445275125560 | 0 | 75.5
EPRM63LE4B06030A | Interruptor Magneto+Dif combinado. 5 modulos. Clase A inmunizado. 4P, 6A, curva B. 30mA. 6kA | 0 |  | 332.626 | 0 |  | 0 | 75.5
EPRM63LE4B06300A | Interruptor Magneto+Dif combinado. 5 modulos. Clase A inmunizado. 4P, 6A, curva B. 300mA. 6kA | 0 |  | 252.002 | 0 |  | 0 | 75.5
EPRM63LE4B10030A | Interruptor Magneto+Dif combinado. 5 modulos. Clase A inmunizado. 4P, 10A, curva B. 30mA. 6kA | 0 |  | 332.626 | 0 |  | 0 | 75.5
EPRM63LE4B10300A | Interruptor Magneto+Dif combinado. 5 modulos. Clase A inmunizado. 4P, 10A, curva B. 300mA. 6kA | 0 |  | 252.002 | 0 |  | 0 | 75.5
EPRM63LE4B16030A | Interruptor Magneto+Dif combinado. 5 modulos. Clase A inmunizado. 4P, 16A, curva B. 30mA. 6kA | 0 |  | 332.626 | 0 |  | 0 | 75.5
EPRM63LE4B16300A | Interruptor Magneto+Dif combinado. 5 modulos. Clase A inmunizado. 4P, 16A, curva B. 300mA. 6kA | 0 |  | 252.002 | 0 |  | 0 | 75.5
EPRM63LE4B20030A | Interruptor Magneto+Dif combinado. 5 modulos. Clase A inmunizado. 4P, 20A, curva B. 30mA. 6kA | 0 |  | 332.626 | 0 |  | 0 | 75.5
EPRM63LE4B20300A | Interruptor Magneto+Dif combinado. 5 modulos. Clase A inmunizado. 4P, 20A, curva B. 300mA. 6kA | 0 |  | 252.002 | 0 |  | 0 | 75.5
EPRM63LE4B25030A | Interruptor Magneto+Dif combinado. 5 modulos. Clase A inmunizado. 4P, 25A, curva B. 30mA. 6kA | 0 |  | 332.626 | 0 |  | 0 | 75.5
EPRM63LE4B25300A | Interruptor Magneto+Dif combinado. 5 modulos. Clase A inmunizado. 4P, 25A, curva B. 300mA. 6kA | 0 |  | 252.002 | 0 |  | 0 | 75.5
EPRM63LE4B32030A | Interruptor Magneto+Dif combinado. 5 modulos. Clase A inmunizado. 4P, 32A, curva B. 30mA. 6kA | 0 |  | 341.463 | 0 |  | 0 | 75.5
EPRM63LE4B32300A | Interruptor Magneto+Dif combinado. 5 modulos. Clase A inmunizado. 4P, 32A, curva B. 300mA. 6kA | 0 |  | 258.71 | 0 |  | 0 | 75.5
EPRM63LE4B40030A | Interruptor Magneto+Dif combinado. 5 modulos. Clase A inmunizado. 4P, 40A, curva B. 30mA. 6kA | 0 |  | 350.364 | 0 |  | 0 | 75.5
EPRM63LE4B40300A | Interruptor Magneto+Dif combinado. 5 modulos. Clase A inmunizado. 4P, 40A, curva B. 300mA. 6kA | 0 |  | 265.418 | 0 |  | 0 | 75.5
EPRM63LE4B50030A | Interruptor Magneto+Dif combinado. 5 modulos. Clase A inmunizado. 4P, 50A, curva B. 30mA. 6kA | 0 |  | 388.806 | 0 |  | 0 | 75.5
EPRM63LE4B50300A | Interruptor Magneto+Dif combinado. 5 modulos. Clase A inmunizado. 4P, 50A, curva B. 300mA. 6kA | 0 |  | 294.572 | 0 |  | 0 | 75.5
EPRM63LE4B63030A | Interruptor Magneto+Dif combinado. 5 modulos. Clase A inmunizado. 4P, 63A, curva B. 30mA. 6kA | 0 |  | 388.806 | 0 |  | 0 | 75.5
EPRM63LE4B63300A | Interruptor Magneto+Dif combinado. 5 modulos. Clase A inmunizado. 4P, 63A, curva B. 300mA. 6kA | 0 |  | 294.572 | 0 |  | 0 | 75.5
EPRM63LE4C06030A | Interruptor combinado compacto inmunizado Clase A EPRM63LE. 4P, 6A, curva C. 30mA. 6kA | 0 |  | 259.87 | 0 |  | 0 | 75.5
EPRM63LE4C06300A | Interruptor combinado compacto inmunizado Clase A EPRM63LE. 4P, 6A, curva C. 300mA. 6kA | 0 |  | 207.884 | 0 |  | 0 | 75.5
EPRM63LE4C10030A | Interruptor combinado compacto inmunizado Clase A EPRM63LE. 4P, 10A, curva C. 30mA. 6kA | 0 |  | 259.87 | 0 | 8445275118920 | 0 | 75.5
EPRM63LE4C10300A | Interruptor combinado compacto inmunizado Clase A EPRM63LE. 4P, 10A, curva C. 300mA. 6kA | 0 |  | 207.884 | 0 |  | 0 | 75.5
EPRM63LE4C16030A | Interruptor combinado compacto inmunizado Clase A EPRM63LE. 4P, 16A, curva C. 30mA. 6kA | 0 |  | 259.87 | 0 | 8445275118937 | 0 | 75.5
EPRM63LE4C16300A | Interruptor combinado compacto inmunizado Clase A EPRM63LE. 4P, 16A, curva C. 300mA. 6kA | 0 |  | 207.884 | 0 | 8445275120657 | 0 | 75.5
EPRM63LE4C20030A | Interruptor combinado compacto inmunizado Clase A EPRM63LE. 4P, 20A, curva C. 30mA. 6kA | 0 |  | 259.87 | 0 |  | 0 | 75.5
EPRM63LE4C20300A | Interruptor combinado compacto inmunizado Clase A EPRM63LE. 4P, 20A, curva C. 300mA. 6kA | 0 |  | 207.884 | 0 |  | 0 | 75.5
EPRM63LE4C25030A | Interruptor combinado compacto inmunizado Clase A EPRM63LE. 4P, 25A, curva C. 30mA. 6kA | 0 |  | 259.87 | 0 | 8445275116179 | 0 | 75.5
EPRM63LE4C25300A | Interruptor combinado compacto inmunizado Clase A EPRM63LE. 4P, 25A, curva C. 300mA. 6kA | 0 |  | 207.884 | 0 | 8445275118944 | 0 | 75.5
EPRM63LE4C32030A | Interruptor combinado compacto inmunizado Clase A EPRM63LE. 4P, 32A, curva C. 30mA. 6kA | 0 |  | 266.772 | 0 |  | 0 | 75.5
EPRM63LE4C32300A | Interruptor combinado compacto inmunizado Clase A EPRM63LE. 4P, 32A, curva C. 300mA. 6kA | 0 |  | 213.43 | 0 |  | 0 | 75.5
EPRM63LE4C40030A | Interruptor combinado compacto inmunizado Clase A EPRM63LE. 4P, 40A, curva C. 30mA. 6kA | 0 |  | 273.738 | 0 | 8445275116315 | 0 | 75.5
EPRM63LE4C40300A | Interruptor combinado compacto inmunizado Clase A EPRM63LE. 4P, 40A, curva C. 300mA. 6kA | 0 |  | 218.978 | 0 | 8445275116476 | 0 | 75.5
EPRM63LE4C50030A | Interruptor combinado compacto inmunizado Clase A EPRM63LE. 4P, 50A, curva C. 30mA. 6kA | 0 |  | 303.795 | 0 |  | 0 | 75.5
EPRM63LE4C50300A | Interruptor combinado compacto inmunizado Clase A EPRM63LE. 4P, 50A, curva C. 300mA. 6kA | 0 |  | 243.036 | 0 |  | 0 | 75.5
EPRM63LE4C63030A | Interruptor combinado compacto inmunizado Clase A EPRM63LE. 4P, 63A, curva C. 30mA. 6kA | 0 |  | 303.795 | 0 | 8445275117749 | 0 | 75.5
EPRM63LE4C63300A | Interruptor combinado compacto inmunizado Clase A EPRM63LE. 4P, 63A, curva C. 300mA. 6kA | 0 |  | 243.036 | 0 | 8445275117756 | 0 | 75.5
EPRM63LE4D06030A | Interruptor combinado compacto inmunizado Clase A EPRM63LE. 4P, 6A, curva D. 30mA. 6kA | 0 |  | 332.626 | 0 | 8445275125577 | 0 | 75.5
EPRM63LE4D06300A | Interruptor combinado compacto inmunizado Clase A EPRM63LE. 4P, 6A, curva D. 300mA. 6kA | 0 |  | 252.002 | 0 | 8445275125669 | 0 | 75.5
EPRM63LE4D10030A | Interruptor combinado compacto inmunizado Clase A EPRM63LE. 4P, 10A, curva D. 30mA. 6kA | 0 |  | 332.626 | 0 | 8445275125584 | 0 | 75.5
EPRM63LE4D10300A | Interruptor combinado compacto inmunizado Clase A EPRM63LE. 4P, 10A, curva D. 300mA. 6kA | 0 |  | 252.002 | 0 | 8445275125676 | 0 | 75.5
EPRM63LE4D16030A | Interruptor combinado compacto inmunizado Clase A EPRM63LE. 4P, 16A, curva D. 30mA. 6kA | 0 |  | 332.626 | 0 | 8445275125591 | 0 | 75.5
EPRM63LE4D16300A | Interruptor combinado compacto inmunizado Clase A EPRM63LE. 4P, 16A, curva D. 300mA. 6kA | 0 |  | 252.002 | 0 | 8445275125683 | 0 | 75.5
EPRM63LE4D20030A | Interruptor combinado compacto inmunizado Clase A EPRM63LE. 4P, 20A, curva D. 30mA. 6kA | 0 |  | 332.626 | 0 | 8445275125607 | 0 | 75.5
EPRM63LE4D20300A | Interruptor combinado compacto inmunizado Clase A EPRM63LE. 4P, 20A, curva D. 300mA. 6kA | 0 |  | 252.002 | 0 | 8445275125690 | 0 | 75.5
EPRM63LE4D25030A | Interruptor combinado compacto inmunizado Clase A EPRM63LE. 4P, 25A, curva D. 30mA. 6kA | 0 |  | 332.626 | 0 | 8445275125614 | 0 | 75.5
EPRM63LE4D25300A | Interruptor combinado compacto inmunizado Clase A EPRM63LE. 4P, 25A, curva D. 300mA. 6kA | 0 |  | 252.002 | 0 | 8445275125706 | 0 | 75.5
EPRM63LE4D32030A | Interruptor combinado compacto inmunizado Clase A EPRM63LE. 4P, 32A, curva D. 30mA. 6kA | 0 |  | 341.463 | 0 | 8445275125621 | 0 | 75.5
EPRM63LE4D32300A | Interruptor combinado compacto inmunizado Clase A EPRM63LE. 4P, 32A, curva D. 300mA. 6kA | 0 |  | 258.71 | 0 | 8445275125713 | 0 | 75.5
EPRM63LE4D40030A | Interruptor combinado compacto inmunizado Clase A EPRM63LE. 4P, 40A, curva D. 30mA. 6kA | 0 |  | 350.364 | 0 | 8445275125638 | 0 | 75.5
EPRM63LE4D40300A | Interruptor combinado compacto inmunizado Clase A EPRM63LE. 4P, 40A, curva D. 300mA. 6kA | 0 |  | 265.418 | 0 | 8445275125720 | 0 | 75.5
EPRM63LE4D50030A | Interruptor combinado compacto inmunizado Clase A EPRM63LE. 4P, 50A, curva D. 30mA. 6kA | 0 |  | 388.806 | 0 | 8445275125645 | 0 | 75.5
EPRM63LE4D50300A | Interruptor combinado compacto inmunizado Clase A EPRM63LE. 4P, 50A, curva D. 300mA. 6kA | 0 |  | 294.572 | 0 | 8445275125737 | 0 | 75.5
EPRM63LE4D63030A | Interruptor combinado compacto inmunizado Clase A EPRM63LE. 4P, 63A, curva D. 30mA. 6kA | 0 |  | 388.806 | 0 | 8445275125652 | 0 | 75.5
EPRM63LE4D63300A | Interruptor combinado compacto inmunizado Clase A EPRM63LE. 4P, 63A, curva D. 300mA. 6kA | 0 |  | 294.572 | 0 | 8445275125744 | 0 | 75.5
EPS1C2-275-40 | Protector sobretensiones transitorias. 1 P+N, Tipo 2/Clase C, 40kA Imax, 275VAC Uc | 0 | A | 85.932 | 0 | 8445275124976 | 13.3144 | 0
EPS1C4-275-40 | Protector sobretensiones transitorias miniatura. 4 P, Tipo 2/Clase C, 40kA Imax, 275V/385VAC Uc | 0 | A | 222.123 | 0 | 8445275126178 | 51.0998 | 0
EPSLBL110 | Indicador luminoso LED modular Alpha+. Azul. 110VAC/DC | 0 | C | 15.746 | 1 | 8445275023286 | 0 | 75.5
EPSLBL12 | Indicador luminoso LED modular Alpha+. Azul. 12VAC/DC | 0 | C | 15.746 | 1 | 8445275023293 | 0 | 75.5
EPSLBL230 | Indicador luminoso LED modular Alpha+. Azul. 230VAC/DC | 0 | A | 15.746 | 1 | 8445275023309 | 0 | 75.5
EPSLBL24 | Indicador luminoso LED modular Alpha+. Azul. 24VAC/DC | 0 | C | 15.746 | 1 | 8445275023316 | 0 | 75.5
EPSLGL110 | Indicador luminoso LED modular Alpha+. Verde. 110VAC/DC | 0 | C | 15.746 | 1 | 8445275023323 | 0 | 75.5
EPSLGL12 | Indicador luminoso LED modular Alpha+. Verde. 12VAC/DC | 0 | C | 15.746 | 1 | 8445275023330 | 0 | 75.5
EPSLGL230 | Indicador luminoso LED modular Alpha+. Verde. 230VAC/DC | 0 | A | 15.746 | 1 | 8445275023347 | 0 | 75.5
EPSLGL24 | Indicador luminoso LED modular Alpha+. Verde. 24VAC/DC | 0 | A | 15.746 | 1 | 8445275023354 | 0 | 75.5
EPSLRL110 | Indicador luminoso LED modular Alpha+. Rojo. 110VAC/DC | 0 | C | 15.746 | 1 | 8445275023361 | 0 | 75.5
EPSLRL12 | Indicador luminoso LED modular Alpha+. Rojo. 12VAC/DC | 0 | C | 15.746 | 1 | 8445275023378 | 0 | 75.5
EPSLRL230 | Indicador luminoso LED modular Alpha+. Rojo. 230VAC/DC | 0 | A | 15.746 | 1 | 8445275023385 | 0 | 75.5
EPSLRL24 | Indicador luminoso LED modular Alpha+. Rojo. 24VAC/DC | 0 | A | 15.746 | 1 | 8445275023392 | 0 | 75.5
EPSLTD | Piloto triple LED modular. Rojo, verde y amarillo. 230VAC | 0 | A | 26.624 | 1 | 8445275023408 | 0 | 75.5
EPSLTG | Piloto triple R-S-T LED modular. Verde. 230VAC | 0 | C | 26.624 | 1 | 8445275023415 | 0 | 75.5
EPSLTR | Piloto triple R-S-T LED modular. Rojo. 230VAC | 0 | A | 26.624 | 1 | 8445275023422 | 0 | 75.5
EPSLTY | Piloto triple R-S-T LED modular. Amarillo. 230VAC | 0 | C | 26.624 | 1 | 8445275023439 | 0 | 75.5
EPSLWL110 | Indicador luminoso LED modular Alpha+. Blanco. 110VAC/DC | 0 | C | 15.746 | 1 | 8445275023446 | 0 | 75.5
EPSLWL12 | Indicador luminoso LED modular Alpha+. Blanco. 12VAC/DC | 0 | C | 15.746 | 1 | 8445275023453 | 0 | 75.5
EPSLWL230 | Indicador luminoso LED modular Alpha+. Blanco. 230VAC/DC | 0 | B | 15.746 | 1 | 8445275023460 | 0 | 75.5
EPSLWL24 | Indicador luminoso LED modular Alpha+. Blanco. 24VAC/DC | 0 | C | 15.746 | 1 | 8445275023477 | 0 | 75.5
EPSLYL110 | Indicador luminoso LED modular Alpha+. Amarillo. 110VAC/DC | 0 | C | 15.746 | 1 | 8445275023484 | 0 | 75.5
EPSLYL12 | Indicador luminoso LED modular Alpha+. Amarillo. 12VAC/DC | 0 | C | 15.746 | 1 | 8445275023491 | 0 | 75.5
EPSLYL230 | Indicador luminoso LED modular Alpha+. Amarillo. 230VAC/DC | 0 | B | 15.746 | 1 | 8445275023507 | 0 | 75.5
EPSLYL24 | Indicador luminoso LED modular Alpha+. Amarillo. 24VAC/DC | 0 | A | 15.746 | 1 | 8445275023514 | 0 | 75.5
EPSO012V | Timbre modular. 12VAC. 78dB | 0 | C | 13.309 | 1 | 8445275013959 | 0 | 75.5
EPSO024V | Timbre modular. 24VAC. 78dB | 0 | C | 13.309 | 1 | 8445275013966 | 0 | 75.5
EPSO230V | Timbre modular. 230VAC. 78dB | 0 | B | 13.309 | 1 | 8445275013973 | 0 | 75.5
MGIR1610012 | Telerruptor modular Alpha+. 1P - NA. 16A. 12VAC / 6VDC | 0 | C | 40.346 | 1 | 8445275098857 | 0 | 75.5
MGIR1610024 | Telerruptor modular Alpha+. 1P - NA. 16A. 24VAC / 12VDC | 0 | C | 40.346 | 1 | 8445275098840 | 0 | 75.5
MGIR1610048 | Telerruptor modular Alpha+. 1P - NA. 16A. 48VAC / 24VDC | 0 | C | 40.346 | 1 | 8445275098833 | 0 | 75.5
MGIR1610110 | Telerruptor modular Alpha+. 1P - NA. 16A. 130VAC / 48VDC | 0 | C | 40.346 | 1 | 8445275098826 | 0 | 75.5
MGIR1610230 | Telerruptor modular Alpha+. 1P - NA. 16A. 230VAC / 110VDC | 0 | A | 40.346 | 12 | 8445275098819 | 0 | 75.5
MGIR1611024 | Telerruptor inversor modular Alpha+. 2P - 1NA + 1NC. 16A. 24VAC / 12VDC | 0 | C | 49.136 | 1 | 8445275098956 | 0 | 75.5
MGIR1611048 | Telerruptor inversor modular Alpha+. 2P - 1NA + 1NC. 16A. 48VAC / 24VDC | 0 | C | 49.136 | 1 | 8445275098949 | 0 | 75.5
MGIR1611230 | Telerruptor inversor modular Alpha+. 2P - 1NA + 1NC. 16A. 230VAC / 110VDC | 0 | B | 49.136 | 1 | 8445275098932 | 0 | 75.5
MGIR1620012 | Telerruptor modular Alpha+. 2P - 2NA. 16A. 12VAC / 6VDC | 0 | C | 49.136 | 1 | 8445275098901 | 0 | 75.5
MGIR1620024 | Telerruptor modular Alpha+. 2P - 2NA. 16A. 24VAC / 12VDC | 0 | C | 49.136 | 1 | 8445275098895 | 0 | 75.5
MGIR1620048 | Telerruptor modular Alpha+. 2P - 2NA. 16A. 48VAC / 24VDC | 0 | C | 49.136 | 1 | 8445275098888 | 0 | 75.5
MGIR1620110 | Telerruptor modular Alpha+. 2P - 2NA. 16A. 130VAC / 48VDC | 0 | C | 49.136 | 1 | 8445275098871 | 0 | 75.5
MGIR1620230 | Telerruptor modular Alpha+. 2P - 2NA. 16A. 230VAC / 110VDC | 0 | B | 49.136 | 1 | 8445275098864 | 0 | 75.5
MGIR1640024 | Telerruptor modular Alpha+. 4P - 4NA. 16A. 24VAC / 12VDC | 0 | C | 98.222 | 1 | 8445275098925 | 0 | 75.5
MGIR1640230 | Telerruptor modular Alpha+. 4P - 4NA. 16A. 230VAC / 110VDC | 0 | B | 98.222 | 1 | 8445275098918 | 0 | 75.5
MGIR16SP | Espaciador entre telerruptores para asegurar su correcta refrigeración | 0 | C | 4.82 | 1 | 8445275103032 | 0 | 75.5
MGIR16YC | Acoplamiento mecánico para asociar telerruptores (10 piezas) | 0 | B | 9.92 | 1 | 8445275101236 | 0 | 75.5
ML50H2A25030 | Diferencial Matis industrial. 2P, 25A, 30mA. Clase A superinmunizado. 10kA | 0 | C | 96.009 | 1 | 8445275110689 | 0 | 75.5
ML50H2A25300 | Diferencial Matis industrial. 2P, 25A, 300mA. Clase A superinmunizado. 10kA | 0 | C | 96.009 | 1 | 8445275110696 | 0 | 75.5
ML50H2A40030 | Diferencial Matis industrial. 2P, 40A, 30mA. Clase A superinmunizado. 10kA | 0 | A | 96.009 | 1 | 8445275021312 | 0 | 75.5
ML50H2A40300 | Diferencial Matis industrial. 2P, 40A, 300mA. Clase A superinmunizado. 10kA | 0 | B | 96.009 | 1 | 8445275021329 | 0 | 75.5
ML50H2A63030 | Diferencial Matis industrial. 2P, 63A, 30mA. Clase A superinmunizado. 10kA | 0 | B | 96.009 | 1 | 8445275021336 | 0 | 75.5
ML50H2A63300 | Diferencial Matis industrial. 2P, 63A, 300mA. Clase A superinmunizado. 10kA | 0 | B | 106.47 | 1 | 8445275021343 | 0 | 75.5
ML50H4A25030 | Diferencial Matis industrial. 4P, 25A, 30mA. Clase A superinmunizado. 10kA | 0 | C | 138.235 | 1 | 8445275110702 | 0 | 75.5
ML50H4A25300 | Diferencial Matis industrial. 4P, 25A, 300mA. Clase A superinmunizado. 10kA | 0 | C | 138.235 | 1 | 8445275110719 | 0 | 75.5
ML50H4A40030 | Diferencial Matis industrial. 4P, 40A, 30mA. Clase A superinmunizado. 10kA | 0 | A | 138.235 | 1 | 8445275021350 | 0 | 75.5
ML50H4A40300 | Diferencial Matis industrial. 4P, 40A, 300mA. Clase A superinmunizado. 10kA | 0 | A | 138.235 | 1 | 8445275021367 | 0 | 75.5
ML50H4A63030 | Diferencial Matis industrial. 4P, 63A, 30mA. Clase A superinmunizado. 10kA | 0 | B | 148.696 | 1 | 8445275021374 | 0 | 75.5
ML50H4A63300 | Diferencial Matis industrial. 4P, 63A, 300mA. Clase A superinmunizado. 10kA | 0 | B | 148.696 | 1 | 8445275021381 | 0 | 75.5
MM50H2C10 | Interruptor Matis Industrial automático magnetotérmico. 2 P, 10A, curva C, 10kA | 0 | C | 43.705 | 1 | 8445275110832 | 0 | 75.5
MM50H2C16 | Interruptor Matis Industrial automático magnetotérmico. 2 P, 16A, curva C, 10kA | 0 | C | 43.705 | 1 | 8445275110849 | 0 | 75.5
MM50H2C20 | Interruptor Matis Industrial automático magnetotérmico. 2 P, 20A, curva C, 10kA | 0 | B | 43.705 | 1 | 8445275110856 | 0 | 75.5
MM50H2C25 | Interruptor Matis Industrial automático magnetotérmico. 2 P, 25A, curva C, 10kA | 0 | C | 43.705 | 1 | 8445275110863 | 0 | 75.5
MM50H2C32 | Interruptor Matis Industrial automático magnetotérmico. 2 P, 32A, curva C, 10kA | 0 | C | 43.705 | 1 | 8445275110870 | 0 | 75.5
MM50H2C40 | Interruptor Retelec automático magnetotérmico. 2 P, 40A, curva C, 10kA | 0 | A | 43.705 | 1 | 8445275021459 | 0 | 75.5
MM50H2C50 | Interruptor Matis Industrial automático magnetotérmico. 2 P, 50A, curva C, 10kA | 0 | C | 43.705 | 1 | 8445275110887 | 0 | 75.5
MM50H2C63 | Interruptor Retelec automático magnetotérmico. 2 P, 63A, curva C, 10kA | 0 | B | 43.705 | 1 | 8445275021466 | 0 | 75.5
MM50H3C10 | Interruptor Matis Industrial automático magnetotérmico. 3P, 10A, curva C, 10kA | 0 | C | 65.613 | 1 | 8445275110894 | 0 | 75.5
MM50H3C16 | Interruptor Matis Industrial automático magnetotérmico. 3P, 16A, curva C, 10kA | 0 | C | 65.613 | 1 | 8445275110900 | 0 | 75.5
MM50H3C20 | Interruptor Matis Industrial automático magnetotérmico. 3P, 20A, curva C, 10kA | 0 | C | 65.613 | 1 | 8445275110917 | 0 | 75.5
MM50H3C25 | Interruptor Matis Industrial automático magnetotérmico. 3P, 25A, curva C, 10kA | 0 | C | 65.613 | 1 | 8445275110924 | 0 | 75.5
MM50H3C32 | Interruptor Matis Industrial automático magnetotérmico. 3P, 32A, curva C, 10kA | 0 | C | 65.613 | 1 | 8445275110931 | 0 | 75.5
MM50H3C40 | Interruptor Retelec automático magnetotérmico. 3 P, 40A, curva C, 10kA | 0 | B | 65.613 | 1 | 8445275021473 | 0 | 75.5
MM50H3C50 | Interruptor Matis Industrial automático magnetotérmico. 3P, 50A, curva C, 10kA | 0 | C | 65.613 | 1 | 8445275110948 | 0 | 75.5
MM50H3C63 | Interruptor Retelec automático magnetotérmico. 3 P, 63A, curva C, 10kA | 0 | B | 65.613 | 1 | 8445275021480 | 0 | 75.5
MM50H4C10 | Interruptor Matis Industrial automático magnetotérmico. 4P, 10A, curva C, 10kA | 0 | C | 88.506 | 1 | 8445275110955 | 0 | 75.5
MM50H4C16 | Interruptor Matis Industrial automático magnetotérmico. 4P, 16A, curva C, 10kA | 0 | C | 88.506 | 1 | 8445275110962 | 0 | 75.5
MM50H4C20 | Interruptor Matis Industrial automático magnetotérmico. 4P, 20A, curva C, 10kA | 0 | C | 88.506 | 1 | 8445275110979 | 0 | 75.5
MM50H4C25 | Interruptor Matis Industrial automático magnetotérmico. 4P, 25A, curva C, 10kA | 0 | C | 88.506 | 1 | 8445275110986 | 0 | 75.5
MM50H4C32 | Interruptor Matis Industrial automático magnetotérmico. 4P, 32A, curva C, 10kA | 0 | C | 88.506 | 1 | 8445275110993 | 0 | 75.5
MM50H4C40 | Interruptor Retelec automático magnetotérmico. 4 P, 40A, curva C, 10kA | 0 | B | 88.506 | 1 | 8445275021497 | 0 | 75.5
MM50H4C50 | Interruptor Matis Industrial automático magnetotérmico. 4P, 50A, curva C, 10kA | 0 | C | 88.506 | 1 | 8445275111006 | 0 | 75.5
MM50H4C63 | Interruptor Matis Industrial automático magnetotérmico. 4P, 63A, curva C, 10kA | 0 | C | 88.506 | 1 | 8445275021503 | 0 | 75.5
MR050A10030 | Interruptor diferencial + magnetotérmico Matis. 2P 10A 30mA Clase A alta inmunidad, Curva C | 0 | C | 84.672 | 1 | 8445275111013 | 0 | 75.5
MR050A16030 | Interruptor diferencial + magnetotérmico Matis. 2P 16A 30mA Clase A alta inmunidad, Curva C | 0 | C | 84.672 | 1 | 8445275111020 | 0 | 75.5
MR050A20030 | Interruptor diferencial + magnetotérmico Matis. 2P 20A 30mA Clase A alta inmunidad, Curva C | 0 | C | 84.672 | 1 | 8445275111037 | 0 | 75.5
MR050A25030 | Interruptor diferencial + magnetotérmico Matis. 2P 25A 30mA Clase A alta inmunidad, Curva C | 0 | C | 84.672 | 1 | 8445275111044 | 0 | 75.5
MR050A32030 | Interruptor diferencial + magnetotérmico Matis. 2P 32A 30mA Clase A alta inmunidad, Curva C | 0 | C | 84.672 | 1 | 8445275111051 | 0 | 75.5
MR050A40030 | Interruptor diferencial + magnetotérmico Matis. 2P 40A 30mA Clase A, Curva C | 0 | B | 84.672 | 1 | 8445275111068 | 0 | 75.5
MR050A60030 | Interruptor diferencial + magnetotérmico Matis. 2P 6A 30mA Clase A alta inmunidad, Curva C | 0 | C | 84.672 | 1 | 8445275111075 | 0 | 75.5
MT23EV2C025 | Protector con reconexión IGA + permanente + transitoria. 2P, 25A | 0 | B | 266.558 | 1 | 8445275119248 | 0 | 75.5
MT23EV2C032 | Protector con reconexión IGA + permanente + transitoria. 2P, 32A | 0 | A | 270.556 | 1 | 8445275119255 | 62.2252 | 0
MT23EV2C040 | Protector con reconexión IGA + permanente + transitoria. 2P, 40A | 0 | A | 278.881 | 1 | 8445275119262 | 64.1398 | 0
MT23EV2C063 | Protector con reconexión IGA + permanente + transitoria. 2P, 63A | 0 | A | 292.354 | 1 | 8445275119279 | 0 | 75.5
MT23EV2C080 | Protector con reconexión IGA + permanente + transitoria. 2P, 80A | 0 | C | 323.681 | 1 | 8445275119286 | 0 | 75.5
MT23EV2C100 | Protector con reconexión IGA + permanente + transitoria. 2P, 100A | 0 | C | 342.029 | 1 | 8445275119293 | 0 | 75.5
MT51R2A040030 | Reconectador programable diferencial. 2P, 40A, 30mA alta inmunidad. 10kA. 230V aux | 0 | A | 368.546 | 1 | 8445275021565 | 0 | 75.5
MT51R2A040300 | Reconectador programable diferencial. 2P, 40A, 300mA alta inmunidad. 10kA. 230V aux | 0 | A | 434.637 | 1 | 8445275021572 | 0 | 75.5
MT51R2A063030 | Reconectador programable diferencial. 2P, 63A, 30mA alta inmunidad. 10kA. 230V aux | 0 | A | 409.816 | 1 | 8445275021589 | 0 | 75.5
MT51R2A063300 | Reconectador programable diferencial. 2P, 63A, 300mA alta inmunidad. 10kA. 230V aux | 0 | B | 384.554 | 1 | 8445275021596 | 0 | 75.5
MT51R2C40 | Reconectador programable magnetotérmico. Curva C - 10kA - 230V aux. 2P, 40A | 0 | B | 355.009 | 1 | 8445275021602 | 0 | 75.5
MT51R2C63 | Reconectador programable magnetotérmico. Curva C - 10kA - 230V aux. 2P, 63A | 0 | A | 380.367 | 1 | 8445275021619 | 0 | 75.5
MT51R3C40 | Reconectador programable magnetotérmico. Curva C - 10kA - 230V aux. 3P, 40A | 0 | B | 398.55 | 1 | 8445275021626 | 0 | 75.5
MT51R3C63 | Reconectador programable magnetotérmico. Curva C - 10kA - 230V aux. 3P, 63A | 0 | B | 429.22 | 1 | 8445275021633 | 0 | 75.5
MT51R4A040030 | Reconectador programable diferencial. 4P, 40A, 30mA alta inmunidad. 10kA. 230V aux | 0 | B | 454.513 | 1 | 8445275021640 | 0 | 75.5
MT51R4A040300 | Reconectador programable diferencial. 4P, 40A, 300mA alta inmunidad. 10kA. 230V aux | 0 | B | 423.867 | 1 | 8445275021657 | 0 | 75.5
MT51R4A063030 | Reconectador programable diferencial. 4P, 63A, 30mA alta inmunidad. 10kA. 230V aux | 0 | B | 468.515 | 1 | 8445275021664 | 0 | 75.5
MT51R4A063300 | Reconectador programable diferencial. 4P, 63A, 300mA alta inmunidad. 10kA. 230V aux | 0 | B | 473.215 | 1 | 8445275021671 | 0 | 75.5
MT51R4C40 | Reconectador programable magnetotérmico. Curva C - 10kA - 230V aux. 4P, 40A | 0 | B | 449.484 | 1 | 8445275021688 | 0 | 75.5
MT51R4C63 | Reconectador programable magnetotérmico. Curva C - 10kA - 230V aux. 4P, 63A | 0 | B | 486.946 | 1 | 8445275021695 | 0 | 75.5
MT51RA | Unidad reconectadora programable para: MM5032, MM50H, ML50H y MRO50. 230V aux | 0 | C | 455.235 | 1 | 8445275111082 | 0 | 75.5
MT51RS2A040030 | Reconectador programable diferencial + RS485. 2P, 40A, 30mA alta inmunidad. 10kA. 230V aux | 0 | C | 458.038 | 1 | 8445275021725 | 0 | 75.5
MT51RS2A040300 | Reconectador programable diferencial + RS485. 2P, 40A, 300mA alta inmunidad. 10kA. 230V aux | 0 | B | 462.689 | 1 | 8445275021732 | 0 | 75.5
MT51RS2A063030 | Reconectador programable diferencial + RS485. 2P, 63A, 30mA alta inmunidad. 10kA. 230V aux | 0 | C | 472.089 | 1 | 8445275021749 | 0 | 75.5
MT51RS2A063300 | Reconectador programable diferencial + RS485. 2P, 63A, 300mA alta inmunidad. 10kA. 230V aux | 0 | C | 440.071 | 1 | 8445275021756 | 0 | 75.5
MT51RS2C40 | Reconectador programable magnetotérmico + RS485. Curva C - 10kA - 230V aux. 2P, 40A | 0 | C | 355.009 | 1 | 8445275021763 | 0 | 75.5
MT51RS2C63 | Reconectador programable magnetotérmico + RS485. Curva C - 10kA - 230V aux. 2P, 63A | 0 | C | 380.367 | 1 | 8445275021770 | 0 | 75.5
MT51RS3C40 | Reconectador programable magnetotérmico + RS485. Curva C - 10kA - 230V aux. 3P, 40A | 0 | C | 398.55 | 1 | 8445275021787 | 0 | 75.5
MT51RS3C63 | Reconectador programable magnetotérmico + RS485. Curva C - 10kA - 230V aux. 3P, 63A | 0 | C | 429.22 | 1 | 8445275021794 | 0 | 75.5
MT51RS4A040030 | Reconectador programable diferencial + RS485. 4P, 40A, 30mA alta inmunidad. 10kA. 230V aux | 0 | C | 482.566 | 1 | 8445275021800 | 0 | 75.5
MT51RS4A040300 | Reconectador programable diferencial + RS485. 4P, 40A, 300mA alta inmunidad. 10kA. 230V aux | 0 | C | 487.265 | 1 | 8445275021817 | 0 | 75.5
MT51RS4A063030 | Reconectador programable diferencial + RS485. 4P, 63A, 30mA alta inmunidad. 10kA. 230V aux | 0 | C | 496.616 | 1 | 8445275021824 | 0 | 75.5
MT51RS4A063300 | Reconectador programable diferencial + RS485. 4P, 63A, 300mA alta inmunidad. 10kA. 230V aux | 0 | C | 501.267 | 1 | 8445275021831 | 0 | 75.5
MT51RS4C40 | Reconectador programable magnetotérmico + RS485. Curva C - 10kA - 230V aux. 4P, 40A | 0 | C | 449.484 | 1 | 8445275021848 | 0 | 75.5
MT51RS4C63 | Reconectador programable magnetotérmico + RS485. Curva C - 10kA - 230V aux. 4P, 63A | 0 | C | 486.946 | 1 | 8445275021855 | 0 | 75.5
MT53AW-1N | Unidad autoreconectadora con Wifi para: MM5032, MM50H, ML50H y MRO50. 1P y 2P. 230V aux | 0 |  | 307.268 | 1 | 8445275111099 | 0 | 75.5
MT53AW2A040030 | Reconectador diferencial WiFi con autorearme. 2 P, 40A, 30mA. Clase A SI | 0 |  | 361.049 | 0 | 8445275126260 | 0 | 75.5
MT53AW2A040300 | Reconectador diferencial WiFi con autorearme. 2 P, 40A, 300mA. Clase A SI | 0 |  | 447.209 | 0 | 8445275126284 | 0 | 75.5
MT53AW2A063030 | Reconectador diferencial WiFi con autorearme. 2 P, 63A, 30mA. Clase A SI | 0 |  | 461.05 | 0 | 8445275126277 | 0 | 75.5
MT53AW2A063300 | Reconectador diferencial WiFi con autorearme. 2 P, 63A, 300mA. Clase A SI | 0 |  | 564.313 | 0 | 8445275126291 | 0 | 75.5
MT53AW2C40 | Reconectador magnetotérmico WiFi con autorearme. 2 P, 40A, curva C, 10kA | 0 |  | 383.281 | 0 | 8445275126529 | 0 | 75.5
MT53AW2C63 | Reconectador magnetotérmico WiFi con autorearme. 2 P, 63A, curva C, 10kA | 0 |  | 438.064 | 0 | 8445275126536 | 0 | 75.5
MT53AW3C40 | Reconectador magnetotérmico WiFi con autorearme. 3 P, 40A, curva C, 10kA | 0 |  | 470.131 | 0 | 8445275126543 | 0 | 75.5
MT53AW3C63 | Reconectador magnetotérmico WiFi con autorearme. 3 P, 63A, curva C, 10kA | 0 |  | 548.51 | 0 | 8445275126550 | 0 | 75.5
MT53AW4A040030 | Reconectador diferencial WiFi con autorearme. 4 P, 40A, 30mA. Clase A SI | 0 |  | 687.991 | 0 | 8445275126307 | 0 | 75.5
MT53AW4A040300 | Reconectador diferencial WiFi con autorearme. 4 P, 40A, 300mA. Clase A SI | 0 |  | 592.341 | 0 | 8445275126321 | 0 | 75.5
MT53AW4A063030 | Reconectador diferencial WiFi con autorearme. 4 P, 63A, 30mA. Clase A SI | 0 |  | 826.301 | 0 | 8445275126314 | 0 | 75.5
MT53AW4A063300 | Reconectador diferencial WiFi con autorearme. 4 P, 63A, 300mA. Clase A SI | 0 |  | 693.626 | 0 | 8445275126338 | 0 | 75.5
MT53AW4C40 | Reconectador magnetotérmico WiFi con autorearme. 4 P, 40A, curva C, 10kA | 0 |  | 585.913 | 0 | 8445275126567 | 0 | 75.5
MT53AW4C63 | Reconectador magnetotérmico WiFi con autorearme. 4 P, 63A, curva C, 10kA | 0 |  | 703.115 | 0 | 8445275126574 | 0 | 75.5
MT53AW-4N | Unidad autoreconectadora con Wifi para: MM50H 3P/4P. 230V aux | 0 |  | 321.455 | 1 | 8445275115806 | 0 | 75.5
MT53AWMM5032C06 | Reconectador DPN WiFi con autorearme. 1+N P, 6A, curva C. 6kA | 0 |  | 331.632 | 0 | 8445275126642 | 0 | 75.5
MT53AWMM5032C10 | Reconectador DPN WiFi con autorearme. 1+N P, 10A, curva C. 6kA | 0 |  | 339.71 | 0 | 8445275126659 | 0 | 75.5
MT53AWMM5032C16 | Reconectador DPN WiFi con autorearme. 1+N P, 16A, curva C. 6kA | 0 |  | 348.229 | 0 | 8445275126666 | 0 | 75.5
MT53AWMM5032C20 | Reconectador DPN WiFi con autorearme. 1+N P, 20A, curva C. 6kA | 0 |  | 357.139 | 0 | 8445275126673 | 0 | 75.5
MT53AWMM5032C25 | Reconectador DPN WiFi con autorearme. 1+N P, 25A, curva C. 6kA | 0 |  | 366.538 | 0 | 8445275126680 | 0 | 75.5
MT53AWMM5032C32 | Reconectador DPN WiFi con autorearme. 1+N P, 32A, curva C. 6kA | 0 |  | 376.428 | 0 | 8445275126697 | 0 | 75.5
MT53AWMRO50C06030A | Reconectador DPN+Diferencial WiFi con autorearme. 1+N P, 6A, curva C. 6kA. Clase A,30mA | 0 |  | 533.529 | 0 | 8445275126406 | 0 | 75.5
MT53AWMRO50C10030A | Reconectador DPN+Diferencial WiFi con autorearme. 1+N P, 10A, curva C. 6kA. Clase A,30mA | 0 |  | 533.529 | 0 | 8445275126413 | 0 | 75.5
MT53AWMRO50C16030A | Reconectador DPN+Diferencial WiFi con autorearme. 1+N P, 16A, curva C. 6kA. Clase A,30mA | 0 |  | 533.529 | 0 | 8445275126420 | 0 | 75.5
MT53AWMRO50C20030A | Reconectador DPN+Diferencial WiFi con autorearme. 1+N P, 20A, curva C. 6kA. Clase A,30mA | 0 |  | 533.529 | 0 | 8445275126437 | 0 | 75.5
MT53AWMRO50C25030A | Reconectador DPN+Diferencial WiFi con autorearme. 1+N P, 25A, curva C. 6kA. Clase A,30mA | 0 |  | 533.529 | 0 | 8445275126444 | 0 | 75.5
MT53AWMRO50C32030A | Reconectador DPN+Diferencial WiFi con autorearme. 1+N P, 32A, curva C. 6kA. Clase A,30mA | 0 |  | 533.529 | 0 | 8445275126451 | 0 | 75.5
MT53RA | Unidad reconectadora para: MM5032, MM50H, ML50H y MRO50. 230V aux | 0 | B | 176.471 | 1 | 8445275022012 | 0 | 75.5
MT53RA2A040030 | Reconectador automático diferencial. 2P, 40A, 30mA, alta inmunidad. 10kA. 230V aux | 0 | A | 211.172 | 1 | 8445275022029 | 49.4492 | 0
MT53RA2A040300 | Reconectador automático diferencial. 2P, 40A, 300mA, alta inmunidad. 10kA. 230V aux | 0 | B | 263.422 | 1 | 8445275022036 | 61.6841 | 0
MT53RA2A063030 | Reconectador automático diferencial. 2P, 63A, 30mA, alta inmunidad. 10kA. 230V aux | 0 | B | 272.715 | 1 | 8445275022043 | 63.8603 | 0
MT53RA2A063300 | Reconectador automático diferencial. 2P, 63A, 300mA, alta inmunidad. 10kA. 230V aux | 0 | A | 313.298 | 1 | 8445275022050 | 73.3635 | 0
MT53RA2C40 | Reconectador automatico magnetotérmico. Curva C - 10kA - 230V aux. 2P, 40A | 0 | A | 218.102 | 1 | 8445275022067 | 0 | 75.5
MT53RA2C63 | Reconectador automatico magnetotérmico. Curva C - 10kA - 230V aux. 2P, 63A | 0 | B | 237.929 | 1 | 8445275098185 | 0 | 75.5
MT53RA3C40 | Reconectador automatico magnetotérmico. Curva C - 10kA - 230V aux. 3P, 40A | 0 | B | 258.344 | 1 | 8445275021176 | 0 | 75.5
MT53RA3C63 | Reconectador automatico magnetotérmico. Curva C - 10kA - 230V aux. 3P, 63A | 0 | B | 284.193 | 1 | 8445275021183 | 0 | 75.5
MT53RA4A040030 | Reconectador automático diferencial. 4P, 40A, 30mA, alta inmunidad. 10kA. 230V aux | 0 | A | 354.08 | 1 | 8445275022081 | 81.3031 | 0
MT53RA4A040300 | Reconectador automático diferencial. 4P, 40A, 300mA, alta inmunidad. 10kA. 230V aux | 0 | B | 326.052 | 1 | 8445275022098 | 74.8674 | 0
MT53RA4A063030 | Reconectador automático diferencial. 4P, 63A, 30mA, alta inmunidad. 10kA. 230V aux | 0 | B | 399.161 | 1 | 8445275022104 | 91.6546 | 0
MT53RA4A063300 | Reconectador automático diferencial. 4P, 63A, 300mA, alta inmunidad. 10kA. 230V aux | 0 | A | 364.213 | 1 | 8445275022111 | 83.6299 | 0
MT53RA4C40 | Reconectador automatico magnetotérmico. Curva C - 10kA - 230V aux. 4P, 40A | 0 | A | 306.615 | 1 | 8445275098208 | 0 | 75.5
MT53RA4C63 | Reconectador automatico magnetotérmico. Curva C - 10kA - 230V aux. 4P, 63A | 0 | B | 340.689 | 1 | 8445275022128 | 0 | 75.5
MT53RAMM5032C06 | Reconectador DPN magnetotérmico. Curva C - 6kA - 230V aux. 6A | 0 | B | 194.701 | 1 | 8445275022135 | 0 | 75.5
MT53RAMM5032C10 | Reconectador DPN magnetotérmico. Curva C - 6kA - 230V aux. 10A | 0 | B | 198.03 | 1 | 8445275098222 | 0 | 75.5
MT53RAMM5032C16 | Reconectador DPN magnetotérmico. Curva C - 6kA - 230V aux. 16A | 0 | B | 201.408 | 1 | 8445275022142 | 0 | 75.5
MT53RAMM5032C20 | Reconectador DPN magnetotérmico. Curva C - 6kA - 230V aux. 20A | 0 | B | 204.932 | 1 | 8445275022159 | 0 | 75.5
MT53RAMM5032C25 | Reconectador DPN magnetotérmico. Curva C - 6kA - 230V aux. 25A | 0 | B | 208.604 | 1 | 8445275098239 | 0 | 75.5
MT53RAMM5032C32 | Reconectador DPN magnetotérmico. Curva C - 6kA - 230V aux. 32A | 0 | B | 212.423 | 1 | 8445275022173 | 0 | 75.5
MT53RAMRO50C06030A | Reconectador DPN + Diferencial. 6A, 30mA, alta inmunidad. Curva C - 6kA | 0 | B | 377.015 | 1 | 8445275022180 | 0 | 75.5
MT53RAMRO50C10030A | Reconectador DPN + Diferencial. 10A, 30mA, alta inmunidad. Curva C - 6kA | 0 | B | 317.875 | 1 | 8445275022197 | 0 | 75.5
MT53RAMRO50C16030A | Reconectador DPN + Diferencial. 16A, 30mA, alta inmunidad. Curva C - 6kA | 0 | B | 317.875 | 1 | 8445275022203 | 0 | 75.5
MT53RAMRO50C20030A | Reconectador DPN + Diferencial. 20A, 30mA, alta inmunidad. Curva C - 6kA | 0 | B | 317.875 | 1 | 8445275022210 | 0 | 75.5
MT53RAMRO50C25030A | Reconectador DPN + Diferencial. 25A, 30mA, alta inmunidad. Curva C - 6kA | 0 | B | 317.875 | 1 | 8445275022227 | 0 | 75.5
MT53RAMRO50C32030A | Reconectador DPN + Diferencial. 32A, 30mA, alta inmunidad. Curva C - 6kA | 0 | A | 317.875 | 1 | 8445275022234 | 0 | 75.5
MT53RS | Unidad reconectadora programable + RS485 para: MM5032, MM50H, ML50H y MRO50. 230V aux | 0 | C | 281.674 | 1 |  | 0 | 75.5
MT53RS/AC230V | Unidad reconectadora + RS485 para: MM5032, MM50H, ML50H y MRO50. 230V aux | 0 | B | 0 | 1 | 8445275109775 | 0 | 75.5
MT53RS/DC12V | Unidad reconectadora + RS485 para: MM5032, MM50H, ML50H y MRO50. 12VCC aux | 0 | C | 0 | 1 | 8445275111105 | 0 | 75.5
MT53RS/DC48V | Unidad reconectadora + RS485 para: MM5032, MM50H, ML50H y MRO50. 48VCC aux | 0 | C | 0 | 1 | 8445275111112 | 0 | 75.5
MT53RW-1N | Unidad reconectadora con Wifi para: MM5032, MM50H, ML50H y MRO50. 1P y 2P. 230V aux | 0 |  | 264.756 | 1 |  | 0 | 75.5
MT53RW2A040030 | Reconectador diferencial WiFi. 2 P, 40A, 30mA. Clase A SI | 0 |  | 291.4 | 0 | 8445275126185 | 0 | 75.5
MT53RW2A040300 | Reconectador diferencial WiFi. 2 P, 40A, 300mA. Clase A SI | 0 |  | 348.395 | 0 | 8445275126208 | 0 | 75.5
MT53RW2A063030 | Reconectador diferencial WiFi. 2 P, 63A, 30mA. Clase A SI | 0 |  | 359.517 | 0 | 8445275126192 | 0 | 75.5
MT53RW2A063300 | Reconectador diferencial WiFi. 2 P, 63A, 300mA. Clase A SI | 0 |  | 423.185 | 0 | 8445275126215 | 0 | 75.5
MT53RW2C40 | Reconectador magnetotérmico WiFi. 2 P, 40A, curva C, 10kA | 0 |  | 295.404 | 0 | 8445275126468 | 0 | 75.5
MT53RW2C63 | Reconectador magnetotérmico WiFi. 2 P, 63A, curva C, 10kA | 0 |  | 328.254 | 0 | 8445275126475 | 0 | 75.5
MT53RW3C40 | Reconectador magnetotérmico WiFi. 3 P, 40A, curva C, 10kA | 0 |  | 353.173 | 0 | 8445275126482 | 0 | 75.5
MT53RW3C63 | Reconectador magnetotérmico WiFi. 3 P, 63A, curva C, 10kA | 0 |  | 397.332 | 0 | 8445275126499 | 0 | 75.5
MT53RW4A040030 | Reconectador diferencial WiFi. 4 P, 40A, 30mA. Clase A SI | 0 |  | 492.044 | 0 | 8445275126222 | 0 | 75.5
MT53RW4A040300 | Reconectador diferencial WiFi. 4 P, 40A, 300mA. Clase A SI | 0 |  | 441.426 | 0 | 8445275126246 | 0 | 75.5
MT53RW4A063030 | Reconectador diferencial WiFi. 4 P, 63A, 30mA. Clase A SI | 0 |  | 566.587 | 0 | 8445275126239 | 0 | 75.5
MT53RW4A063300 | Reconectador diferencial WiFi. 4 P, 63A, 300mA. Clase A SI | 0 |  | 501.238 | 0 | 8445275126253 | 0 | 75.5
MT53RW4C40 | Reconectador magnetotérmico WiFi. 4 P, 40A, curva C, 10kA | 0 |  | 425.433 | 0 | 8445275126505 | 0 | 75.5
MT53RW4C63 | Reconectador magnetotérmico WiFi. 4 P, 63A, curva C, 10kA | 0 |  | 486.188 | 0 | 8445275126512 | 0 | 75.5
MT53RW-4N | Unidad reconectadora con Wifi para: MM50H 4P. 230V aux | 0 |  | 264.756 | 1 |  | 0 | 75.5
MT53RWMM5032C06 | Reconectador DPN WiFi. 1+N P, 6A, curva C. 6kA | 0 |  | 267.352 | 0 | 8445275126581 | 0 | 75.5
MT53RWMM5032C10 | Reconectador DPN WiFi. 1+N P, 10A, curva C. 6kA | 0 |  | 272.786 | 0 | 8445275126598 | 0 | 75.5
MT53RWMM5032C16 | Reconectador DPN WiFi. 1+N P, 16A, curva C. 6kA | 0 |  | 278.465 | 0 | 8445275126604 | 0 | 75.5
MT53RWMM5032C20 | Reconectador DPN WiFi. 1+N P, 20A, curva C. 6kA | 0 |  | 284.389 | 0 | 8445275126611 | 0 | 75.5
MT53RWMM5032C25 | Reconectador DPN WiFi. 1+N P, 25A, curva C. 6kA | 0 |  | 290.558 | 0 | 8445275126628 | 0 | 75.5
MT53RWMM5032C32 | Reconectador DPN WiFi. 1+N P, 32A, curva C. 6kA | 0 |  | 297.02 | 0 | 8445275126635 | 0 | 75.5
MT53RWMRO50C06030A | Reconectador DPN+Diferencial WiFi. 1+N P, 6A, curva C. 6kA. Clase A,30mA | 0 |  | 418.53 | 0 | 8445275126345 | 0 | 75.5
MT53RWMRO50C10030A | Reconectador DPN+Diferencial WiFi. 1+N P, 10A, curva C. 6kA. Clase A,30mA | 0 |  | 418.53 | 0 | 8445275126352 | 0 | 75.5
MT53RWMRO50C16030A | Reconectador DPN+Diferencial WiFi. 1+N P, 16A, curva C. 6kA. Clase A,30mA | 0 |  | 418.53 | 0 | 8445275126369 | 0 | 75.5
MT53RWMRO50C20030A | Reconectador DPN+Diferencial WiFi. 1+N P, 20A, curva C. 6kA. Clase A,30mA | 0 |  | 418.53 | 0 | 8445275126376 | 0 | 75.5
MT53RWMRO50C25030A | Reconectador DPN+Diferencial WiFi. 1+N P, 25A, curva C. 6kA. Clase A,30mA | 0 |  | 418.53 | 0 | 8445275126383 | 0 | 75.5
MT53RWMRO50C32030A | Reconectador DPN+Diferencial WiFi. 1+N P, 32A, curva C. 6kA. Clase A,30mA | 0 |  | 418.53 | 0 | 8445275126390 | 0 | 75.5
MT61GR-4GSC40 | Controlador inteligente de red con gestión remota por GPRS 4G. 2P. 40A. 6kA. Curva C | 0 | C | 1688.51 | 1 | 8445275111341 | 0 | 75.5
MT61GR-4GSC63 | Int Combinado inteligente con gestión remota por GPRS 4G. 2P. 63A. 6kA. Curva C, 30-300-500 mA, AC | 0 | C | 1842.026 | 1 | 8445275101311 | 0 | 75.5
MT61GR-4GSC80 | Controlador inteligente de red con gestión remota por GPRS 4G 2P. 80A. 6kA. Curva C | 0 | C | 2026.213 | 1 | 8445275111358 | 0 | 75.5
MT61GR-4GTC40 | Controlador inteligente de red con gestión remota por GPRS 4G. 4P. 40A. 6kA. Curva C | 0 | C | 1878.009 | 1 | 8445275111365 | 0 | 75.5
MT61GR-4GTC63 | Int Combinado inteligente con gestión remota por GPRS 4G. 4P. 63A. 6kA. Curva C, 30-300-500 mA, AC | 0 | C | 2048.777 | 1 | 8445275108525 | 0 | 75.5
MT61GR-4GTC80 | Controlador inteligente de red con gestión remota por GPRS 4G 4P. 80A. 6kA. Curva C | 0 | C | 2253.611 | 1 | 8445275111372 | 0 | 75.5
MT61GR-WFSC40 | Multiportector Avanzado con plataforma de gestión remota por WIFI. 2P.40A.6kA. Curva C. 30,300,500mA | 0 | B | 1374.468 | 1 | 8445275109751 | 0 | 75.5
MT61GR-WFSC63 | Multiportector Avanzado con plataforma de gestión remota por WIFI. 2P.63A.6kA. Curva C. 30,300,500mA | 0 | B | 1499.395 | 1 | 8445275109768 | 0 | 75.5
MT61GR-WFSC80 | Controlador inteligente de red con gestión remota por WIFI 2P. 80A. 6kA. Curva C | 0 | C | 1649.351 | 1 | 8445275111440 | 0 | 75.5
MT61GR-WFTC40 | Controlador inteligente de red con gestión remota por WIFI. 4P. 40A. 6kA. Curva C | 0 | C | 1563.967 | 1 | 8445275111457 | 0 | 75.5
MT61GR-WFTC63 | Controlador inteligente de red con gestión remota por WIFI. 4P. 63A. 6kA. Curva C | 0 | C | 1706.146 | 1 | 8445275111464 | 0 | 75.5
MT61GR-WFTC80 | Controlador inteligente de red con gestión remota por WIFI 4P. 80A. 6kA. Curva C | 0 | C | 1876.749 | 1 | 8445275111471 | 0 | 75.5
MT61SR2CA016 | Multiprotector avanzado con reconexión y RS485. 2P. Curva C. 30/300/500mA. 16A | 0 | C | 1221.226 | 1 | 8445275108969 | 0 | 75.5
MT61SR2CA020 | Multiprotector avanzado 2P.20A.6kA.Curva C.Clase A configurable+ sobretensiones permanentes.RS485 | 0 | C | 1242.148 | 1 | 8445275111488 | 0 | 75.5
MT61SR2CA025 | Multiprotector avanzado 2P.25A.6kA.Curva C.Clase A configurable+ sobretensiones permanentes.RS485 | 0 | C | 1263.069 | 1 | 8445275111495 | 0 | 75.5
MT61SR2CA032 | Multiprotector avanzado 2P.32A.6kA.Curva C.Clase A configurable+ sobretensiones permanentes.RS485 | 0 | C | 1283.991 | 1 | 8445275111501 | 0 | 75.5
MT61SR2CA040 | Multiprotector avanzado 2P.40A.6kA.Curva C.Clase A configurable+ sobretensiones permanentes.RS485 | 0 | C | 1304.967 | 1 | 8445275111518 | 0 | 75.5
MT61SR2CA050 | Multiprotector avanzado 2P.50A.6kA.Curva C.Clase A configurable+ sobretensiones permanentes.RS485 | 0 | C | 1325.889 | 1 | 8445275111525 | 0 | 75.5
MT61SR2CA063 | Multiprotector avanzado con reconexión y RS485. 2P. Curva C. 30~300mA. 63A | 0 | C | 1285.592 | 1 | 8445275021220 | 0 | 75.5
MT61SR2CA080 | Multiprotector avanzado con reconexión y RS485. 2P. Curva C. 30~300mA. 80A | 0 | C | 1305.614 | 1 | 8445275021237 | 0 | 75.5
MT61SR2CA100 | Multiprotector avanzado con reconexión y RS485. 2P. Curva C. 30~300mA. 100A | 0 | C | 1348.065 | 1 | 8445275021244 | 0 | 75.5
MT61SR2CA125 | Multiprotector avanzado con reconexión y RS485. 2P. Curva C. 30~300mA. 125A | 0 | B | 1467.888 | 1 | 8445275021251 | 0 | 75.5
MT61SR4CA016 | Multiprotector avanzado con reconexión y RS485. 4P. Curva C. 30/300/500mA. 16A | 0 | C | 1433.837 | 1 | 8445275108952 | 0 | 75.5
MT61SR4CA020 | Multiprotector avanzado 4P.20A.6kA.Curva C.Clase A configurable+ sobretensiones permanentes.RS485 | 0 | C | 1454.759 | 1 | 8445275111532 | 0 | 75.5
MT61SR4CA025 | Multiprotector avanzado 4P.25A.6kA.Curva C.Clase A configurable+ sobretensiones permanentes.RS485 | 0 | C | 1475.68 | 1 | 8445275111549 | 0 | 75.5
MT61SR4CA032 | Multiprotector avanzado 4P.32A.6kA.Curva C.Clase A configurable+ sobretensiones permanentes.RS485 | 0 | C | 1496.602 | 1 | 8445275111556 | 0 | 75.5
MT61SR4CA040 | Multiprotector avanzado 4P.40A.6kA.Curva C.Clase A configurable+ sobretensiones permanentes.RS485 | 0 | C | 1517.578 | 1 | 8445275111563 | 0 | 75.5
MT61SR4CA050 | Multiprotector avanzado 4P.50A.6kA.Curva C.Clase A configurable+ sobretensiones permanentes.RS485 | 0 | C | 1538.5 | 1 | 8445275111570 | 0 | 75.5
MT61SR4CA063 | Multiprotector avanzado con reconexión y RS485. 4P. Curva C. 0~500mA. 63A | 0 | B | 1488.538 | 1 | 8445275021268 | 0 | 75.5
MT61SR4CA080 | Multiprotector avanzado con reconexión y RS485. 4P. Curva C. 30~300mA. 80A | 0 | C | 1508.561 | 1 | 8445275021275 | 0 | 75.5
MT61SR4CA100 | Multiprotector avanzado con reconexión y RS485. 4P. Curva C. 30~500mA. 100A | 0 | A | 1554.462 | 1 | 8445275021282 | 0 | 75.5
MT61SR4CA125 | Multiprotector avanzado con reconexión y RS485. 4P. Curva C. 30~500mA. 125A | 0 | B | 1689.29 | 1 | 8445275021299 | 0 | 75.5
MT66UV125SC100 | Protector de sobretensiones rearmable avanzado con retardo a la desconexion y reconexión,2P,100A,6KA | 0 | C | 256.17 | 1 | 8445275098567 | 0 | 75.5
MT66UV125SC125 | Protector de sobretensiones rearmable avanzado con retardo a la desconexion y reconexión,2P,125A,6KA | 0 | C | 270.682 | 1 | 8445275098574 | 0 | 75.5
MT66UV125TC100 | Protector de sobretensiones rearmable avanzado con retardo a la desconexion y reconexión,4P,100A,6KA | 0 | C | 291.86 | 1 | 8445275098628 | 0 | 75.5
MT66UV125TC125 | Protector de sobretensiones rearmable avanzado con retardo a la desconexion y reconexión,4P,125A,6KA | 0 | C | 308.414 | 1 | 8445275098635 | 0 | 75.5
MT66UV80SC10 | Protector de sobretensiones rearmable avanzado con retardo a la desconexion y reconexión,2P,10A,6KA | 0 | C | 165.656 | 1 | 8445275111587 | 0 | 75.5
MT66UV80SC16 | Protector de sobretensiones rearmable avanzado con retardo a la desconexion y reconexión,2P,16A,6KA | 0 | C | 165.656 | 1 | 8445275111594 | 0 | 75.5
MT66UV80SC20 | Protector de sobretensiones rearmable avanzado con retardo a la desconexion y reconexión,2P,20A,6KA | 0 | C | 165.656 | 1 | 8445275111600 | 0 | 75.5
MT66UV80SC25 | Protector de sobretensiones rearmable avanzado con retardo a la desconexion y reconexión,2P,525A,6KA | 0 | A | 165.656 | 1 | 8445275111600 | 0 | 75.5
MT66UV80SC32 | Protector de sobretensiones rearmable avanzado con retardo a la desconexion y reconexión,2P,32A,6KA | 0 | A | 173.288 | 1 | 8445275108488 | 36.9561 | 0
MT66UV80SC40 | Protector de sobretensiones rearmable avanzado con retardo a la desconexion y reconexión,2P,40A,6KA | 0 | A | 178.824 | 1 | 8445275098529 | 38.1367 | 0
MT66UV80SC50 | Protector de sobretensiones rearmable avanzado con retardo a la desconexion y reconexión,2P,50A,6KA | 0 | C | 173.288 | 1 | 8445275098536 | 0 | 75.5
MT66UV80SC63 | Protector de sobretensiones rearmable avanzado con retardo a la desconexion y reconexión,2P,63A,6KA | 0 | A | 181.673 | 1 | 8445275098543 | 0 | 75.5
MT66UV80SC80 | Protector de sobretensiones rearmable avanzado con retardo a la desconexion y reconexión,2P,80A,6KA | 0 | C | 190.918 | 1 | 8445275098550 | 0 | 75.5
MT66UV80TC10 | Protector de sobretensiones rearmable avanzado con retardo a la desconexion y reconexión,4P,100A,6KA | 0 | C | 213.17 | 1 | 8445275111617 | 0 | 75.5
MT66UV80TC16 | Protector de sobretensiones rearmable avanzado con retardo a la desconexion y reconexión,4P,16A,6KA | 0 | C | 213.17 | 1 | 8445275111624 | 0 | 75.5
MT66UV80TC20 | Protector de sobretensiones rearmable avanzado con retardo a la desconexion y reconexión,4P,20A,6KA | 0 | C | 213.17 | 1 | 8445275111631 | 0 | 75.5
MT66UV80TC25 | Protector de sobretensiones rearmable avanzado con retardo a la desconexion y reconexión,4P,25A,6KA | 0 | C | 213.17 | 1 | 8445275111631 | 0 | 75.5
MT66UV80TC32 | Protector de sobretensiones rearmable avanzado con retardo a la desconexion y reconexión,4P,32A,6KA | 0 | A | 223.007 | 1 | 8445275101274 | 47.5592 | 0
MT66UV80TC40 | Protector de sobretensiones rearmable avanzado con retardo a la desconexion y reconexión,4P,40A,6KA | 0 | A | 230.101 | 1 | 8445275098581 | 0 | 75.5
MT66UV80TC50 | Protector de sobretensiones rearmable avanzado con retardo a la desconexion y reconexión,4P,50A,6KA | 0 | C | 223.007 | 1 | 8445275098598 | 0 | 75.5
MT66UV80TC63 | Protector de sobretensiones rearmable avanzado con retardo a la desconexion y reconexión,4P,63A,6KA | 0 | A | 233.81 | 1 | 8445275098604 | 0 | 75.5
MT66UV80TC80 | Protector de sobretensiones rearmable avanzado con retardo a la desconexion y reconexión,4P,80A,6KA | 0 | C | 245.689 | 1 | 8445275098611 | 0 | 75.5
MTMX | Bobina de disparo Matis 230V para ML50H, MM50H y MR050 | 0 | C | 27.056 | 1 | 8445275111693 | 0 | 75.5
MTOF | Contacto Auxiliar OF Matis para ML50H, MM50H y MR050 | 0 | C | 21.853 | 1 | 8445275111709 | 0 | 75.5
MTSD | Contacto de alarma SD Matis para ML50H, MM50H y MR050 | 0 | C | 21.853 | 1 | 8445275111945 | 0 | 75.5
MTUV+OV | Bobina de Maximima y Minima Tension Matis para ML50H, MM50H y MR050 | 0 | C | 27.056 | 1 | 8445275111952 | 0 | 75.5
SC-22114 | Peine de conexión tipo diente para DPN 1000mm 2x56 diendes | 0 | A | 57.276 | 1 | 8445275014093 | 0 | 75.5
SGB125H1B063 | Interruptor magnetotermico SGB125H industrial. 1 P, 63A, curva B. 15kA | 0 | C | 62.603 | 0 | 8445275009570 | 0 | 75.5
SGB125H1B080 | Interruptor magnetotermico SGB125H industrial. 1 P, 80A, curva B. 15kA | 0 | C | 74.806 | 0 | 8445275009587 | 0 | 75.5
SGB125H1B100 | Interruptor magnetotermico SGB125H industrial. 1 P, 100A, curva B. 15kA | 0 | C | 86.617 | 0 | 8445275009594 | 0 | 75.5
SGB125H1B125 | Interruptor magnetotermico SGB125H industrial. 1 P, 125A, curva B. 15kA | 0 | C | 103.723 | 0 | 8445275009600 | 0 | 75.5
SGB125H1C063 | Interruptor magnetotermico SGB125H industrial. 1 P, 63A, curva C. 15kA | 0 | C | 52.363 | 0 | 8445275009617 | 0 | 75.5
SGB125H1C080 | Interruptor magnetotermico SGB125H industrial. 1 P, 80A, curva C. 15kA | 0 | B | 62.535 | 0 | 8445275009624 | 0 | 75.5
SGB125H1C125 | Interruptor magnetotermico SGB125H industrial. 1 P, 125A, curva C. 15kA | 0 | B | 86.779 | 0 | 8445275009648 | 0 | 75.5
SGB125H1D063 | Interruptor magnetotermico SGB125H industrial. 1 P, 63A, curva D. 15kA | 0 | C | 68.832 | 0 | 8445275009655 | 0 | 75.5
SGB125H1D080 | Interruptor magnetotermico SGB125H industrial. 1 P, 80A, curva D. 15kA | 0 | C | 82.357 | 0 | 8445275009662 | 0 | 75.5
SGB125H1D100 | Interruptor magnetotermico SGB125H industrial. 1 P, 100A, curva D. 15kA | 0 | C | 95.361 | 0 | 8445275009679 | 0 | 75.5
SGB125H1D125 | Interruptor magnetotermico SGB125H industrial. 1 P, 125A, curva D. 15kA | 0 | C | 114.174 | 0 | 8445275009686 | 0 | 75.5
SGB125H2B063 | Interruptor magnetotermico SGB125H industrial. 2 P, 63A, curva B. 15kA | 0 | C | 133.968 | 0 | 8445275009693 | 0 | 75.5
SGB125H2B080 | Interruptor magnetotermico SGB125H industrial. 2 P, 80A, curva B. 15kA | 0 | C | 149.729 | 0 | 8445275009709 | 0 | 75.5
SGB125H2B100 | Interruptor magnetotermico SGB125H industrial. 2 P, 100A, curva B. 15kA | 0 | C | 176.24 | 0 | 8445275009716 | 0 | 75.5
SGB125H2B125 | Interruptor magnetotermico SGB125H industrial. 2 P, 125A, curva B. 15kA | 0 | C | 204.278 | 0 | 8445275009723 | 0 | 75.5
SGB125H2C063 | Interruptor magnetotermico SGB125H industrial. 2 P, 63A, curva C. 15kA | 0 | C | 112.01 | 0 | 8445275009730 | 0 | 75.5
SGB125H2C080 | Interruptor magnetotermico SGB125H industrial. 2 P, 80A, curva C. 15kA | 0 | B | 125.187 | 0 | 8445275009747 | 0 | 75.5
SGB125H2C100 | Interruptor magnetotermico SGB125H industrial. 2 P, 100A, curva C. 15kA | 0 | B | 147.276 | 0 | 8445275009754 | 0 | 75.5
SGB125H2C125 | Interruptor magnetotermico SGB125H industrial. 2 P, 125A, curva C. 15kA | 0 | C | 170.707 | 0 | 8445275009761 | 0 | 75.5
SGB125H2D063 | Interruptor magnetotermico SGB125H industrial. 2 P, 63A, curva D. 15kA | 0 | C | 147.376 | 0 | 8445275009778 | 0 | 75.5
SGB125H2D080 | Interruptor magnetotermico SGB125H industrial. 2 P, 80A, curva D. 15kA | 0 | C | 164.714 | 0 | 8445275009785 | 0 | 75.5
SGB125H2D100 | Interruptor magnetotermico SGB125H industrial. 2 P, 100A, curva D. 15kA | 0 | C | 193.864 | 0 | 8445275009792 | 0 | 75.5
SGB125H2D125 | Interruptor magnetotermico SGB125H industrial. 2 P, 125A, curva D. 15kA | 0 | C | 224.706 | 0 | 8445275009808 | 0 | 75.5
SGB125H3B063 | Interruptor magnetotermico SGB125H industrial. 3 P, 63A, curva B. 15kA | 0 | C | 200.9 | 0 | 8445275009815 | 0 | 75.5
SGB125H3B080 | Interruptor magnetotermico SGB125H industrial. 3 P, 80A, curva B. 15kA | 0 | C | 224.535 | 0 | 8445275009822 | 0 | 75.5
SGB125H3B100 | Interruptor magnetotermico SGB125H industrial. 3 P, 100A, curva B. 15kA | 0 | C | 265.589 | 0 | 8445275009839 | 0 | 75.5
SGB125H3B125 | Interruptor magnetotermico SGB125H industrial. 3 P, 125A, curva B. 15kA | 0 | C | 307.842 | 0 | 8445275009846 | 0 | 75.5
SGB125H3C063 | Interruptor magnetotermico SGB125H industrial. 3 P, 63A, curva C. 15kA | 0 | C | 167.328 | 0 | 8445275009853 | 0 | 75.5
SGB125H3C080 | Interruptor magnetotermico SGB125H industrial. 3 P, 80A, curva C. 15kA | 0 | B | 187.014 | 0 | 8445275009860 | 0 | 75.5
SGB125H3C100 | Interruptor magnetotermico SGB125H industrial. 3 P, 100A, curva C. 15kA | 0 | A | 221.324 | 0 | 8445275009877 | 0 | 75.5
SGB125H3C125 | Interruptor magnetotermico SGB125H industrial. 3 P, 125A, curva C. 15kA | 0 | B | 256.535 | 0 | 8445275009884 | 0 | 75.5
SGB125H3D063 | Interruptor magnetotermico SGB125H industrial. 3 P, 63A, curva D. 15kA | 0 | C | 220.958 | 0 | 8445275009891 | 0 | 75.5
SGB125H3D080 | Interruptor magnetotermico SGB125H industrial. 3 P, 80A, curva D. 15kA | 0 | C | 246.953 | 0 | 8445275009907 | 0 | 75.5
SGB125H3D100 | Interruptor magnetotermico SGB125H industrial. 3 P, 100A, curva D. 15kA | 0 | C | 292.23 | 0 | 8445275009914 | 0 | 75.5
SGB125H3D125 | Interruptor magnetotermico SGB125H industrial. 3 P, 125A, curva D. 15kA | 0 | C | 338.721 | 0 | 8445275009921 | 0 | 75.5
SGB125H4B063 | Interruptor magnetotermico SGB125H industrial. 4 P, 63A, curva B. 15kA | 0 | C | 267.831 | 0 | 8445275009938 | 0 | 75.5
SGB125H4B080 | Interruptor magnetotermico SGB125H industrial. 4 P, 80A, curva B. 15kA | 0 | C | 299.341 | 0 | 8445275009945 | 0 | 75.5
SGB125H4B100 | Interruptor magnetotermico SGB125H industrial. 4 P, 100A, curva B. 15kA | 0 | C | 352.343 | 0 | 8445275009952 | 0 | 75.5
SGB125H4B125 | Interruptor magnetotermico SGB125H industrial. 4 P, 125A, curva B. 15kA | 0 | C | 408.398 | 0 | 8445275009969 | 0 | 75.5
SGB125H4C063 | Interruptor magnetotermico SGB125H industrial. 4 P, 63A, curva C. 15kA | 0 | B | 223.175 | 0 | 8445275009976 | 0 | 75.5
SGB125H4C080 | Interruptor magnetotermico SGB125H industrial. 4 P, 80A, curva C. 15kA | 0 | A | 249.431 | 0 | 8445275009983 | 0 | 75.5
SGB125H4C100 | Interruptor magnetotermico SGB125H industrial. 4 P, 100A, curva C. 15kA | 0 | B | 293.596 | 0 | 8445275009990 | 0 | 75.5
SGB125H4D063 | Interruptor magnetotermico SGB125H industrial. 4 P, 63A, curva D. 15kA | 0 | C | 294.646 | 0 | 8445275010019 | 0 | 75.5
SGB125H4D080 | Interruptor magnetotermico SGB125H industrial. 4 P, 80A, curva D. 15kA | 0 | C | 329.31 | 0 | 8445275010026 | 0 | 75.5
SGB125H4D100 | Interruptor magnetotermico SGB125H industrial. 4 P, 100A, curva D. 15kA | 0 | C | 387.591 | 0 | 8445275010033 | 0 | 75.5
SGB125H4D125 | Interruptor magnetotermico SGB125H industrial. 4 P, 125A, curva D. 15kA | 0 | C | 449.253 | 0 | 8445275010040 | 0 | 75.5
SGB125HMN0V | Bobina de mínima tensión para SGB125H. 230V | 0 |  | 83.714 | 0 |  | 0 | 75.5
SGB125HMX23A | Bobina de disparo para SGB125H. 230VAC | 0 |  | 67.441 | 0 |  | 0 | 75.5
SGB125HMX24D | Bobina de disparo para SGB125H. 24VDC | 0 |  | 67.441 | 0 |  | 0 | 75.5
SGB125HMX40A | Bobina de disparo para SGB125H. 400VAC | 0 |  | 67.441 | 0 |  | 0 | 75.5
SGB125HMX48D | Bobina de disparo para SGB125H. 48VDC | 0 |  | 67.441 | 0 |  | 0 | 75.5
SGB125HOF | Contacto auxiliar NO/NC para SGB125H | 0 |  | 34.721 | 0 |  | 0 | 75.5
SGB125HSD | Contacto de señalización de defecto NO/NC para SGB125H | 0 |  | 43.858 | 0 |  | 0 | 75.5
SGBASGPL1 | Candado de seguridad para bloqueo del interruptor EPB63, EPDPN, EPR, EPRM, SGBR32H, SGBLE y EPIR | 0 | A | 9.771 | 1 | 8445275022999 | 0 | 75.5
SG-BB101 | Peine unipolar tipo diente (1x56mod) 63A - 100CM | 0 | B | 17.957 | 1 | 8445275014109 | 0 | 75.5
SG-BB102-56 | Peine unipolar tipo horquilla (1x56mod) 63A - 100CM | 0 | C | 29.782 | 1 | 8445275014116 | 0 | 75.5
SG-BB201 | Peine bipolar tipo diente (2x27mod) 63A - 100CM | 0 | A | 38.541 | 1 | 8445275014123 | 0 | 75.5
SG-BB202-54 | Peine bipolar tipo horquilla (2x27mod) 63A - 100CM | 0 | B | 50.026 | 1 | 8445275014130 | 0 | 75.5
SG-BB301 | Peine tripolar tipo diente (3x18mod) 63A - 100CM | 0 | B | 62.191 | 1 | 8445275014147 | 0 | 75.5
SG-BB302-54 | Peine tripolar tipo horquilla (3x18mod) 63A - 100CM | 0 | B | 69.588 | 1 | 8445275014154 | 0 | 75.5
SG-BB401 | Peine tetrapolar tipo diente (4x14mod) 63A - 100CM | 0 | A | 98.153 | 1 | 8445275014161 | 0 | 75.5
SG-BB402-56 | Peine tetrapolar tipo horquilla (4x14mod) 63A - 100CM | 0 | C | 103.068 | 1 | 8445275101571 | 0 | 75.5
SG-BBEC1 | Lote de 200 escudos laterales para peine de conexión unipolar | 0 | B | 15.086 | 1 | 8445275014185 | 0 | 75.5
SG-BBEC2 | Lote de 200 escudos laterales para peine de conexión bipolar | 0 | A | 22.044 | 1 | 8445275014192 | 0 | 75.5
SG-BBEC3 | Lote de 100 escudos laterales para peine de conexión tripolar | 0 | C | 15.086 | 1 | 8445275014208 | 0 | 75.5
SG-BBEC4 | Lote de 100 escudos laterales para peine de conexión tetrapolar | 0 | A | 15.086 | 1 | 8445275014215 | 0 | 75.5
SGBR240AFDB06010A | Protector contra arcos electricos + diferencial tipo A 10mA + magnetotérmico. 2P. 6A, curva B, 6kA | 0 | C | 440.41 | 0 | 8445275125966 | 0 | 75.5
SGBR240AFDB06030A | Protector contra arcos electricos + diferencial tipo A 30mA + magnetotérmico. 2P. 6A, curva B, 6kA | 0 | C | 440.41 | 0 | 8445275126031 | 0 | 75.5
SGBR240AFDB06300A | Protector contra arcos electricos + diferencial tipo A 300mA + magnetotérmico. 2P. 6A, curva B, 6kA | 0 | C | 440.41 | 0 | 8445275126109 | 0 | 75.5
SGBR240AFDB10010A | Protector contra arcos electricos + diferencial tipo A 10mA + magnetotérmico. 2P. 10A, curva B, 6kA | 0 | C | 420.73 | 0 | 8445275125973 | 0 | 75.5
SGBR240AFDB10030A | Protector contra arcos electricos + diferencial tipo A 30mA + magnetotérmico. 2P. 10A, curva B, 6kA | 0 | C | 420.73 | 0 | 8445275126048 | 0 | 75.5
SGBR240AFDB10300A | Protector contra arcos electricos + diferencial tipo A 300mA + magnetotérmico. 2P. 10A, curva B, 6kA | 0 | C | 420.73 | 0 | 8445275126116 | 0 | 75.5
SGBR240AFDB16010A | Protector contra arcos electricos + diferencial tipo A 10mA + magnetotérmico. 2P. 16A, curva B, 6kA | 0 | C | 420.73 | 0 | 8445275125980 | 0 | 75.5
SGBR240AFDB16030A | Protector contra arcos electricos + diferencial tipo A 30mA + magnetotérmico. 2P. 16A, curva B, 6kA | 0 | C | 420.73 | 0 | 8445275126055 | 0 | 75.5
SGBR240AFDB16300A | Protector contra arcos electricos + diferencial tipo A 300mA + magnetotérmico. 2P. 16A, curva B, 6kA | 0 | C | 420.73 | 0 | 8445275126123 | 0 | 75.5
SGBR240AFDB20010A | Protector contra arcos electricos + diferencial tipo A 10mA + magnetotérmico. 2P. 20A, curva B, 6kA | 0 | C | 420.73 | 0 | 8445275125997 | 0 | 75.5
SGBR240AFDB20030A | Protector contra arcos electricos + diferencial tipo A 30mA + magnetotérmico. 2P. 20A, curva B, 6kA | 0 | C | 420.73 | 0 | 8445275126062 | 0 | 75.5
SGBR240AFDB20300A | Protector contra arcos electricos + diferencial tipo A 300mA + magnetotérmico. 2P. 20A, curva B, 6kA | 0 | C | 420.73 | 0 | 8445275126130 | 0 | 75.5
SGBR240AFDB25010A | Protector contra arcos electricos + diferencial tipo A 10mA + magnetotérmico. 2P. 25A, curva B, 6kA | 0 | C | 420.73 | 0 | 8445275126000 | 0 | 75.5
SGBR240AFDB25030A | Protector contra arcos electricos + diferencial tipo A 30mA + magnetotérmico. 2P. 25A, curva B, 6kA | 0 | C | 420.73 | 0 | 8445275126079 | 0 | 75.5
SGBR240AFDB25300A | Protector contra arcos electricos + diferencial tipo A 300mA + magnetotérmico. 2P. 25A, curva B, 6kA | 0 | C | 420.73 | 0 | 8445275126147 | 0 | 75.5
SGBR240AFDB32010A | Protector contra arcos electricos + diferencial tipo A 10mA + magnetotérmico. 2P. 32A, curva B, 6kA | 0 | C | 420.73 | 0 | 8445275126017 | 0 | 75.5
SGBR240AFDB32030A | Protector contra arcos electricos + diferencial tipo A 30mA + magnetotérmico. 2P. 32A, curva B, 6kA | 0 | C | 420.73 | 0 | 8445275126086 | 0 | 75.5
SGBR240AFDB32300A | Protector contra arcos electricos + diferencial tipo A 300mA + magnetotérmico. 2P. 32A, curva B, 6kA | 0 | C | 420.73 | 0 | 8445275126154 | 0 | 75.5
SGBR240AFDB40010A | Protector contra arcos electricos + diferencial tipo A 10mA + magnetotérmico. 2P. 40A, curva B, 6kA | 0 | C | 427.112 | 0 | 8445275126024 | 0 | 75.5
SGBR240AFDB40030A | Protector contra arcos electricos + diferencial tipo A 30mA + magnetotérmico. 2P. 40A, curva B, 6kA | 0 | C | 427.112 | 0 | 8445275126093 | 0 | 75.5
SGBR240AFDB40300A | Protector contra arcos electricos + diferencial tipo A 300mA + magnetotérmico. 2P. 40A, curva B, 6kA | 0 | C | 427.112 | 0 | 8445275126161 | 0 | 75.5
SGBR240AFDC06010A | Protector contra arcos electricos + diferencial tipo A 10mA + magnetotérmico. 2P. 6A, curva C, 6kA | 0 | C | 402.698 | 0 | 8445275125751 | 0 | 75.5
SGBR240AFDC06030A | Protector contra arcos electricos + diferencial tipo A 30mA + magnetotérmico. 2P. 6A, curva C, 6kA | 0 | C | 402.698 | 0 | 8445275125829 | 0 | 75.5
SGBR240AFDC06300A | Protector contra arcos electricos + diferencial tipo A 300mA + magnetotérmico. 2P. 6A, curva C, 6kA | 0 | C | 402.698 | 0 | 8445275125898 | 0 | 75.5
SGBR240AFDC10010A | Protector contra arcos electricos + diferencial tipo A 10mA + magnetotérmico. 2P. 10A, curva C, 6kA | 0 | C | 386.156 | 0 | 8445275125768 | 0 | 75.5
SGBR240AFDC10030A | Protector contra arcos electricos + diferencial tipo A 30mA + magnetotérmico. 2P. 10A, curva C, 6kA | 0 | C | 386.156 | 0 | 8445275125836 | 0 | 75.5
SGBR240AFDC10300A | Protector contra arcos electricos + diferencial tipo A 300mA + magnetotérmico. 2P. 10A, curva C, 6kA | 0 | C | 386.156 | 0 | 8445275125904 | 0 | 75.5
SGBR240AFDC16010A | Protector contra arcos electricos + diferencial tipo A 10mA + magnetotérmico. 2P. 16A, curva C, 6kA | 0 | C | 386.156 | 0 | 8445275125775 | 0 | 75.5
SGBR240AFDC16030A | Protector contra arcos electricos + diferencial tipo A 30mA + magnetotérmico. 2P. 16A, curva C, 6kA | 0 | C | 386.156 | 0 | 8445275125843 | 0 | 75.5
SGBR240AFDC16300A | Protector contra arcos electricos + diferencial tipo A 300mA + magnetotérmico. 2P. 16A, curva C, 6kA | 0 | C | 386.156 | 0 | 8445275125911 | 0 | 75.5
SGBR240AFDC20010A | Protector contra arcos electricos + diferencial tipo A 10mA + magnetotérmico. 2P. 20A, curva C, 6kA | 0 | C | 386.156 | 0 | 8445275125782 | 0 | 75.5
SGBR240AFDC20030A | Protector contra arcos electricos + diferencial tipo A 30mA + magnetotérmico. 2P. 20A, curva C, 6kA | 0 | C | 386.156 | 0 | 8445275125850 | 0 | 75.5
SGBR240AFDC20300A | Protector contra arcos electricos + diferencial tipo A 300mA + magnetotérmico. 2P. 20A, curva C, 6kA | 0 | C | 386.156 | 0 | 8445275125928 | 0 | 75.5
SGBR240AFDC25010A | Protector contra arcos electricos + diferencial tipo A 10mA + magnetotérmico. 2P. 25A, curva C, 6kA | 0 | C | 386.156 | 0 | 8445275125799 | 0 | 75.5
SGBR240AFDC25030A | Protector contra arcos electricos + diferencial tipo A 30mA + magnetotérmico. 2P. 25A, curva C, 6kA | 0 | C | 386.156 | 0 | 8445275125867 | 0 | 75.5
SGBR240AFDC25300A | Protector contra arcos electricos + diferencial tipo A 300mA + magnetotérmico. 2P. 25A, curva C, 6kA | 0 | C | 361.636 | 0 | 8445275125935 | 0 | 75.5
SGBR240AFDC32010A | Protector contra arcos electricos + diferencial tipo A 10mA + magnetotérmico. 2P. 32A, curva C, 6kA | 0 | C | 386.156 | 0 | 8445275125805 | 0 | 75.5
SGBR240AFDC32030A | Protector contra arcos electricos + diferencial tipo A 30mA + magnetotérmico. 2P. 32A, curva C, 6kA | 0 | C | 386.156 | 0 | 8445275125874 | 0 | 75.5
SGBR240AFDC32300A | Protector contra arcos electricos + diferencial tipo A 300mA + magnetotérmico. 2P. 32A, curva C, 6kA | 0 | C | 361.636 | 0 | 8445275125942 | 0 | 75.5
SGBR240AFDC40010A | Protector contra arcos electricos + diferencial tipo A 10mA + magnetotérmico. 2P. 40A, curva C, 6kA | 0 | C | 391.475 | 0 | 8445275125812 | 0 | 75.5
SGBR240AFDC40030A | Protector contra arcos electricos + diferencial tipo A 30mA + magnetotérmico. 2P. 40A, curva C, 6kA | 0 | A | 391.475 | 0 | 8445275125881 | 0 | 75.5
SGBR240AFDC40300A | Protector contra arcos electricos + diferencial tipo A 300mA + magnetotérmico. 2P. 40A, curva C, 6kA | 0 | C | 366.689 | 0 | 8445275125959 | 0 | 75.5
SG-FT2G | Conector de alimentación para ampliar sección (6÷25mm2 / 63A) | 0 | A | 4.282 | 1 | 8445275014222 | 0 | 75.5
SGMS6 | Toma de corriente schuko modular. 250VAC, 16A | 0 | A | 5.761 | 5 | 8445275021145 | 0 | 52
SGMS6B | Toma de corriente modular schuko negra. 230VAC / 16A | 0 | C | 8.544 | 1 | 8445275021152 | 0 | 52
SGMS6R | Toma de corriente modular schuko color rojo. 230VAC / 16A | 0 | B | 8.544 | 1 | 8445275021169 | 0 | 52
SGS1-1N-T1T2 | Protector sobretensiones transitorias. 1P+N, Tipo 1 y 2. T1Iimp:20kA, T2Imax:50kA. Uc:385VAC | 0 | C | 283.828 | 1 | 8445275014963 | 62.9006 | 0
SGS1-1-T1T2 | Protector sobretensiones transitorias. 1 P, Tipo 1 y 2. T1Iimp:20kA, T2Imax:50kA. Uc:385VAC | 0 | C | 132.68 | 1 | 8445275014970 | 0 | 75.5
SGS1-2-T1T2 | Protector sobretensiones transitorias. 2 P, Tipo 1 y 2. T1Iimp:20kA, T2Imax:50kA. Uc:385VAC | 0 | A | 270.56 | 1 | 8445275014987 | 59.9602 | 0
SGS1-3N-T1T2 | Protector sobretensiones transitorias. 3P+N, Tipo 1 y 2. T1Iimp:20kA, T2Imax:50kA. Uc:385VAC | 0 | C | 567.06 | 1 | 8445275014994 | 0 | 75.5
SGS1-3-T1T2 | Protector sobretensiones transitorias. 3 P, Tipo 1 y 2. T1Iimp:20kA, T2Imax:50kA. Uc:385VAC | 0 | C | 406.056 | 1 | 8445275015007 | 0 | 75.5
SGS1-4-T1T2 | Protector sobretensiones transitorias. 4 P, Tipo 1 y 2. T1Iimp:20kA, T2Imax:50kA. Uc:385VAC | 0 | A | 540.74 | 1 | 8445275015014 | 119.8364 | 0
SGS1B1-440-30 | Protector sobretensiones transitorias. 1P, Clase B/T1, 60kA Imax, 440VAC / 580VDC Uc | 0 | C | 77.306 | 1 | 8445275015021 | 0 | 75.5
SGS1B1-440-40 | Protector sobretensiones transitorias. 1P, Clase B/T1, 80kA Imax, 440VAC / 580VDC Uc | 0 | C | 88.95 | 1 | 8445275015038 | 0 | 75.5
SGS1B1-440-60 | Protector sobretensiones transitorias. 1P, Clase B/T1, 100kA Imax, 440VAC / 580VDC Uc | 0 | C | 102.244 | 1 | 8445275015045 | 0 | 75.5
SGS1B2-440-30 | Protector sobretensiones transitorias. 2P, Clase B/T1, 60kA Imax, 440VAC / 580VDC Uc | 0 | C | 154.611 | 1 | 8445275015052 | 0 | 75.5
SGS1B2-440-40 | Protector sobretensiones transitorias. 2P, Clase B/T1, 80kA Imax, 440VAC / 580VDC Uc | 0 | A | 177.909 | 1 | 8445275015069 | 0 | 75.5
SGS1B2-440-60 | Protector sobretensiones transitorias. 2P, Clase B/T1, 100kA Imax, 440VAC / 580VDC Uc | 0 | C | 204.508 | 1 | 8445275015076 | 0 | 75.5
SGS1B3-440-30 | Protector sobretensiones transitorias. 3P, Clase B/T1, 60kA Imax, 440VAC / 580VDC Uc | 0 | C | 231.752 | 1 | 8445275015090 | 0 | 75.5
SGS1B3-440-40 | Protector sobretensiones transitorias. 3P, Clase B/T1, 80kA Imax, 440VAC / 580VDC Uc | 0 | C | 266.869 | 1 | 8445275015106 | 0 | 75.5
SGS1B3-440-60 | Protector sobretensiones transitorias. 3P, Clase B/T1, 100kA Imax, 440VAC / 580VDC Uc | 0 | C | 302.334 | 1 | 8445275015113 | 0 | 75.5
SGS1B4-440-30 | Protector sobretensiones transitorias. 4P, Clase B/T1, 60kA Imax, 440VAC / 580VDC Uc | 0 | C | 309.222 | 1 | 8445275015137 | 0 | 75.5
SGS1B4-440-40 | Protector sobretensiones transitorias. 4P, Clase B/T1, 80kA Imax, 440VAC / 580VDC Uc | 0 | A | 357.008 | 1 | 8445275015144 | 0 | 75.5
SGS1B4-440-60 | Protector sobretensiones transitorias. 4P, Clase B/T1, 100kA Imax, 440VAC / 580VDC Uc | 0 | A | 408.996 | 1 | 8445275015151 | 0 | 75.5
SGS1C1-275-20 | Protector sobretensiones transitorias. 1 P, Tipo 2/Clase C, 40kA Imax, 275VAC / 360VDC Uc | 0 | A | 61.47 | 1 | 8445275015168 | 13.7963 | 0
SGS1C1-420-20 | Protector sobretensiones transitorias. 1 P, Tipo 2/Clase C, 40kA Imax, 420VAC / 580VDC Uc | 0 | B | 61.47 | 1 | 8445275015175 | 13.7963 | 0
SGS1C2-275-20 | Protector sobretensiones transitorias. 2 P, Tipo 2/Clase C, 40kA Imax, 275VAC / 360VDC Uc | 0 | A | 122.939 | 1 | 8445275015199 | 0 | 75.5
SGS1C2-420-20 | Protector sobretensiones transitorias. 2 P, Tipo 2/Clase C, 40kA Imax, 420VAC / 580VDC Uc | 0 | B | 122.939 | 1 | 8445275015205 | 0 | 75.5
SGS1C3-275-20 | Protector sobretensiones transitorias. 3 P, Tipo 2/Clase C, 40kA Imax, 275VAC / 360VDC Uc | 0 | A | 185.306 | 1 | 8445275015212 | 0 | 75.5
SGS1C3-420-20 | Protector sobretensiones transitorias. 3 P, Tipo 2/Clase C, 40kA Imax, 420VAC / 580VDC Uc | 0 | B | 185.306 | 1 | 8445275015229 | 42.6301 | 0
SGS1C4-275-20 | Protector sobretensiones transitorias. 4 P, Tipo 2/Clase C, 40kA Imax, 275VAC / 360VDC Uc | 0 | B | 246.694 | 1 | 8445275015236 | 0 | 75.5
SGS1C4-420-20 | Protector sobretensiones transitorias. 4 P, Tipo 2/Clase C, 40kA Imax, 420VAC / 580VDC Uc | 0 | A | 246.694 | 1 | 8445275015243 | 56.7525 | 0
SGS1D1-275-5 | Protector sobretensiones transitorias. 1 P, Tipo 3/Clase D, 10kA Imax, 275VAC / 360VDC Uc | 0 | A | 45.061 | 1 | 8445275015250 | 0 | 75.5
SGS1D1-420-5 | Protector sobretensiones transitorias. 1 P, Tipo 3/Clase D, 10kA Imax, 420VAC / 580VDC Uc | 0 | C | 45.061 | 1 | 8445275015267 | 0 | 75.5
SGS1D2-275-5 | Protector sobretensiones transitorias. 2 P, Tipo 3/Clase D, 10kA Imax, 275VAC / 360VDC Uc | 0 | B | 89.388 | 1 | 8445275015274 | 0 | 75.5
SGS1D2-420-5 | Protector sobretensiones transitorias. 2 P, Tipo 3/Clase D, 10kA Imax, 420VAC / 580VDC Uc | 0 | A | 89.388 | 1 | 8445275015281 | 0 | 75.5
SGS1D3-275-5 | Protector sobretensiones transitorias. 3 P, Tipo 3/Clase D, 10kA Imax, 275VAC / 360VDC Uc | 0 | C | 135.347 | 1 | 8445275015298 | 0 | 75.5
SGS1D3-420-5 | Protector sobretensiones transitorias. 3 P, Tipo 3/Clase D, 10kA Imax, 420VAC / 580VDC Uc | 0 | C | 135.347 | 1 | 8445275015304 | 0 | 75.5
SGS1D4-275-5 | Protector sobretensiones transitorias. 4 P, Tipo 3/Clase D, 10kA Imax, 275VAC / 360VDC Uc | 0 | B | 178.041 | 1 | 8445275015311 | 0 | 75.5
SGS1D4-420-5 | Protector sobretensiones transitorias. 4 P, Tipo 3/Clase D, 10kA Imax, 420VAC / 580VDC Uc | 0 | B | 178.041 | 1 | 8445275015328 | 0 | 75.5
SGS1-DC2-1000/40 | Protector sobretensiones transitorias 1000VDC. 2P, Tipo 2/Clase C, 40kA Imax | 0 | A | 93.58 | 1 | 8445275093487 | 21.5637 | 0
SGS1-DC2-1000/80 | Protector sobretensiones transitorias 1000VDC. 2P, Clase b, 80kA Imax | 0 | C | 0 | 1 | 8445275101243 | 0 | 75.5
SGS1-DC2-500/40 | Protector sobretensiones transitorias 500VDC. 2 P, Tipo 2/Clase C, 40kA Imax | 0 | B | 87.352 | 1 | 8445275015335 | 20.1287 | 0
SGS1-DC3-1000/40 | Protector sobretensiones transitorias 1000VDC. 3 P, Tipo 2/Clase C, 40kA Imax | 0 | A | 139.071 | 1 | 8445275015359 | 32.0461 | 0
SGS1-DC3-1000/80 | Protector sobretensiones transitorias 1000VDC. 3 P, Tipo 1/Clase B, 80kA Imax | 0 | C | 322.711 | 1 | 8445275015366 | 74.3625 | 0
SGS1-DC3-1500/40 | Protector sobretensiones transitorias 1500VDC. 3 P, Tipo 2/Clase C, 40kA Imax | 0 | A | 180.77 | 1 | 8445275015373 | 41.655 | 0
SGS1-DC3-1500/80 | Protector sobretensiones transitorias 1500VDC. 3 P, Tipo 1/Clase B, 80kA Imax | 0 | C | 379.358 | 1 | 8445275015380 | 87.4155 | 0
SICM119 | Conmutador modular de maniobra 1-0-2, 1 polo, 32 A | 0 | A | 20.102 | 1 | 8445275023248 | 0 | 75.5
SICM219 | Conmutador modular de maniobra 1-0-2, 2 polos, 32 A | 0 | A | 51.079 | 1 | 8445275023255 | 0 | 75.5
TB-160 | Bloque de conexión unipolar. 125A. 1x70 + 7x16mm2 | 0 | B | 15.826 | 1 | 8445275101304 | 0 | 52
TB207 | Repartidor de fases. 2P. 125A. 5xØ5.3mm + 2xØ7.5mm | 0 | A | 10.135 | 1 | 8445275014239 | 0 | 52
TB211 | Repartidor de fases. 2P. 125A. 7xØ5.3mm + 2xØ7.5mm + 2xØ9mm | 0 | A | 13.441 | 1 | 8445275014246 | 0 | 52
TB215 | Repartidor de fases. 2P. 125A. 11xØ5.3mm + 2xØ7.5mm + 2xØ9mm | 0 | A | 16.774 | 1 | 8445275014253 | 0 | 52
TB-250 | Bloque de conexión unipolar. 250A. 1x120 + 2x35 + 5x16 + 4x10mm2 | 0 | B | 40.54 | 1 | 8445275108532 | 0 | 52
TB-400 | Bloque de conexión unipolar. 400A. 1x185 + 2x35 + 5s16 + 4x10mm2 | 0 | B | 44.767 | 1 | 8445275101328 | 0 | 52
TB407 | Repartidor de fases. 4P. 125A. 5xØ5.3mm + 2xØ7.5mm | 0 | A | 16.964 | 1 | 8445275014260 | 0 | 52
TB411 | Repartidor de fases. 4P. 125A. 7xØ5.3mm + 2xØ7.5mm + 2xØ9mm | 0 | A | 24.497 | 1 | 8445275014277 | 0 | 52
TB413W | Repartidor de fases. 4P. 160A. 1xØ50mm2 + 2xØ35mm2 + 2xØ25mm2 + 8xØ16mm2 | 0 | A | 86.635 | 1 | 8445275123634 | 0 | 52
TB415 | Repartidor de fases. 4P. 125A. 11xØ5.3mm + 2xØ7.5mm + 2xØ9mm | 0 | A | 29.971 | 1 | 8445275014284 | 0 | 52
TB-500 | Bloque de conexión unipolar. 500A. 4x16 + 8x24 / 2x35 + 5x16 + 4x10mm2 | 0 | B | 50.214 | 1 | 8445275101335 | 0 | 52
TS2M1-1-16A | Programador digital semanal 230V auto-on-off 1NAC | 0 | A | 78.341 | 1 | 8445275014055 | 0 | 75.5
YX1010H22 | Relé temporizador de control inteligente por WiFi. IOS / Android + asistente voz. 230VAC. | 0 | A | 178.933 | 0 | 8445275043598 | 0 | 75.5
YX1011H22 | Relé temporizador de control inteligente por WiFi. IOS / Android + asistente voz. 230VAC. Ant. Ext. | 0 | C | 240.278 | 0 | 8445275043604 | 0 | 75.5
YX180 | Interruptor horario modular electromecánico, 1 módulo, 230VAC, reserva 100h | 0 | A | 67.115 | 10 | 8445275125027 | 0 | 75.5
YX3110 | Interruptor crepuscular. 0-200lux. Con sonda. 230VAC. 1NAC-16A | 0 | A | 46.599 | 0 | 8445275117909 | 0 | 75.5
YX3211 | Reloj de escalera, 30s~20m, Funciones Man/Aut, 230VAC. 1NAC-16A | 0 | A | 46.546 | 10 | 8445275099229 | 0 | 75.5
YX3221 | Reloj de escalera, 30s~20m, Funciones Man/Aut, 230VAC. 1NAC-16A | 0 | A | 67.771 | 0 | 8445275117916 | 0 | 75.5
EPR2C016010 | Diferencial Alpha+ industrial y terciario. 2 P, 16A, 10mA. Clase AC. 10kA | 20 | B | 92.773 | 1 | 8445275015779 | 0 | 76
EPR2C025010 | Diferencial Alpha+ industrial y terciario. 2 P, 25A, 10mA. Clase AC. 10kA | 20 | B | 96.544 | 1 | 8445275015786 | 0 | 76
EPR2C025030 | Diferencial Alpha+ industrial y terciario. 2 P, 25A, 30mA. Clase AC. 10kA | 20 | C | 57.205 | 1 | 8445275015793 | 7.551 | 0
EPR2C025300 | Diferencial Alpha+ industrial y terciario. 2 P, 25A, 300mA. Clase AC. 10kA | 20 | C | 63.852 | 1 | 8445275015816 | 8.4285 | 0
EPR2C025500 | Diferencial Alpha+ industrial y terciario. 2 P, 25A, 500mA. Clase AC. 10kA | 20 | C | 74.694 | 1 | 8445275015823 | 0 | 76
EPR2C040030 | Diferencial Alpha+ industrial y terciario. 2 P, 40A, 30mA. Clase AC. 10kA | 20 | C | 57.205 | 1 | 8445275015830 | 7.551 | 0
EPR2C040300 | Diferencial Alpha+ industrial y terciario. 2 P, 40A, 300mA. Clase AC. 10kA | 20 | C | 63.852 | 1 | 8445275015847 | 8.4285 | 0
EPR2C040500 | Diferencial Alpha+ industrial y terciario. 2 P, 40A, 500mA. Clase AC. 10kA | 20 | C | 76.828 | 1 | 8445275015854 | 0 | 76
EPR2C063030 | Diferencial Alpha+ industrial y terciario. 2 P, 63A, 30mA. Clase AC. 10kA | 20 | C | 82.845 | 1 | 8445275015861 | 19.22 | 0
EPR2C063300 | Diferencial Alpha+ industrial y terciario. 2 P, 63A, 300mA. Clase AC. 10kA | 20 | C | 88.725 | 1 | 8445275015878 | 20.5842 | 0
EPR2C063500 | Diferencial Alpha+ industrial y terciario. 2 P, 63A, 500mA. Clase AC. 10kA | 20 | C | 89.154 | 1 | 8445275015885 | 0 | 76
EPR2C080030 | Diferencial Alpha+ industrial y terciario. 2 P, 80A, 30mA. Clase AC. 10kA | 20 | C | 145.688 | 1 | 8445275015892 | 0 | 76
EPR2C080300 | Diferencial Alpha+ industrial y terciario. 2 P, 80A, 300mA. Clase AC. 10kA | 20 | C | 140.831 | 1 | 8445275015908 | 0 | 76
EPR4C025030 | Diferencial Alpha+ industrial y terciario. 4 P, 25A, 30mA. Clase AC. 10kA | 20 | C | 127.663 | 1 | 8445275016264 | 18.3835 | 0
EPR4C025300 | Diferencial Alpha+ industrial y terciario. 4 P, 25A, 300mA. Clase AC. 10kA | 20 | C | 113.265 | 1 | 8445275016271 | 16.3102 | 0
EPR4C025500 | Diferencial Alpha+ industrial y terciario. 4 P, 25A, 500mA. Clase AC. 10kA | 20 | C | 117.105 | 1 | 8445275016288 | 0 | 76
EPR4C040030 | Diferencial Alpha+ industrial y terciario. 4 P, 40A, 30mA. Clase AC. 10kA | 20 | C | 129.583 | 1 | 8445275016295 | 18.66 | 0
EPR4C040300 | Diferencial Alpha+ industrial y terciario. 4 P, 40A, 300mA. Clase AC. 10kA | 20 | C | 120.944 | 1 | 8445275016301 | 17.416 | 0
EPR4C040500 | Diferencial Alpha+ industrial y terciario. 4 P, 40A, 500mA. Clase AC. 10kA | 20 | B | 124.784 | 1 | 8445275016318 | 0 | 76
EPR4C063030 | Diferencial Alpha+ industrial y terciario. 4 P, 63A, 30mA. Clase AC. 10kA | 20 | C | 168.462 | 1 | 8445275016325 | 29.3124 | 0
EPR4C063300 | Diferencial Alpha+ industrial y terciario. 4 P, 63A, 300mA. Clase AC. 10kA | 20 | C | 153.421 | 1 | 8445275016332 | 26.6952 | 0
EPR4C063500 | Diferencial Alpha+ industrial y terciario. 4 P, 63A, 500mA. Clase AC. 10kA | 20 | B | 157.432 | 1 | 8445275016349 | 0 | 76
EPR4C080030 | Diferencial Alpha+ industrial y terciario. 4 P, 80A, 30mA. Clase AC. 10kA | 20 | B | 245.052 | 1 | 8445275016356 | 0 | 76
EPR4C080300 | Diferencial Alpha+ industrial y terciario. 4 P, 80A, 300mA. Clase AC. 10kA | 20 | C | 225.706 | 1 | 8445275016363 | 0 | 76
EPR4C080500 | Diferencial Alpha+ industrial y terciario. 4 P, 80A, 500mA. Clase AC. 10kA | 20 | C | 230.865 | 1 | 8445275016370 | 0 | 76
EPRi2C100030 | Diferencial Alpha+ industrial y terciario. 2 P, 100A, 30mA. Clase AC. 10kA | 20 | A | 172.48 | 1 | 8445275016479 | 0 | 76
EPRi2C100300 | Diferencial Alpha+ industrial y terciario. 2 P, 100A, 300mA. Clase AC. 10kA | 20 | C | 167.09 | 1 | 8445275016486 | 0 | 76
EPRi4C100030 | Diferencial Alpha+ industrial y terciario. 4 P, 100A, 30mA. Clase AC. 10kA | 20 | C | 329.648 | 1 | 8445275016660 | 0 | 76
EPRi4C100300 | Diferencial Alpha+ industrial y terciario. 4 P, 100A, 300mA. Clase AC. 10kA | 20 | C | 308.149 | 1 | 8445275016677 | 0 | 76
EPMR40DB06030 | Int. Magneto+Dif Combinado. 2 mód. 1P+N, 6A, Curva B. 6kA. Clase AC. 30mA | 23 |  | 107.468 | 0 |  | 0 | 76
EPMR40DB06100 | Int. Magneto+Dif Combinado. 2 mód. 1P+N, 6A, Curva B. 6kA. Clase AC. 10mA | 23 |  | 179.133 | 0 |  | 0 | 76
EPMR40DB06300 | Int. Magneto+Dif Combinado. 2 mód. 1P+N, 6A, Curva B. 6kA. Clase AC. 300mA | 23 |  | 119.422 | 0 |  | 0 | 76
EPMR40DB10030 | Int. Magneto+Dif Combinado. 2 mód. 1P+N, 10A, Curva B. 6kA. Clase AC. 30mA | 23 |  | 103.302 | 0 |  | 0 | 76
EPMR40DB10100 | Int. Magneto+Dif Combinado. 2 mód. 1P+N, 10A, Curva B. 6kA. Clase AC. 10mA | 23 |  | 172.19 | 0 |  | 0 | 76
EPMR40DB10300 | Int. Magneto+Dif Combinado. 2 mód. 1P+N, 10A, Curva B. 6kA. Clase AC. 300mA | 23 |  | 114.773 | 0 |  | 0 | 76
EPMR40DB16030 | Int. Magneto+Dif Combinado. 2 mód. 1P+N, 16A, Curva B. 6kA. Clase AC. 30mA | 23 |  | 103.302 | 0 |  | 0 | 76
EPMR40DB16100 | Int. Magneto+Dif Combinado. 2 mód. 1P+N, 16A, Curva B. 6kA. Clase AC. 10mA | 23 |  | 172.19 | 0 |  | 0 | 76
EPMR40DB16300 | Int. Magneto+Dif Combinado. 2 mód. 1P+N, 16A, Curva B. 6kA. Clase AC. 300mA | 23 |  | 114.773 | 0 |  | 0 | 76
EPMR40DB20030 | Int. Magneto+Dif Combinado. 2 mód. 1P+N, 20A, Curva B. 6kA. Clase AC. 30mA | 23 |  | 103.302 | 0 |  | 0 | 76
EPMR40DB20100 | Int. Magneto+Dif Combinado. 2 mód. 1P+N, 20A, Curva B. 6kA. Clase AC. 10mA | 23 |  | 172.19 | 0 |  | 0 | 76
EPMR40DB20300 | Int. Magneto+Dif Combinado. 2 mód. 1P+N, 20A, Curva B. 6kA. Clase AC. 300mA | 23 |  | 114.773 | 0 |  | 0 | 76
EPMR40DB25030 | Int. Magneto+Dif Combinado. 2 mód. 1P+N, 25A, Curva B. 6kA. Clase AC. 30mA | 23 |  | 103.302 | 0 |  | 0 | 76
EPMR40DB25100 | Int. Magneto+Dif Combinado. 2 mód. 1P+N, 25A, Curva B. 6kA. Clase AC. 10mA | 23 |  | 172.19 | 0 |  | 0 | 76
EPMR40DB25300 | Int. Magneto+Dif Combinado. 2 mód. 1P+N, 25A, Curva B. 6kA. Clase AC. 300mA | 23 |  | 114.773 | 0 |  | 0 | 76
EPMR40DB32030 | Int. Magneto+Dif Combinado. 2 mód. 1P+N, 32A, Curva B. 6kA. Clase AC. 30mA | 23 |  | 107.468 | 0 |  | 0 | 76
EPMR40DB32100 | Int. Magneto+Dif Combinado. 2 mód. 1P+N, 32A, Curva B. 6kA. Clase AC. 10mA | 23 |  | 179.133 | 0 |  | 0 | 76
EPMR40DB32300 | Int. Magneto+Dif Combinado. 2 mód. 1P+N, 32A, Curva B. 6kA. Clase AC. 300mA | 23 |  | 119.422 | 0 |  | 0 | 76
EPMR40DB40030 | Int. Magneto+Dif Combinado. 2 mód. 1P+N, 40A, Curva B. 6kA. Clase AC. 30mA | 23 |  | 111.633 | 0 |  | 0 | 76
EPMR40DB40100 | Int. Magneto+Dif Combinado. 2 mód. 1P+N, 40A, Curva B. 6kA. Clase AC. 10mA | 23 |  | 186.015 | 0 |  | 0 | 76
EPMR40DB40300 | Int. Magneto+Dif Combinado. 2 mód. 1P+N, 40A, Curva B. 6kA. Clase AC. 300mA | 23 |  | 124.01 | 0 |  | 0 | 76
EPMR40DC06030 | Int. Magneto+Dif Combinado. 2 mód. 1P+N, 6A, Curva C. 6kA. Clase AC. 30mA | 23 |  | 89.536 | 0 |  | 0 | 76
EPMR40DC06100 | Int. Magneto+Dif Combinado. 2 mód. 1P+N, 6A, Curva C. 6kA. Clase AC. 10mA | 23 |  | 153.534 | 0 |  | 0 | 76
EPMR40DC06300 | Int. Magneto+Dif Combinado. 2 mód. 1P+N, 6A, Curva C. 6kA. Clase AC. 300mA | 23 |  | 107.468 | 0 |  | 0 | 76
EPMR40DC10030 | Int. Magneto+Dif Combinado. 2 mód. 1P+N, 10A, Curva C. 6kA. Clase AC. 30mA | 23 |  | 86.095 | 0 |  | 0 | 76
EPMR40DC10100 | Int. Magneto+Dif Combinado. 2 mód. 1P+N, 10A, Curva C. 6kA. Clase AC. 10mA | 23 |  | 147.556 | 0 |  | 0 | 76
EPMR40DC10300 | Int. Magneto+Dif Combinado. 2 mód. 1P+N, 10A, Curva C. 6kA. Clase AC. 300mA | 23 |  | 103.302 | 0 |  | 0 | 76
EPMR40DC16030 | Int. Magneto+Dif Combinado. 2 mód. 1P+N, 16A, Curva C. 6kA. Clase AC. 30mA | 23 |  | 86.095 | 0 |  | 0 | 76
EPMR40DC16100 | Int. Magneto+Dif Combinado. 2 mód. 1P+N, 16A, Curva C. 6kA. Clase AC. 10mA | 23 |  | 147.556 | 0 |  | 0 | 76
EPMR40DC16300 | Int. Magneto+Dif Combinado. 2 mód. 1P+N, 16A, Curva C. 6kA. Clase AC. 300mA | 23 |  | 103.302 | 0 |  | 0 | 76
EPMR40DC20030 | Int. Magneto+Dif Combinado. 2 mód. 1P+N, 20A, Curva C. 6kA. Clase AC. 30mA | 23 |  | 86.095 | 0 |  | 0 | 76
EPMR40DC20100 | Int. Magneto+Dif Combinado. 2 mód. 1P+N, 20A, Curva C. 6kA. Clase AC. 10mA | 23 |  | 147.556 | 0 |  | 0 | 76
EPMR40DC20300 | Int. Magneto+Dif Combinado. 2 mód. 1P+N, 20A, Curva C. 6kA. Clase AC. 300mA | 23 |  | 103.302 | 0 |  | 0 | 76
EPMR40DC25030 | Int. Magneto+Dif Combinado. 2 mód. 1P+N, 25A, Curva C. 6kA. Clase AC. 30mA | 23 |  | 86.095 | 0 |  | 0 | 76
EPMR40DC25100 | Int. Magneto+Dif Combinado. 2 mód. 1P+N, 25A, Curva C. 6kA. Clase AC. 10mA | 23 |  | 147.556 | 0 |  | 0 | 76
EPMR40DC25300 | Int. Magneto+Dif Combinado. 2 mód. 1P+N, 25A, Curva C. 6kA. Clase AC. 300mA | 23 |  | 103.302 | 0 |  | 0 | 76
EPMR40DC32030 | Int. Magneto+Dif Combinado. 2 mód. 1P+N, 32A, Curva C. 6kA. Clase AC. 30mA | 23 |  | 89.536 | 0 |  | 0 | 76
EPMR40DC32100 | Int. Magneto+Dif Combinado. 2 mód. 1P+N, 32A, Curva C. 6kA. Clase AC. 10mA | 23 |  | 153.534 | 0 |  | 0 | 76
EPMR40DC32300 | Int. Magneto+Dif Combinado. 2 mód. 1P+N, 32A, Curva C. 6kA. Clase AC. 300mA | 23 |  | 107.468 | 0 |  | 0 | 76
EPMR40DC40030 | Int. Magneto+Dif Combinado. 2 mód. 1P+N, 40A, Curva C. 6kA. Clase AC. 30mA | 23 |  | 93.038 | 0 |  | 0 | 76
EPMR40DC40100 | Int. Magneto+Dif Combinado. 2 mód. 1P+N, 40A, Curva C. 6kA. Clase AC. 10mA | 23 | C | 159.45 | 0 |  | 0 | 76
EPMR40DC40300 | Int. Magneto+Dif Combinado. 2 mód. 1P+N, 40A, Curva C. 6kA. Clase AC. 300mA | 23 |  | 111.633 | 0 |  | 0 | 76
WZM-01/S1 | Interruptor crepuscular. 0-200lux. Con sonda SOH-01. 230VAC | 35 | B | 86.541 | 1 | 8445275014062 | 0 | 76
WZM-01/SOS | Interruptor crepuscular. 0-200lux. Con sonda SOS-01. 230VAC | 35 | A | 86.541 | 1 | 8445275014079 | 0 | 76

## Prot.Potencia
SEPTIEMBRE DE 2025
Código | Descripción | Página | Clave | PVR | Ud.Emb. | EAN 13 | Neto | Dcto
4STD160 | Aro magnético atenuador para toroidal TDC160 y TDB16003 | 0 | C | 337.161 | 1 |  | 0 | 75
4STD210 | Aro magnético atenuador para toroidal TDC210 y TDB21003 | 0 | C | 456.134 | 1 |  | 0 | 75
4STD350 | Aro magnético atenuador para toroidal TDC350 | 0 | C | 773.5 | 1 |  | 0 | 75
900ELR-2-230V-CE | Relé protección diferencial digital c/prealarma. Clase A superinmunizado TRMS. Sens.: 10mA-30A 230v | 0 | A | 274.804 | 1 | 8445275025631 | 0 | 75
CBCT-120-1 | Captador toroidal núcleo cerrado para relé 900ELR. Diámetro interno: 120mm | 0 | A | 303.084 | 1 | 8445275025648 | 0 | 75
CBCT-210-1 | Captador toroidal núcleo cerrado para relé 900ELR. Diámetro interno: 210mm | 0 | B | 485.561 | 1 | 8445275025655 | 0 | 75
CBCT-310-1 | Captador toroidal núcleo cerrado para relé 900ELR. Diámetro interno: 310mm | 0 | B | 1028.182 | 1 | 8445275025662 | 0 | 75
CBCT-35-1 | Captador toroidal núcleo cerrado para relé 900ELR. Diámetro interno: 35mm | 0 | A | 88.971 | 1 | 8445275025679 | 0 | 75
CBCT-70-1 | Captador toroidal núcleo cerrado para relé 900ELR. Diámetro interno: 70mm | 0 | A | 127.694 | 1 | 8445275025686 | 0 | 75
MGW6-2000-1000-3F | Bastidor abierto 3 polos, 400-1000A, fijo, 80kA Icu | 0 | C | 0 | 1 | 8445275027383 | 0 | 75
MGW6-2000-1000-3WD | Bastidor abierto 3 polos, 400-1000A, extraible, 80kA Icu | 0 | C | 0 | 1 | 8445275027390 | 0 | 75
MGW6-2000-1000-4F | Bastidor abierto 4 polos, 400-1000A, fijo, 80kA Icu | 0 | C | 0 | 1 | 8445275027406 | 0 | 75
MGW6-2000-1000-4WD | Bastidor abierto 4 polos, 400-1000A, extraible, 80kA Icu | 0 | C | 0 | 1 | 8445275027413 | 0 | 75
MGW6-2000-1250-3F | Bastidor abierto 3 polos, 500-1250A, fijo, 80kA Icu | 0 | C | 0 | 1 | 8445275027420 | 0 | 75
MGW6-2000-1250-3WD | Bastidor abierto 3 polos, 500-1250A, extraible, 80kA Icu | 0 | C | 0 | 1 | 8445275027437 | 0 | 75
MGW6-2000-1250-4F | Bastidor abierto 4 polos, 500-1250A, fijo, 80kA Icu | 0 | C | 0 | 1 | 8445275027444 | 0 | 75
MGW6-2000-1250-4WD | Bastidor abierto 4 polos, 500-1250A, extraible, 80kA Icu | 0 | C | 0 | 1 | 8445275027451 | 0 | 75
MGW6-2000-1600-3F | Bastidor abierto 3 polos, 640-1600A, fijo, 80kA Icu | 0 | C | 0 | 1 | 8445275027468 | 0 | 75
MGW6-2000-1600-3WD | Bastidor abierto 3 polos, 640-1600A, extraible, 80kA Icu | 0 | C | 0 | 1 | 8445275027475 | 0 | 75
MGW6-2000-1600-4F | Bastidor abierto 4 polos, 640-1600A, fijo, 80kA Icu | 0 | C | 0 | 1 | 8445275027482 | 0 | 75
MGW6-2000-1600-4WD | Bastidor abierto 4 polos, 640-1600A, extraible, 80kA Icu | 0 | C | 0 | 1 | 8445275027499 | 0 | 75
MGW6-2000-2000-3F | Bastidor abierto 3 polos, 800-2000A, fijo, 80kA Icu | 0 | C | 0 | 1 | 8445275027505 | 0 | 75
MGW6-2000-2000-3WD | Bastidor abierto 3 polos, 800-2000A, extraible, 80kA Icu | 0 | C | 0 | 1 | 8445275027512 | 0 | 75
MGW6-2000-2000-4F | Bastidor abierto 4 polos, 800-2000A, fijo, 80kA Icu | 0 | C | 0 | 1 | 8445275027529 | 0 | 75
MGW6-2000-2000-4WD | Bastidor abierto 4 polos, 800-2000A, extraible, 80kA Icu | 0 | C | 0 | 1 | 8445275027536 | 0 | 75
MGW6-2000-630-3F | Bastidor abierto 3 polos, 250-630A, fijo, 80kA Icu | 0 | C | 0 | 1 | 8445275027543 | 0 | 75
MGW6-2000-630-3WD | Bastidor abierto 3 polos, 250-630A, extraible, 80kA Icu | 0 | C | 0 | 1 | 8445275027550 | 0 | 75
MGW6-2000-630-4F | Bastidor abierto 4 polos, 250-630A, fijo, 80kA Icu | 0 | C | 0 | 1 | 8445275027567 | 0 | 75
MGW6-2000-630-4WD | Bastidor abierto 4 polos, 250-630A, extraible, 80kA Icu | 0 | C | 0 | 1 | 8445275027574 | 0 | 75
MGW6-2000-800-3F | Bastidor abierto 3 polos, 320-800A, fijo, 80kA Icu | 0 | C | 0 | 1 | 8445275027581 | 0 | 75
MGW6-2000-800-3WD | Bastidor abierto 3 polos, 320-800A, extraible, 80kA Icu | 0 | C | 0 | 1 | 8445275027598 | 0 | 75
MGW6-2000-800-4F | Bastidor abierto 4 polos, 320-800A, fijo, 80kA Icu | 0 | C | 0 | 1 | 8445275027604 | 0 | 75
MGW6-2000-800-4WD | Bastidor abierto 4 polos, 320-800A, extraible, 80kA Icu | 0 | C | 0 | 1 | 8445275027611 | 0 | 75
MGW6-3200-2000-3F | Bastidor abierto 3 polos, 800-2000A, fijo, 100kA Icu | 0 | C | 0 | 1 | 8445275027628 | 0 | 75
MGW6-3200-2000-3WD | Bastidor abierto 3 polos, 800-2000A, extraible, 100kA Icu | 0 | C | 0 | 1 | 8445275027635 | 0 | 75
MGW6-3200-2000-4F | Bastidor abierto 4 polos, 800-2000A, fijo, 100kA Icu | 0 | C | 0 | 1 | 8445275027642 | 0 | 75
MGW6-3200-2000-4WD | Bastidor abierto 4 polos, 800-2000A, extraible, 100kA Icu | 0 | C | 0 | 1 | 8445275027659 | 0 | 75
MGW6-3200-2500-3F | Bastidor abierto 3 polos, 1000-2500A, fijo, 100kA Icu | 0 | C | 0 | 1 | 8445275027666 | 0 | 75
MGW6-3200-2500-3WD | Bastidor abierto 3 polos, 1000-2500A, extraible, 100kA Icu | 0 | C | 0 | 1 | 8445275027673 | 0 | 75
MGW6-3200-2500-4F | Bastidor abierto 4 polos, 1000-2500A, fijo, 100kA Icu | 0 | C | 0 | 1 | 8445275027680 | 0 | 75
MGW6-3200-2500-4WD | Bastidor abierto 4 polos, 1000-2500A, extraible, 100kA Icu | 0 | C | 0 | 1 | 8445275027697 | 0 | 75
MGW6-3200-2900-3F | Bastidor abierto 3 polos, 1160-2900A, fijo, 100kA Icu | 0 | C | 0 | 1 | 8445275027703 | 0 | 75
MGW6-3200-2900-3WD | Bastidor abierto 3 polos, 1160-2900A, extraible, 100kA Icu | 0 | C | 0 | 1 | 8445275027710 | 0 | 75
MGW6-3200-2900-4F | Bastidor abierto 4 polos, 1160-2900A, fijo, 100kA Icu | 0 | C | 0 | 1 | 8445275027727 | 0 | 75
MGW6-3200-2900-4WD | Bastidor abierto 4 polos, 1160-2900A, extraible, 100kA Icu | 0 | C | 0 | 1 | 8445275027734 | 0 | 75
MGW6-3200-3200-3F | Bastidor abierto 3 polos, 1600-3200A, fijo, 100kA Icu | 0 | C | 0 | 1 | 8445275027741 | 0 | 75
MGW6-3200-3200-3WD | Bastidor abierto 3 polos, 1600-3200A, extraible, 100kA Icu | 0 | C | 0 | 1 | 8445275027758 | 0 | 75
MGW6-3200-3200-4F | Bastidor abierto 4 polos, 1600-3200A, fijo, 100kA Icu | 0 | B | 0 | 1 | 8445275027765 | 0 | 75
MGW6-3200-3200-4WD | Bastidor abierto 4 polos, 1600-3200A, extraible, 100kA Icu | 0 | B | 0 | 1 | 8445275027772 | 0 | 75
MGW6-4000-3600-3WD | Bastidor abierto 3 polos, 1440-3600A, extraible, 100kA Icu | 0 | C | 0 | 1 | 8445275027789 | 0 | 75
MGW6-4000-3600-4WD | Bastidor abierto 4 polos, 1440-3600A, extraible, 100kA Icu | 0 | C | 0 | 1 | 8445275027796 | 0 | 75
MGW6-4000-4000-3WD | Bastidor abierto 3 polos, 1600-4000A, extraible, 100kA Icu | 0 | C | 0 | 1 | 8445275027802 | 0 | 75
MGW6-4000-4000-4WD | Bastidor abierto 4 polos, 1600-4000A, extraible, 100kA Icu | 0 | C | 0 | 1 | 8445275027819 | 0 | 75
MGW6-6300-4000-3WD | Bastidor abierto 3 polos, 1600-4000A, extraible, 120kA Icu | 0 | C | 0 | 1 | 8445275027826 | 0 | 75
MGW6-6300-4000-4WD | Bastidor abierto 4 polos, 1600-4000A, extraible, 120kA Icu | 0 | C | 0 | 1 | 8445275103520 | 0 | 75
MGW6-6300-5000-3WD | Bastidor abierto 3 polos, 2000-5000A, extraible, 120kA Icu | 0 | C | 0 | 1 | 8445275027833 | 0 | 75
MGW6-6300-5000-4WD | Bastidor abierto 4 polos, 2000-5000A, extraible, 120kA Icu | 0 | C | 0 | 1 | 8445275027840 | 0 | 75
MGW6-6300-6300-3WD | Bastidor abierto 3 polos, 2520-6300A, extraible, 120kA Icu | 0 | C | 0 | 1 | 8445275027857 | 0 | 75
MGW6-6300-6300-4WD | Bastidor abierto 4 polos, 2520-6300A, extraible, 120kA Icu | 0 |  | 0 | 0 | 8445275027864 | 0 | 75
MGW6-BC | Bloqueo por llave para interruptores de bastidor abierto | 0 | C | 0 | 1 | 8445275027871 | 0 | 75
MGW6-BM2C | Bloqueo por cable para interruptores de bastidor abierto | 0 | C | 0 | 1 | 8445275027888 | 0 | 75
MGW6-BMV3 | Bloqueo por varillas para interruptores de bastidor abierto | 0 | C | 0 | 1 | 8445275027895 | 0 | 75
MGW6-MM-110VDC | Mando motorizado para MGA1. 110VCC | 0 | C | 0 | 1 | 8445275103537 | 0 | 75
MGW6-MM-220VDC | Mando motorizado para MGA1. 220VCC | 0 | C | 0 | 1 | 8445275103544 | 0 | 75
MGW6-MM-N7 | Mando motorizado para MGA1. 415VCA | 0 | C | 0 | 1 | 8445275103551 | 0 | 75
MGW6-MM-P7 | Mando motorizado para MGA1. 230VCA | 0 | C | 0 | 1 | 8445275103568 | 0 | 75
MGW6-SH-110VDC | Bobina de emision para MGA1. 110VCC | 0 | C | 0 | 1 | 8445275103575 | 0 | 75
MGW6-SH-220VDC | Bobina de emision para MGA1. 220VCC | 0 | C | 0 | 1 | 8445275103582 | 0 | 75
MGW6-SH-N7 | Bobina de emision para MGA1. 415VCA | 0 | C | 0 | 1 | 8445275103599 | 0 | 75
MGW6-SH-P7 | Bobina de emision para MGA1. 230VCA | 0 | C | 0 | 1 | 8445275103605 | 0 | 75
MGW6-UV-110VDC | Bobina de minima tension para MGA1. 110VCC | 0 | C | 0 | 1 | 8445275103612 | 0 | 75
MGW6-UV-220VDC | Bobina de minima tension para MGA1. 220VCC | 0 | C | 0 | 1 | 8445275103629 | 0 | 75
MGW6-UV-N7 | Bobina de minima tension para MGA1. 415VCA | 0 | C | 0 | 1 | 8445275103636 | 0 | 75
MGW6-UV-P7 | Bobina de minima tension para MGA1. 230VCA | 0 | C | 0 | 1 | 8445275103643 | 0 | 75
SGM3DC-250-4-016 | Int. caja moldeada para corriente continua 1000VDC. 4 P, 16 A, 40kA | 0 | C | 595.562 | 1 | 8445275094279 | 0 | 75
SGM3DC-250-4-020 | Int. caja moldeada para corriente continua 1000VDC. 4 P, 20 A, 40kA | 0 | C | 595.562 | 1 | 8445275094286 | 0 | 75
SGM3DC-250-4-025 | Int. caja moldeada para corriente continua 1000VDC. 4 P, 25 A, 40kA | 0 | C | 595.562 | 1 | 8445275094293 | 0 | 75
SGM3DC-250-4-032 | Int. caja moldeada para corriente continua 1000VDC. 4 P, 32 A, 40kA | 0 | C | 595.562 | 1 | 8445275094309 | 0 | 75
SGM3DC-250-4-040 | Int. caja moldeada para corriente continua 1000VDC. 4 P, 40 A, 40kA | 0 | C | 595.562 | 1 | 8445275094316 | 0 | 75
SGM3DC-250-4-050 | Int. caja moldeada para corriente continua 1000VDC. 4 P, 50 A, 40kA | 0 | C | 595.562 | 1 | 8445275094323 | 0 | 75
SGM3DC-250-4-063 | Int. caja moldeada para corriente continua 1000VDC. 4 P, 63 A, 40kA | 0 | C | 595.562 | 1 | 8445275094330 | 0 | 75
SGM3DC-250-4-080 | Int. caja moldeada para corriente continua 1000VDC. 4 P, 80 A, 40kA | 0 | C | 595.562 | 1 | 8445275094347 | 0 | 75
SGM3DC-250-4-100 | Int. caja moldeada para corriente continua 1000VDC. 4 P, 100 A, 40kA | 0 | C | 617.042 | 1 | 8445275094354 | 0 | 75
SGM3DC-250-4-125 | Int. caja moldeada para corriente continua 1000VDC. 4 P, 125 A, 40kA | 0 | C | 617.042 | 1 | 8445275094361 | 0 | 75
SGM3DC-250-4-140 | Int. caja moldeada para corriente continua 1000VDC. 4 P, 140 A, 40kA | 0 | C | 617.042 | 1 | 8445275094378 | 0 | 75
SGM3DC-250-4-160 | Int. caja moldeada para corriente continua 1000VDC. 4 P, 160 A, 40kA | 0 | B | 617.042 | 1 | 8445275094385 | 0 | 75
SGM3DC-250-4-200 | Int. caja moldeada para corriente continua 1000VDC. 4 P, 200 A, 40kA | 0 | B | 617.042 | 1 | 8445275094408 | 0 | 75
SGM3DC-250-4-225 | Int. caja moldeada para corriente continua 1000VDC. 4 P, 225 A, 40kA | 0 | C | 617.042 | 1 | 8445275094415 | 0 | 75
SGM3DC-250-4-250 | Int. caja moldeada para corriente continua 1000VDC. 4 P, 250 A, 40kA | 0 | B | 617.042 | 1 | 8445275094422 | 0 | 75
SGM3DC-250-AUT-N7 | Mando motorizado para SGM3DC-250, 415V | 0 |  | 0 | 1 | 8445275103384 | 0 | 75
SGM3DC-250-AUT-P7 | Mando motorizado para SGM3DC-250, 230V | 0 |  | 0 | 1 | 8445275103391 | 0 | 75
SGM3DC-250-MAN3 | Mando rotativo con eje prolongado para SGM3DC-250-3 | 0 |  | 0 | 1 | 8445275103407 | 0 | 75
SGM3DC-250-MAN4 | Mando rotativo con eje prolongado para SGM3DC-250-4 | 0 |  | 0 | 1 | 8445275103414 | 0 | 75
SGM3DC-250-MX-N7 | Bobina de emisión para SGM3DC-250, 415VAC | 0 |  | 0 | 1 | 8445275103421 | 0 | 75
SGM3DC-250-MX-P7 | Bobina de emisión para SGM3DC-250, 230VAC | 0 |  | 0 | 1 | 8445275094446 | 0 | 75
SGM3DC-250-OF | Contacto auxiliar 1NO+1NC para SGM3DC-250, AC | 0 |  | 0 | 1 | 8445275094453 | 0 | 75
SGM3DC-250-SD | Contacto de alarma 1NO+1NC para SGM3DC-250, AC | 0 |  | 0 | 1 | 8445275094460 | 0 | 75
SGM3DC-250-UV-N7 | Bobina de mínima tensión para SGM3DC-250, 415VAC | 0 |  | 0 | 1 | 8445275103438 | 0 | 75
SGM3DC-630-4-315 | Int. caja moldeada para corriente continua 1000VDC. 4 P, 315 A, 40kA | 0 | C | 1979.184 | 1 | 8445275094620 | 0 | 75
SGM3DC-630-4-350 | Int. caja moldeada para corriente continua 1000VDC. 4 P, 350 A, 40kA | 0 | C | 1979.184 | 1 | 8445275094637 | 0 | 75
SGM3DC-630-4-400 | Int. caja moldeada para corriente continua 1000VDC. 4 P, 400 A, 40kA | 0 | C | 1979.184 | 1 | 8445275094644 | 0 | 75
SGM3DC-630-4-500 | Int. caja moldeada para corriente continua 1000VDC. 4 P, 500 A, 40kA | 0 | C | 1988.012 | 1 | 8445275094651 | 0 | 75
SGM3DC-630-4-630 | Int. caja moldeada para corriente continua 1000VDC. 4 P, 630 A, 40kA | 0 |  | 1988.012 | 1 | 8445275094668 | 0 | 75
SGM3DC-630-AUT-N7 | Mando motorizado para SGM3DC-630, 415V | 0 |  | 0 | 1 | 8445275103445 | 0 | 75
SGM3DC-630-AUT-P7 | Mando motorizado para SGM3DC-630, 230V | 0 |  | 0 | 1 | 8445275103452 | 0 | 75
SGM3DC-630-MAN3 | Mando rotativo con eje prolongado para SGM3DC-630-3 | 0 |  | 0 | 1 | 8445275103469 | 0 | 75
SGM3DC-630-MAN4 | Mando rotativo con eje prolongado para SGM3DC-630-4 | 0 |  | 0 | 1 | 8445275103476 | 0 | 75
SGM3DC-630-MX-N7 | Bobina de emisión para SGM3DC-630, 415VAC | 0 |  | 0 | 0 | 8445275103483 | 0 | 75
SGM3DC-630-MX-P7 | Bobina de emisión para SGM3DC-630, 230VAC | 0 |  | 0 | 0 | 8445275094682 | 0 | 75
SGM3DC-630-OF | Contacto auxiliar 1NO+1NC para SGM3DC-630, AC | 0 |  | 0 | 1 | 8445275094699 | 0 | 75
SGM3DC-630-SD | Contacto de alarma 1NO+1NC para SGM3DC-630, AC | 0 |  | 0 | 1 | 8445275094705 | 0 | 75
SGM3DC-630-UV-N7 | Bobina de mínima tensión para SGM3DC-630, 415VAC | 0 |  | 0 | 1 | 8445275103490 | 0 | 75
SGM3EL-125CY | Interruptor caja moldeada SMART LCD. 4P. 40…125A, 35kA | 0 | B | 1275.121 | 1 | 8445275099809 | 0 | 75
SGM3EL-250CY | Interruptor caja moldeada SMART LCD. 4P. 100…250A, 35kA | 0 | A | 1479.205 | 1 | 8445275099816 | 0 | 75
SGM3EL-400CY | Interruptor caja moldeada SMART LCD. 4P. 200…400A, 42kA | 0 | A | 2549.224 | 1 | 8445275099823 | 0 | 75
SGM3EL-800CY | Interruptor caja moldeada SMART LCD. 4P. 400…800A, 35kA | 0 | B | 3272.901 | 1 | 8445275099830 | 0 | 75
SGM6DC-250-2-063 | Int. caja moldeada para corriente continua 1500VDC. 2P, 63 A, 15kA | 0 |  | 533.004 | 0 |  | 0 | 75
SGM6DC-250-2-080 | Int. caja moldeada para corriente continua 1500VDC. 2P, 80 A, 15kA | 0 |  | 533.004 | 0 |  | 0 | 75
SGM6DC-250-2-100 | Int. caja moldeada para corriente continua 1500VDC. 2P, 100A, 15kA | 0 |  | 533.004 | 0 |  | 0 | 75
SGM6DC-250-2-125 | Int. caja moldeada para corriente continua 1500VDC. 2P, 125A, 15kA | 0 |  | 533.004 | 0 |  | 0 | 75
SGM6DC-250-2-140 | Int. caja moldeada para corriente continua 1500VDC. 2P, 140A, 15kA | 0 |  | 533.004 | 0 |  | 0 | 75
SGM6DC-250-2-160 | Int. caja moldeada para corriente continua 1500VDC. 2P, 160A, 15kA | 0 |  | 533.004 | 0 |  | 0 | 75
SGM6DC-250-2-180 | Int. caja moldeada para corriente continua 1500VDC. 2P, 180A, 15kA | 0 |  | 533.004 | 0 |  | 0 | 75
SGM6DC-250-2-200 | Int. caja moldeada para corriente continua 1500VDC. 2P, 200A, 15kA | 0 |  | 533.004 | 0 |  | 0 | 75
SGM6DC-250-2-225 | Int. caja moldeada para corriente continua 1500VDC. 2P, 225A, 15kA | 0 |  | 533.004 | 0 |  | 0 | 75
SGM6DC-250-2-250 | Int. caja moldeada para corriente continua 1500VDC. 2P, 250A, 15kA | 0 |  | 533.004 | 0 |  | 0 | 75
SGM6DC-250-MX-N7 | Bobina de emisión para SGM6DC-250, 415VAC | 0 |  | 0 | 0 |  | 0 | 75
SGM6DC-250-MX-P7 | Bobina de emisión para SGM6DC-250, 230VAC | 0 |  | 0 | 0 |  | 0 | 75
SGM6DC-250-OF | Contacto auxiliar 1NO+1NC para SGM6DC-250, AC | 0 |  | 0 | 0 |  | 0 | 75
SGM6DC-250-SD | Contacto de alarma 1NO+1NC para SGM6DC-250, AC | 0 |  | 0 | 0 |  | 0 | 75
SGM6DC-250-UV-N7 | Bobina de mínima tensión para SGM6DC-250, 415VAC | 0 |  | 0 | 0 |  | 0 | 75
SGM6DC-630-2-320 | Int. caja moldeada para corriente continua 1500VDC. 2P, 320A, 20kA | 0 |  | 1983.951 | 0 |  | 0 | 75
SGM6DC-630-2-400 | Int. caja moldeada para corriente continua 1500VDC. 2P, 400A, 20kA | 0 |  | 2096.414 | 0 |  | 0 | 75
SGM6DC-630-2-450 | Int. caja moldeada para corriente continua 1500VDC. 2P, 450A, 20kA | 0 |  | 2208.876 | 0 |  | 0 | 75
SGM6DC-630-2-500 | Int. caja moldeada para corriente continua 1500VDC. 2P, 500A, 20kA | 0 |  | 2208.876 | 0 |  | 0 | 75
SGM6DC-630-2-630 | Int. caja moldeada para corriente continua 1500VDC. 2P, 630A, 20kA | 0 |  | 2208.876 | 0 |  | 0 | 75
SGM6DC-630-MX-N7 | Bobina de emisión para SGM6DC-630, 415VAC | 0 |  | 0 | 0 |  | 0 | 75
SGM6DC-630-MX-P7 | Bobina de emisión para SGM6DC-630, 230VAC | 0 |  | 0 | 0 |  | 0 | 75
SGM6DC-630-OF | Contacto auxiliar 1NO+1NC para SGM6DC-630, AC | 0 |  | 0 | 0 |  | 0 | 75
SGM6DC-630-SD | Contacto de alarma 1NO+1NC para SGM6DC-630, AC | 0 |  | 0 | 0 |  | 0 | 75
SGM6DC-630-UV-N7 | Bobina de mínima tensión para SGM6DC-630, 415VAC | 0 |  | 0 | 0 |  | 0 | 75
SGM6E-1600-AUT-N7 | Mando motorizado para SGM6S y SM-1600, 415VAC | 0 | C | 1171.387 | 1 |  | 0 | 75
SGM6E-1600-AUT-P7 | Mando motorizado para SGM6S y SM-1600, 230VAC | 0 | C | 1171.387 | 1 |  | 0 | 75
SGM6E-1600-BC-3 | Base extraible de conexión anterior para SGM6S y SM-1600 3P | 0 | B | 481.513 | 1 |  | 0 | 75
SGM6E-1600-BC-4 | Base extraible de conexión anterior para SGM6S y SM-1600 4P | 0 | B | 687.399 | 1 |  | 0 | 75
SGM6E-1600H-3-1250 | Interruptor caja moldeada SGM6E con unidad de control electrónica. 3 P, 500-1250 A, 100kA | 0 | C | 4420.019 | 1 |  | 0 | 75
SGM6E-1600H-3-1600 | Interruptor caja moldeada SGM6E con unidad de control electrónica. 3 P, 640-1600 A, 100kA | 0 | C | 6981.447 | 1 |  | 0 | 75
SGM6E-1600H-4-1250 | Interruptor caja moldeada SGM6E con unidad de control electrónica. 4 P, 500-1250 A, 100kA | 0 | C | 6964.557 | 1 |  | 0 | 75
SGM6E-1600H-4-1600 | Interruptor caja moldeada SGM6E con unidad de control electrónica. 4 P, 640-1600 A, 100kA | 0 | C | 7082.948 | 1 |  | 0 | 75
SGM6E-1600-INTLCK3 | Enclavamiento mecánico de interruptores para 2 Uds. SGM6S y SM-1600 3P | 0 | C | 413.331 | 1 |  | 0 | 75
SGM6E-1600-INTLCK4 | Enclavamiento mecánico de interruptores para 2 Uds. SGM6S y SM-1600 4P | 0 | C | 363.144 | 1 |  | 0 | 75
SGM6E-1600L-3-1250 | Interruptor caja moldeada SGM6E con unidad de control electrónica. 3 P, 500-1250 A, 65kA | 0 | B | 3727.317 | 1 |  | 0 | 75
SGM6E-1600L-3-1600 | Interruptor caja moldeada SGM6E con unidad de control electrónica. 3 P, 640-1600 A, 65kA | 0 | C | 5876.791 | 1 |  | 0 | 75
SGM6E-1600L-4-1250 | Interruptor caja moldeada SGM6E con unidad de control electrónica. 4 P, 500-1250 A, 65kA | 0 | B | 5862.582 | 1 |  | 0 | 75
SGM6E-1600L-4-1600 | Interruptor caja moldeada SGM6E con unidad de control electrónica. 4 P, 640-1600 A, 65kA | 0 | A | 5961.938 | 1 |  | 0 | 75
SGM6E-1600-LS-3 | Kit pletinas complementarias espaciadoras para SGM6S y SM-1600 3P | 0 | C | 377.545 | 1 |  | 0 | 75
SGM6E-1600-LS-4 | Kit pletinas complementarias espaciadoras para SGM6S y SM-1600 4P | 0 | C | 489.263 | 1 |  | 0 | 75
SGM6E-1600-MX-N7 | Bobina de emisión para SGM6E-1600, 415VAC | 0 | A | 140.115 | 1 | 8445275124907 | 0 | 75
SGM6E-1600-MX-P7 | Bobina de emisión para SGM6E-1600, 230VAC | 0 | B | 140.115 | 1 | 8445275124914 | 0 | 75
SGM6E-1600-OF | Contacto auxiliar 1NO+1NC para SGM6S y SM-1600, AC | 0 | B | 43.79 | 1 |  | 0 | 75
SGM6E-1600-SD | Contacto de alarma 1NO+1NC para SGM6S y SM-1600, AC | 0 | C | 43.79 | 1 |  | 0 | 75
SGM6E-1600-UV-N7 | Bobina de mínima tensión para SGM6S y SM-1600, 415VAC | 0 | C | 128.147 | 1 |  | 0 | 75
SGM6E-1600-UV-P7 | Bobina de mínima tensión para SGM6S y SM-1600, 230VAC | 0 | C | 128.147 | 1 |  | 0 | 75
SGM6E-250-AUT-N7 | Mando motorizado para SGM6E-250, 415VAC | 0 | C | 929.422 | 0 |  | 0 | 75
SGM6E-250-AUT-P7 | Mando motorizado para SGM6E-250, 230VAC | 0 | C | 929.422 | 0 |  | 0 | 75
SGM6E-250-BC-3 | Base extraible de conexión anterior para SGM6E-250 3P | 0 | C | 384.957 | 0 |  | 0 | 75
SGM6E-250-BC-4 | Base extraible de conexión anterior para SGM6E-250 4P | 0 | C | 511.435 | 0 |  | 0 | 75
SGM6E-250H-3-125 | Interruptor caja moldeada SGM6E con unidad de control electronica. 3 P, 50-125A, 65kA | 0 | C | 1228.929 | 0 |  | 0 | 75
SGM6E-250H-3-250 | Interruptor caja moldeada SGM6E con unidad de control electronica. 3 P, 100-250A, 65kA | 0 | C | 1228.929 | 0 |  | 0 | 75
SGM6E-250H-4-125 | Interruptor caja moldeada SGM6E con unidad de control electronica. 4 P, 50-125A, 65kA | 0 | C | 1516.41 | 0 |  | 0 | 75
SGM6E-250H-4-250 | Interruptor caja moldeada SGM6E con unidad de control electronica. 4 P, 100-250A, 65kA | 0 | C | 1516.41 | 0 |  | 0 | 75
SGM6E-250-INTLCK3 | Enclavamiento mecánico de interruptores para 2 Uds. SGM6E-250 3P | 0 | C | 313.977 | 0 |  | 0 | 75
SGM6E-250-INTLCK4 | Enclavamiento mecánico de interruptores para 2 Uds. SGM6E-250 4P | 0 | C | 313.977 | 0 |  | 0 | 75
SGM6E-250-LS-3 | Kit pletinas complementarias espaciadoras para SGM6E-250 3P | 0 | C | 184.02 | 0 |  | 0 | 75
SGM6E-250-LS-4 | Kit pletinas complementarias espaciadoras para SGM6E-250 4P | 0 | C | 232.18 | 0 |  | 0 | 75
SGM6E-250M-3-125 | Interruptor caja moldeada SGM6E con unidad de control electronica. 3 P, 50-125A, 50kA | 0 | C | 1118.909 | 0 |  | 0 | 75
SGM6E-250M-3-250 | Interruptor caja moldeada SGM6E con unidad de control electronica. 3 P, 100-250A, 50kA | 0 | C | 1118.909 | 0 |  | 0 | 75
SGM6E-250M-4-125 | Interruptor caja moldeada SGM6E con unidad de control electronica. 4 P, 50-125A, 50kA | 0 | C | 1380.726 | 0 |  | 0 | 75
SGM6E-250M-4-250 | Interruptor caja moldeada SGM6E con unidad de control electronica. 4 P, 100-250A, 50kA | 0 | C | 1380.726 | 0 |  | 0 | 75
SGM6E-250-MAN3 | Mando rotativo en puerta para SGM6E-250 de 3 polos | 0 | B | 85.45 | 0 |  | 0 | 75
SGM6E-250-MAN4 | Mando rotativo en puerta para SGM6E-250 de 4 polos | 0 | B | 85.45 | 0 |  | 0 | 75
SGM6E-250-MX-N7 | Bobina de emisión para SGM6E-250, 415VAC | 0 | C | 131.369 | 0 |  | 0 | 75
SGM6E-250-MX-P7 | Bobina de emisión para SGM6E-250, 230VAC | 0 | C | 131.369 | 0 |  | 0 | 75
SGM6E-250-OF | Contacto auxiliar 1NO+1NC para SGM6E-250, AC | 0 | C | 43.79 | 0 |  | 0 | 75
SGM6E-250-SD | Contacto de alarma 1NO+1NC para SGM6E-250, AC | 0 | C | 43.79 | 0 |  | 0 | 75
SGM6E-250-UV-N7 | Bobina de minima emisión para SGM6E-250, 415VAC | 0 | C | 128.147 | 0 |  | 0 | 75
SGM6E-250-UV-P7 | Bobina de minima emisión para SGM6E-250, 230VAC | 0 | B | 128.147 | 0 |  | 0 | 75
SGM6E-400-AUT-N7 | Mando motorizado para SGM6S y SM-400, 415VAC | 0 | C | 929.422 | 1 | 8445275123481 | 0 | 75
SGM6E-400-AUT-P7 | Mando motorizado para SGM6S y SM-400, 230VAC | 0 | C | 929.422 | 1 | 8445275122309 | 0 | 75
SGM6E-400-BC-3 | Base extraible de conexión anterior para SGM6S y SM-400 3P | 0 | C | 384.957 | 1 | 8445275122422 | 0 | 75
SGM6E-400-BC-4 | Base extraible de conexión anterior para SGM6S y SM-400 4P | 0 | C | 511.435 | 1 | 8445275122439 | 0 | 75
SGM6E-400H-3-400 | Interruptor caja moldeada SGM6E con unidad de control electronica. 3 P, 160-400 A, 100kA | 0 | C | 1815.112 | 1 | 8445275122064 | 0 | 75
SGM6E-400H-4-400 | Interruptor caja moldeada SGM6E con unidad de control electronica. 4 P, 160-400 A, 100kA | 0 | C | 2174.118 | 1 | 8445275122071 | 0 | 75
SGM6E-400-INTLCK3 | Enclavamiento mecánico de interruptores para 2 Uds. SGM6S y SM-400 3P | 0 | C | 313.977 | 1 | 8445275122361 | 0 | 75
SGM6E-400-INTLCK4 | Enclavamiento mecánico de interruptores para 2 Uds. SGM6S y SM-400 4P | 0 | C | 313.977 | 1 | 8445275122378 | 0 | 75
SGM6E-400-LS-3 | Kit pletinas complementarias espaciadoras para SGM6S y SM-400 3P | 0 | C | 184.02 | 1 | 8445275122521 | 0 | 75
SGM6E-400-LS-4 | Kit pletinas complementarias espaciadoras para SGM6S y SM-400 4P | 0 | C | 232.18 | 1 | 8445275122538 | 0 | 75
SGM6E-400M-3-400 | Interruptor caja moldeada SGM6E con unidad de control electronica. 3 P, 160-400 A, 85kA | 0 | B | 1579.419 | 1 | 8445275122040 | 0 | 75
SGM6E-400M-4-400 | Interruptor caja moldeada SGM6E con unidad de control electronica. 4 P, 160-400 A, 85kA | 0 | A | 1954.134 | 1 | 8445275122057 | 0 | 75
SGM6E-400-MAN3 | Mando rotativo en puerta para SGM6S y SM-400 de 3 polos | 0 | C | 85.45 | 1 | 8445275123429 | 0 | 75
SGM6E-400-MAN4 | Mando rotativo en puerta para SGM6S y SM-400 de 4 polos | 0 | C | 85.45 | 1 | 8445275123450 | 0 | 75
SGM6E-400-MX-N7 | Bobina de emisión para SGM6E-400, 415VAC | 0 | A | 131.369 | 1 | 8445275123368 | 0 | 75
SGM6E-400-MX-P7 | Bobina de emisión para SGM6E-400, 230VAC | 0 | A | 131.369 | 1 | 8445275122163 | 0 | 75
SGM6E-400-OF | Contacto auxiliar 1NO+1NC para SGM6E- 400, AC | 0 | C | 43.79 | 1 | 8445275122224 | 0 | 75
SGM6E-400-SD | Contacto de alarma 1NO+1NC para SGM6E- 400, AC | 0 | C | 43.79 | 1 | 8445275122262 | 0 | 75
SGM6E-400-UV-N7 | Bobina de mínima tensión para SGM6E- 400, 415VAC | 0 | C | 128.147 | 1 | 8445275123399 | 0 | 75
SGM6E-400-UV-P7 | Bobina de mínima tensión para SGM6E- 400, 230VAC | 0 | C | 128.147 | 1 | 8445275122194 | 0 | 75
SGM6E-630-AUT-N7 | Mando motorizado para SGM6E- 630, 415VAC | 0 | C | 929.422 | 1 | 8445275123498 | 0 | 75
SGM6E-630-AUT-P7 | Mando motorizado para SGM6E- 630, 230VAC | 0 | B | 929.422 | 1 | 8445275122316 | 0 | 75
SGM6E-630-BC-3 | Base extraible de conexión anterior para SGM6E- 630 3P | 0 | C | 516.959 | 1 | 8445275122446 | 0 | 75
SGM6E-630-BC-4 | Base extraible de conexión anterior para SGM6E- 630 4P | 0 | C | 652.011 | 1 | 8445275122453 | 0 | 75
SGM6E-630H-3-630 | Interruptor caja moldeada SGM6E con unidad de control electronica. 3 P, 252-630 A, 100kA | 0 | C | 2405.265 | 1 | 8445275122101 | 0 | 75
SGM6E-630H-4-630 | Interruptor caja moldeada SGM6E con unidad de control electronica. 4 P, 252-630 A, 100kA | 0 | C | 2838.443 | 1 | 8445275122118 | 0 | 75
SGM6E-630-INTLCK3 | Enclavamiento mecánico de interruptores para 2 Uds. SGM6E- 630 3P | 0 | C | 413.331 | 1 | 8445275122385 | 0 | 75
SGM6E-630-INTLCK4 | Enclavamiento mecánico de interruptores para 2 Uds. SGM6E- 630 4P | 0 | C | 413.331 | 1 | 8445275122392 | 0 | 75
SGM6E-630-LS-3 | Kit pletinas complementarias espaciadoras para SGM6E- 630 3P | 0 | C | 295.801 | 1 | 8445275122545 | 0 | 75
SGM6E-630-LS-4 | Kit pletinas complementarias espaciadoras para SGM6E- 630 4P | 0 | B | 380.27 | 1 | 8445275122552 | 0 | 75
SGM6E-630M-3-630 | Interruptor caja moldeada SGM6E con unidad de control electronica. 3 P, 252-630 A, 85kA | 0 | B | 2222.741 | 1 | 8445275122088 | 0 | 75
SGM6E-630M-4-630 | Interruptor caja moldeada SGM6E con unidad de control electronica. 4 P, 252-630 A, 85kA | 0 | B | 2557.637 | 1 | 8445275122095 | 0 | 75
SGM6E-630-MAN3 | Mando rotativo en puerta para SGM6E- 630 de 3 polos | 0 | C | 100.239 | 1 | 8445275123436 | 0 | 75
SGM6E-630-MAN4 | Mando rotativo en puerta para SGM6E- 630 de 4 polos | 0 | C | 100.239 | 1 | 8445275123467 | 0 | 75
SGM6E-630-MX-N7 | Bobina de emisión para SGM3S-630, 415VAC | 0 | A | 131.369 | 1 | 8445275123375 | 0 | 75
SGM6E-630-MX-P7 | Bobina de emisión para SGM3S-630, 230VAC | 0 | A | 131.369 | 1 | 8445275122170 | 0 | 75
SGM6E-630-OF | Contacto auxiliar 1NO+1NC para SGM6E- 630, AC | 0 | C | 43.79 | 1 | 8445275122231 | 0 | 75
SGM6E-630-SD | Contacto de alarma 1NO+1NC para SGM6E- 630, AC | 0 | C | 43.79 | 1 | 8445275122279 | 0 | 75
SGM6E-630-UV-N7 | Bobina de mínima tensión para SGM6E- 630, 415VAC | 0 | C | 128.147 | 1 | 8445275123405 | 0 | 75
SGM6E-630-UV-P7 | Bobina de mínima tensión para SGM6E- 630, 230VAC | 0 | C | 128.147 | 1 | 8445275122200 | 0 | 75
SGM6E-800-AUT-N7 | Mando motorizado para SGM6E- 800, 415VAC | 0 | C | 929.422 | 1 | 8445275123504 | 0 | 75
SGM6E-800-AUT-P7 | Mando motorizado para SGM6E- 800, 230VAC | 0 | B | 929.422 | 1 | 8445275122323 | 0 | 75
SGM6E-800-BC-3 | Base extraible de conexión anterior para SGM6E- 800 3P | 0 | B | 481.513 | 1 | 8445275122460 | 0 | 75
SGM6E-800-BC-4 | Base extraible de conexión anterior para SGM6E- 800 4P | 0 | C | 687.399 | 1 | 8445275122477 | 0 | 75
SGM6E-800H-3-800 | Interruptor caja moldeada SGM6E con unidad de control electronica. 3 P, 320-800 A, 100kA | 0 | C | 2988.685 | 1 | 8445275122149 | 0 | 75
SGM6E-800H-4-800 | Interruptor caja moldeada SGM6E con unidad de control electronica. 4 P, 320-800 A, 100kA | 0 | C | 3606.689 | 1 | 8445275122156 | 0 | 75
SGM6E-800-INTLCK3 | Enclavamiento mecánico de interruptores para 2 Uds. SGM6E- 800 3P | 0 | C | 413.331 | 1 | 8445275122408 | 0 | 75
SGM6E-800-INTLCK4 | Enclavamiento mecánico de interruptores para 2 Uds. SGM6E- 800 4P | 0 | C | 363.144 | 1 | 8445275122415 | 0 | 75
SGM6E-800-LS-3 | Kit pletinas complementarias espaciadoras para SGM6E- 800 3P | 0 | C | 377.545 | 1 | 8445275122569 | 0 | 75
SGM6E-800-LS-4 | Kit pletinas complementarias espaciadoras para SGM6E- 800 4P | 0 | C | 489.263 | 1 | 8445275122576 | 0 | 75
SGM6E-800M-3-800 | Interruptor caja moldeada SGM6E con unidad de control electronica. 3 P, 320-800 A, 85kA | 0 | C | 2721.574 | 1 | 8445275122125 | 0 | 75
SGM6E-800M-4-800 | Interruptor caja moldeada SGM6E con unidad de control electronica. 4 P, 320-800 A, 85kA | 0 | C | 3292.451 | 1 | 8445275122132 | 0 | 75
SGM6E-800-MAN3 | Mando rotativo en puerta para SGM6E- 800 de 3 polos | 0 | C | 118.595 | 1 | 8445275123443 | 0 | 75
SGM6E-800-MAN4 | Mando rotativo en puerta para SGM6E- 800 de 4 polos | 0 | C | 118.595 | 1 | 8445275123474 | 0 | 75
SGM6E-800-MX-N7 | Bobina de emisión para SGM3S-800, 415VAC | 0 | C | 131.369 | 1 | 8445275123382 | 0 | 75
SGM6E-800-MX-P7 | Bobina de emisión para SGM3S-800, 230VAC | 0 | C | 131.369 | 1 | 8445275122187 | 0 | 75
SGM6E-800-OF | Contacto auxiliar 1NO+1NC para SGM6E- 800, AC | 0 | C | 43.79 | 1 | 8445275122248 | 0 | 75
SGM6E-800-SD | Contacto de alarma 1NO+1NC para SGM6E- 800, AC | 0 | C | 43.79 | 1 | 8445275122286 | 0 | 75
SGM6E-800-UV-N7 | Bobina de mínima tensión para SGM6E- 800, 415VAC | 0 | C | 128.147 | 1 | 8445275123412 | 0 | 75
SGM6E-800-UV-P7 | Bobina de mínima tensión para SGM6E- 800, 230VAC | 0 | C | 128.147 | 1 | 8445275122217 | 0 | 75
SGM6HU-250-3-125 | Interruptor caja moldeada SGM6HU 1200VCA. 3P, 125A, 15kA | 0 | #N/A | 1397.016 | 0 |  | 0 | 75
SGM6HU-250-3-140 | Interruptor caja moldeada SGM6HU 1200VCA. 3P, 140A, 15kA | 0 | #N/A | 1397.016 | 0 |  | 0 | 75
SGM6HU-250-3-160 | Interruptor caja moldeada SGM6HU 1200VCA. 3P, 160A, 15kA | 0 | #N/A | 1473.646 | 0 |  | 0 | 75
SGM6HU-250-3-180 | Interruptor caja moldeada SGM6HU 1200VCA. 3P, 180A, 15kA | 0 | #N/A | 1473.646 | 0 |  | 0 | 75
SGM6HU-250-3-200 | Interruptor caja moldeada SGM6HU 1200VCA. 3P, 200A, 15kA | 0 | #N/A | 1473.646 | 0 |  | 0 | 75
SGM6HU-250-3-225 | Interruptor caja moldeada SGM6HU 1200VCA. 3P, 225A, 15kA | 0 | #N/A | 1473.646 | 0 |  | 0 | 75
SGM6HU-250-3-250 | Interruptor caja moldeada SGM6HU 1200VCA. 3P, 250A, 15kA | 0 | #N/A | 1473.646 | 0 |  | 0 | 75
SGM6HU-630-3-400 | Int. caja moldeada para alta tensión 1200VDC. 3P, 400A, 36kA | 0 | #N/A | 2665.87 | 0 |  | 0 | 75
SGM6HU-630-3-500 | Int. caja moldeada para alta tensión 1200VDC. 3P, 500A, 36kA | 0 | #N/A | 2944.678 | 0 |  | 0 | 75
SGM6HU-630-3-630 | Int. caja moldeada para alta tensión 1200VDC. 3P, 630A, 36kA | 0 | #N/A | 3084.082 | 0 |  | 0 | 75
SGM6RDCT35D | Captador toroidal 35mm con rele diferencial AC incorporado 30mA-3A 0-10s | 0 | A | 253.564 | 0 |  | 0 | 75
SGM6RDCT70D | Captador toroidal 70mm con rele diferencial AC incorporado 30mA-3A 0-10s | 0 | A | 353.813 | 0 |  | 0 | 75
SGM6S-125/250-DRA | Soporte para Carril DIN de cajas moldeadas SGM6S/SM 125A y 250A | 0 | C | 28.318 | 0 | 8445275126710 | 0 | 75
SGM6S-125-AUT-N7 | Mando motorizado para SGM6S y SM-125, 415VAC | 0 | C | 578.216 | 1 | 8445275123580 | 0 | 75
SGM6S-125-AUT-P7 | Mando motorizado para SGM6S y SM-125, 230VAC | 0 | C | 578.216 | 1 | 8445275119361 | 0 | 75
SGM6S-125H-3-032 | Interruptor caja moldeada SGM6S con ajuste termico. 3 P, 26-32 A, 36kA | 0 | C | 198.653 | 1 | 8445275123269 | 0 | 75
SGM6S-125H-3-040 | Interruptor caja moldeada SGM6S con ajuste termico. 3 P, 32-40 A, 36kA | 0 | C | 198.653 | 1 | 8445275117763 | 0 | 75
SGM6S-125H-3-050 | Interruptor caja moldeada SGM6S con ajuste termico. 3 P, 40-50 A, 36kA | 0 | C | 198.653 | 1 | 8445275117770 | 0 | 75
SGM6S-125H-3-063 | Interruptor caja moldeada SGM6S con ajuste termico. 3 P, 50-63 A, 36kA | 0 | A | 198.653 | 1 | 8445275117787 | 0 | 75
SGM6S-125H-3-080 | Interruptor caja moldeada SGM6S con ajuste termico. 3 P, 64-80 A, 36kA | 0 | A | 198.653 | 1 | 8445275117794 | 0 | 75
SGM6S-125H-3-100 | Interruptor caja moldeada SGM6S con ajuste termico. 3 P, 80-100 A, 36kA | 0 | A | 205.642 | 1 | 8445275117800 | 0 | 75
SGM6S-125H-3-125 | Interruptor caja moldeada SGM6S con ajuste termico. 3 P, 100-125 A, 36kA | 0 | B | 205.642 | 1 | 8445275117817 | 0 | 75
SGM6S-125H-4-032 | Interruptor caja moldeada SGM6S con ajuste termico. 4 P, 26-32 A, 36kA | 0 | C | 272.366 | 1 | 8445275123276 | 0 | 75
SGM6S-125H-4-040 | Interruptor caja moldeada SGM6S con ajuste termico. 4 P, 32-40 A, 36kA | 0 | A | 272.366 | 1 | 8445275117848 | 0 | 75
SGM6S-125H-4-050 | Interruptor caja moldeada SGM6S con ajuste termico. 4 P, 40-50 A, 36kA | 0 | B | 272.366 | 1 | 8445275117855 | 0 | 75
SGM6S-125H-4-063 | Interruptor caja moldeada SGM6S con ajuste termico. 4 P, 50-63 A, 36kA | 0 | A | 272.366 | 1 | 8445275117862 | 0 | 75
SGM6S-125H-4-080 | Interruptor caja moldeada SGM6S con ajuste termico. 4 P, 64-80 A, 36kA | 0 | A | 272.366 | 1 | 8445275117879 | 0 | 75
SGM6S-125H-4-100 | Interruptor caja moldeada SGM6S con ajuste termico. 4 P, 80-100 A, 36kA | 0 | A | 279.294 | 1 | 8445275117886 | 0 | 75
SGM6S-125H-4-125 | Interruptor caja moldeada SGM6S con ajuste termico. 4 P, 100-125 A, 36kA | 0 | A | 279.294 | 1 | 8445275117893 | 0 | 75
SGM6S-125M-3-032 | Interruptor caja moldeada SGM6S con ajuste termico. 3 P, 26-32 A, 25kA | 0 | C | 167.904 | 1 | 8445275123597 | 0 | 75
SGM6S-125M-3-040 | Interruptor caja moldeada SGM6S con ajuste termico. 3 P, 32-40 A, 25kA | 0 | C | 167.904 | 1 | 8445275117602 | 0 | 75
SGM6S-125M-3-050 | Interruptor caja moldeada SGM6S con ajuste termico. 3 P, 40-50 A, 25kA | 0 | C | 167.904 | 1 | 8445275117619 | 0 | 75
SGM6S-125M-3-063 | Interruptor caja moldeada SGM6S con ajuste termico. 3 P, 50-63 A, 25kA | 0 | C | 167.904 | 1 | 8445275117626 | 0 | 75
SGM6S-125M-3-080 | Interruptor caja moldeada SGM6S con ajuste termico. 3 P, 64-80 A, 25kA | 0 | C | 167.904 | 1 | 8445275117633 | 0 | 75
SGM6S-125M-3-100 | Interruptor caja moldeada SGM6S con ajuste termico. 3 P, 80-100 A, 25kA | 0 | C | 174.285 | 1 | 8445275117640 | 0 | 75
SGM6S-125M-3-125 | Interruptor caja moldeada SGM6S con ajuste termico. 3 P, 100-125 A, 25kA | 0 | C | 174.285 | 1 | 8445275117657 | 0 | 75
SGM6S-125M-4-032 | Interruptor caja moldeada SGM6S con ajuste termico. 4 P, 26-32 A, 25kA | 0 | C | 234.933 | 1 | 8445275123252 | 0 | 75
SGM6S-125M-4-040 | Interruptor caja moldeada SGM6S con ajuste termico. 4 P, 32-40 A, 25kA | 0 | C | 234.933 | 1 | 8445275117688 | 0 | 75
SGM6S-125M-4-050 | Interruptor caja moldeada SGM6S con ajuste termico. 4 P, 40-50 A, 25kA | 0 | C | 234.933 | 1 | 8445275117695 | 0 | 75
SGM6S-125M-4-063 | Interruptor caja moldeada SGM6S con ajuste termico. 4 P, 50-63 A, 25kA | 0 | C | 234.933 | 1 | 8445275117701 | 0 | 75
SGM6S-125M-4-080 | Interruptor caja moldeada SGM6S con ajuste termico. 4 P, 64-80 A, 25kA | 0 | C | 234.933 | 1 | 8445275117718 | 0 | 75
SGM6S-125M-4-100 | Interruptor caja moldeada SGM6S con ajuste termico. 4 P, 80-100 A, 25kA | 0 | C | 241.252 | 1 | 8445275117725 | 0 | 75
SGM6S-125M-4-125 | Interruptor caja moldeada SGM6S con ajuste termico. 4 P, 100-125 A, 25kA | 0 | C | 241.252 | 1 | 8445275117732 | 0 | 75
SGM6S-125-MAN3 | Mando rotativo en puerta para SGM6S y SM-125 de 3 polos | 0 | C | 55.543 | 1 | 8445275123306 | 0 | 75
SGM6S-125-MAN4 | Mando rotativo en puerta para SGM6S y SM-125 de 4 polos | 0 | B | 55.543 | 1 | 8445275123535 | 0 | 75
SGM6S-125-MX-N7 | Bobina de emisión para SGM6S y SM-125, 415VAC | 0 | B | 61.559 | 1 | 8445275123337 | 0 | 75
SGM6S-125-MX-P7 | Bobina de emisión para SGM6S y SM-125, 230VAC | 0 | A | 61.559 | 1 | 8445275119002 | 0 | 75
SGM6S-125-OF | Contacto auxiliar 1NO+1NC para SGM6S y SM-125, AC | 0 | B | 25.462 | 1 | 8445275119064 | 0 | 75
SGM6S-125-OF/SD | Contacto auxiliar + alarma 1NO+1NC para SGM6S y SM-125, AC | 0 | C | 52.079 | 1 | 8445275119187 | 0 | 75
SGM6S-125-SD | Contacto de alarma 1NO+1NC para SGM6S y SM-125, AC | 0 | C | 38.163 | 1 | 8445275119125 | 0 | 75
SGM6S-125-UV-N7 | Bobina de mínima tensión para SGM6S y SM-125, 415VAC | 0 | A | 112.787 | 1 | 8445275123603 | 0 | 75
SGM6S-160-AUT-N7 | Mando motorizado para SGM6S y SM-160, 415VAC | 0 | C | 578.216 | 1 | 8445275123283 | 0 | 75
SGM6S-160-AUT-P7 | Mando motorizado para SGM6S y SM-160, 230VAC | 0 | C | 578.216 | 1 | 8445275119378 | 0 | 75
SGM6S-160-BC-3 | Base extraible de conexión anterior para SGM6S y SM-160 3P | 0 | C | 186.804 | 1 | 8445275119422 | 0 | 75
SGM6S-160-BC-4 | Base extraible de conexión anterior para SGM6S y SM-160 4P | 0 | C | 240.219 | 1 | 8445275119439 | 0 | 75
SGM6S-160-DRA | Soporte para Carril DIN de cajas moldeadas SGM6S/SM 160A | 0 | A | 28.318 | 0 | 8445275126703 | 0 | 75
SGM6S-160-INTLCK3 | Enclavamiento mecánico de interruptores para 2 Uds. SGM6S y SM-160 3P | 0 | C | 329.428 | 1 | 8445275119521 | 0 | 75
SGM6S-160-INTLCK4 | Enclavamiento mecánico de interruptores para 2 Uds. SGM6S y SM-160 4P | 0 | C | 329.428 | 1 | 8445275119538 | 0 | 75
SGM6S-160-MAN3 | Mando rotativo en puerta para SGM6S y SM-160 de 3 polos | 0 | B | 55.543 | 1 | 8445275123313 | 0 | 75
SGM6S-160-MAN4 | Mando rotativo en puerta para SGM6S y SM-160 de 4 polos | 0 | A | 55.543 | 1 | 8445275123542 | 0 | 75
SGM6S-160-MX-N7 | Bobina de emisión para SGM6S y SM-160, 415VAC | 0 | B | 61.559 | 1 | 8445275123344 | 0 | 75
SGM6S-160-MX-P7 | Bobina de emisión para SGM6S y SM-160, 230VAC | 0 | A | 61.559 | 1 | 8445275119019 | 0 | 75
SGM6S-160-OF | Contacto auxiliar 1NO+1NC para SGM6S y SM-160, AC | 0 | B | 25.462 | 1 | 8445275119071 | 0 | 75
SGM6S-160-OF/SD | Contacto auxiliar + alarma 1NO+1NC para SGM6S y SM-160, AC | 0 | C | 52.079 | 1 | 8445275119194 | 0 | 75
SGM6S-160-SD | Contacto de alarma 1NO+1NC para SGM6S y SM-160, AC | 0 | C | 38.163 | 1 | 8445275119132 | 0 | 75
SGM6S-160-UV-N7 | Bobina de mínima tensión para SGM6S y SM-160, 415VAC | 0 | B | 113.334 | 1 | 8445275123610 | 0 | 75
SGM6S-250-AUT-N7 | Mando motorizado para SGM6S y SM-250, 415VAC | 0 | C | 578.216 | 1 | 8445275123290 | 0 | 75
SGM6S-250-AUT-P7 | Mando motorizado para SGM6S y SM-250, 230VAC | 0 | C | 578.216 | 1 | 8445275119385 | 0 | 75
SGM6S-250-BC-3 | Base extraible de conexión anterior para SGM6S y SM-250 3P | 0 | C | 301.778 | 1 | 8445275119446 | 0 | 75
SGM6S-250-BC-4 | Base extraible de conexión anterior para SGM6S y SM-250 4P | 0 | C | 400.528 | 1 | 8445275119453 | 0 | 75
SGM6S-250-INTLCK3 | Enclavamiento mecánico de interruptores para 2 Uds. SGM6S y SM-250 3P | 0 | C | 296.177 | 1 | 8445275119545 | 0 | 75
SGM6S-250-INTLCK4 | Enclavamiento mecánico de interruptores para 2 Uds. SGM6S y SM-250 4P | 0 | C | 296.177 | 1 | 8445275119552 | 0 | 75
SGM6S-250-LS-3 | Kit pletinas complementarias espaciadoras para SGM6S y SM-250 3P | 0 | C | 103.418 | 1 | 8445275119668 | 0 | 75
SGM6S-250-LS-4 | Kit pletinas complementarias espaciadoras para SGM6S y SM-250 4P | 0 | B | 125.681 | 1 | 8445275119675 | 0 | 75
SGM6S-250-MAN3 | Mando rotativo en puerta para SGM6S y SM-250 de 3 polos | 0 | B | 57.73 | 1 | 8445275123320 | 0 | 75
SGM6S-250-MAN4 | Mando rotativo en puerta para SGM6S y SM-250 de 4 polos | 0 | A | 57.73 | 1 | 8445275123559 | 0 | 75
SGM6S-250-MX-N7 | Bobina de emisión para SGM6S y SM-250, 415VAC | 0 | B | 61.559 | 1 | 8445275123351 | 0 | 75
SGM6S-250-MX-P7 | Bobina de emisión para SGM6S y SM-250, 230VAC | 0 | A | 61.559 | 1 | 8445275119026 | 0 | 75
SGM6S-250-OF | Contacto auxiliar 1NO+1NC para SGM6S y SM-250, AC | 0 | B | 25.462 | 1 | 8445275119088 | 0 | 75
SGM6S-250-OF/SD | Contacto auxiliar + alarma 1NO+1NC para SGM6S y SM-250, AC | 0 | C | 52.079 | 1 | 8445275119200 | 0 | 75
SGM6S-250-SD | Contacto de alarma 1NO+1NC para SGM6S y SM-250, AC | 0 | C | 38.163 | 1 | 8445275119149 | 0 | 75
SGM6S-250-UV-N7 | Bobina de mínima tensión para SGM6S y SM-250, 415VAC | 0 | B | 113.334 | 1 | 8445275123627 | 0 | 75
SGM6S-400-AUT-N7 | Mando motorizado para SGM6S y SM-400, 415VAC | 0 | C | 1027.967 | 1 | 8445275116070 | 0 | 75
SGM6S-400-AUT-P7 | Mando motorizado para SGM6S y SM-400, 230VAC | 0 | A | 1027.967 | 1 | 8445275116056 | 0 | 75
SGM6S-400-BC-3 | Base extraible de conexión anterior para SGM6S y SM-400 3P | 0 | C | 598.209 | 1 | 8445275116087 | 0 | 75
SGM6S-400-BC-4 | Base extraible de conexión anterior para SGM6S y SM-400 4P | 0 | C | 818.922 | 1 | 8445275116094 | 0 | 75
SGM6S-400-INTLCK3 | Enclavamiento mecánico de interruptores para 2 Uds. SGM6S y SM-400 3P | 0 | C | 331.583 | 1 | 8445275116162 | 0 | 75
SGM6S-400-INTLCK4 | Enclavamiento mecánico de interruptores para 2 Uds. SGM6S y SM-400 4P | 0 | C | 331.583 | 1 | 8445275115967 | 0 | 75
SGM6S-400-LS-3 | Kit pletinas complementarias espaciadoras para SGM6S y SM-400 3P | 0 | C | 194.339 | 1 | 8445275119682 | 0 | 75
SGM6S-400-LS-4 | Kit pletinas complementarias espaciadoras para SGM6S y SM-400 4P | 0 | B | 245.199 | 1 | 8445275119699 | 0 | 75
SGM6S-400-MAN3 | Mando rotativo en puerta para SGM6S y SM-400 de 3 polos | 0 | B | 94.921 | 1 | 8445275115813 | 0 | 75
SGM6S-400-MAN4 | Mando rotativo en puerta para SGM6S y SM-400 de 4 polos | 0 | A | 94.921 | 1 | 8445275115998 | 0 | 75
SGM6S-400-MX-N7 | Bobina de emisión para SGM6S y SM-400, 415VAC | 0 | B | 124.151 | 1 | 8445275115875 | 0 | 75
SGM6S-400-MX-P7 | Bobina de emisión para SGM6S y SM-400, 230VAC | 0 | A | 124.151 | 1 | 8445275115790 | 0 | 75
SGM6S-400-OF | Contacto auxiliar 1NO+1NC para SGM6S y SM-400, AC | 0 | A | 51.289 | 1 | 8445275115943 | 0 | 75
SGM6S-400-OF/SD | Contacto auxiliar + alarma 1NO+1NC para SGM6S y SM-400, AC | 0 | C | 77.906 | 1 | 8445275116209 | 0 | 75
SGM6S-400-SD | Contacto de alarma 1NO+1NC para SGM6S y SM-400, AC | 0 | C | 51.289 | 1 | 8445275116216 | 0 | 75
SGM6S-400-UV-N7 | Bobina de mínima tensión para SGM6S y SM-400, 415VAC | 0 | A | 159.701 | 1 | 8445275115820 | 0 | 75
SGM6S-630-AUT-N7 | Mando motorizado para SGM6S y SM-630, 415VAC | 0 | C | 1027.967 | 1 | 8445275116223 | 0 | 75
SGM6S-630-AUT-P7 | Mando motorizado para SGM6S y SM-630, 230VAC | 0 | C | 1027.967 | 1 | 8445275116001 | 0 | 75
SGM6S-630-BC-3 | Base extraible de conexión anterior para SGM6S y SM-630 3P | 0 | C | 784.04 | 1 | 8445275116230 | 0 | 75
SGM6S-630-BC-4 | Base extraible de conexión anterior para SGM6S y SM-630 4P | 0 | C | 1060.296 | 1 | 8445275116247 | 0 | 75
SGM6S-630-INTLCK3 | Enclavamiento mecánico de interruptores para 2 Uds. SGM6S y SM-630 3P | 0 | C | 436.508 | 1 | 8445275116292 | 0 | 75
SGM6S-630-INTLCK4 | Enclavamiento mecánico de interruptores para 2 Uds. SGM6S y SM-630 4P | 0 | C | 436.508 | 1 | 8445275116308 | 0 | 75
SGM6S-630-LS-3 | Kit pletinas complementarias espaciadoras para SGM6S y SM-630 3P | 0 | C | 312.388 | 1 | 8445275119705 | 0 | 75
SGM6S-630-LS-4 | Kit pletinas complementarias espaciadoras para SGM6S y SM-630 4P | 0 | B | 401.594 | 1 | 8445275119712 | 0 | 75
SGM6S-630-MAN3 | Mando rotativo en puerta para SGM6S y SM-630 de 3 polos | 0 | B | 110.478 | 1 | 8445275116353 | 0 | 75
SGM6S-630-MAN4 | Mando rotativo en puerta para SGM6S y SM-630 de 4 polos | 0 | A | 110.478 | 1 | 8445275115882 | 0 | 75
SGM6S-630-MX-N7 | Bobina de emisión para SGM6S y SM-630, 415VAC | 0 | B | 124.151 | 1 | 8445275116018 | 0 | 75
SGM6S-630-MX-P7 | Bobina de emisión para SGM6S y SM-630, 230VAC | 0 | B | 124.151 | 1 | 8445275116025 | 0 | 75
SGM6S-630-OF | Contacto auxiliar 1NO+1NC para SGM6S y SM-630, AC | 0 | B | 51.289 | 1 | 8445275115837 | 0 | 75
SGM6S-630-OF/SD | Contacto auxiliar + alarma 1NO+1NC para SGM6S y SM-630, AC | 0 | C | 77.906 | 1 | 8445275119224 | 0 | 75
SGM6S-630-SD | Contacto de alarma 1NO+1NC para SGM6S y SM-630, AC | 0 | C | 51.289 | 1 | 8445275116360 | 0 | 75
SGM6S-630-UV-N7 | Bobina de mínima tensión para SGM6S y SM-630, 415VAC | 0 | B | 159.701 | 1 | 8445275115981 | 0 | 75
SGM6S-800-AUT-N7 | Mando motorizado para SGM6S y SM-800, 415VAC | 0 | C | 1027.967 | 1 | 8445275116377 | 0 | 75
SGM6S-800-AUT-P7 | Mando motorizado para SGM6S y SM-800, 230VAC | 0 | C | 1027.967 | 1 | 8445275116384 | 0 | 75
SGM6S-800-BC-3 | Base extraible de conexión anterior para SGM6S y SM-800 3P | 0 | C | 816.369 | 1 | 8445275116391 | 0 | 75
SGM6S-800-BC-4 | Base extraible de conexión anterior para SGM6S y SM-800 4P | 0 | C | 1167.37 | 1 | 8445275116407 | 0 | 75
SGM6S-800-INTLCK3 | Enclavamiento mecánico de interruptores para 2 Uds. SGM6S y SM-800 3P | 0 | C | 436.508 | 1 | 8445275116414 | 0 | 75
SGM6S-800-INTLCK4 | Enclavamiento mecánico de interruptores para 2 Uds. SGM6S y SM-800 4P | 0 | B | 383.507 | 1 | 8445275116421 | 0 | 75
SGM6S-800-LS-3 | Kit pletinas complementarias espaciadoras para SGM6S y SM-800 3P | 0 | C | 398.716 | 1 | 8445275119729 | 0 | 75
SGM6S-800-LS-4 | Kit pletinas complementarias espaciadoras para SGM6S y SM-800 4P | 0 | B | 516.698 | 1 | 8445275119736 | 0 | 75
SGM6S-800-MAN3 | Mando rotativo en puerta para SGM6S y SM-800 de 3 polos | 0 | A | 125.245 | 1 | 8445275116032 | 0 | 75
SGM6S-800-MAN4 | Mando rotativo en puerta para SGM6S y SM-800 de 4 polos | 0 | A | 125.245 | 1 | 8445275115899 | 0 | 75
SGM6S-800-MX-N7 | Bobina de emisión para SGM6S y SM-800, 415VAC | 0 | B | 124.151 | 1 | 8445275116049 | 0 | 75
SGM6S-800-MX-P7 | Bobina de emisión para SGM6S y SM-800, 230VAC | 0 | B | 124.151 | 1 | 8445275116513 | 0 | 75
SGM6S-800-OF | Contacto auxiliar 1NO+1NC para SGM6S y SM-800, AC | 0 | B | 51.289 | 1 | 8445275115912 | 0 | 75
SGM6S-800-OF/SD | Contacto auxiliar + alarma 1NO+1NC para SGM6S y SM-800, AC | 0 | C | 77.906 | 1 | 8445275119231 | 0 | 75
SGM6S-800-SD | Contacto de alarma 1NO+1NC para SGM6S y SM-800, AC | 0 | C | 51.289 | 1 | 8445275116520 | 0 | 75
SGM6S-800-UV-N7 | Bobina de mínima tensión para SGM6S y SM-800, 415VAC | 0 | A | 159.701 | 1 | 8445275115905 | 0 | 75
SGM6SM-160L-3-040 | Interruptor caja moldeada SGM6SM con ajuste termico y magnetico. 3 P,32-40 A, 36kA | 0 | C | 256.505 | 1 | 8445275120220 | 0 | 75
SGM6SM-160L-3-050 | Interruptor caja moldeada SGM6SM con ajuste termico y magnetico. 3 P,40-50 A, 36kA | 0 | C | 256.505 | 1 | 8445275120237 | 0 | 75
SGM6SM-160L-3-063 | Interruptor caja moldeada SGM6SM con ajuste termico y magnetico. 3 P, 50-63 A, 36kA | 0 | C | 256.505 | 1 | 8445275120244 | 0 | 75
SGM6SM-160L-3-080 | Interruptor caja moldeada SGM6SM con ajuste termico y magnetico. 3 P, 64-80 A, 36kA | 0 | C | 256.505 | 1 | 8445275120251 | 0 | 75
SGM6SM-160L-3-100 | Interruptor caja moldeada SGM6SM con ajuste termico y magnetico. 3 P, 80-100 A, 36kA | 0 | C | 256.505 | 1 | 8445275120268 | 0 | 75
SGM6SM-160L-3-125 | Interruptor caja moldeada SGM6SM con ajuste termico y magnetico. 3 P, 100-125 A, 36kA | 0 | C | 256.505 | 1 | 8445275120275 | 0 | 75
SGM6SM-160L-3-140 | Interruptor caja moldeada SGM6SM con ajuste termico y magnetico. 3 P, 112-140 A, 36kA | 0 | C | 256.505 | 1 | 8445275120282 | 0 | 75
SGM6SM-160L-3-160 | Interruptor caja moldeada SGM6SM con ajuste termico y magnetico. 3 P, 128-160 A, 36kA | 0 | A | 297.95 | 1 | 8445275120299 | 0 | 75
SGM6SM-160L-4-040 | Interruptor caja moldeada SGM6SM con ajuste termico y magnetico. 4 P,32-40 A, 36kA | 0 | C | 353.675 | 1 | 8445275120305 | 0 | 75
SGM6SM-160L-4-050 | Interruptor caja moldeada SGM6SM con ajuste termico y magnetico. 4 P,40-50 A, 36kA | 0 | C | 353.675 | 1 | 8445275120312 | 0 | 75
SGM6SM-160L-4-063 | Interruptor caja moldeada SGM6SM con ajuste termico y magnetico. 4 P, 50-63 A, 36kA | 0 | C | 353.675 | 1 | 8445275120329 | 0 | 75
SGM6SM-160L-4-080 | Interruptor caja moldeada SGM6SM con ajuste termico y magnetico. 4 P, 64-80 A, 36kA | 0 | B | 353.675 | 1 | 8445275120336 | 0 | 75
SGM6SM-160L-4-100 | Interruptor caja moldeada SGM6SM con ajuste termico y magnetico. 4 P, 80-100 A, 36kA | 0 | C | 353.675 | 1 | 8445275120343 | 0 | 75
SGM6SM-160L-4-125 | Interruptor caja moldeada SGM6SM con ajuste termico y magnetico. 4 P, 100-125 A, 36kA | 0 | C | 353.675 | 1 | 8445275120350 | 0 | 75
SGM6SM-160L-4-140 | Interruptor caja moldeada SGM6SM con ajuste termico y magnetico. 4 P, 112-140 A, 36kA | 0 | C | 353.675 | 1 | 8445275120367 | 0 | 75
SGM6SM-160L-4-160 | Interruptor caja moldeada SGM6SM con ajuste termico y magnetico. 4 P, 128-160 A, 36kA | 0 | A | 386.612 | 1 | 8445275120374 | 0 | 75
SGM6SM-160M-3-040 | Interruptor caja moldeada SGM6SM con ajuste termico y magnetico. 3 P,32-40 A, 50kA | 0 | C | 308.888 | 1 | 8445275120381 | 0 | 75
SGM6SM-160M-3-050 | Interruptor caja moldeada SGM6SM con ajuste termico y magnetico. 3 P,40-50 A, 50kA | 0 | C | 308.888 | 1 | 8445275120398 | 0 | 75
SGM6SM-160M-3-063 | Interruptor caja moldeada SGM6SM con ajuste termico y magnetico. 3 P, 50-63 A, 50kA | 0 | C | 308.888 | 1 | 8445275120404 | 0 | 75
SGM6SM-160M-3-080 | Interruptor caja moldeada SGM6SM con ajuste termico y magnetico. 3 P, 64-80 A, 50kA | 0 | C | 308.888 | 1 | 8445275120411 | 0 | 75
SGM6SM-160M-3-100 | Interruptor caja moldeada SGM6SM con ajuste termico y magnetico. 3 P, 80-100 A, 50kA | 0 | C | 308.888 | 1 | 8445275120428 | 0 | 75
SGM6SM-160M-3-125 | Interruptor caja moldeada SGM6SM con ajuste termico y magnetico. 3 P, 100-125 A, 50kA | 0 | C | 308.888 | 1 | 8445275120435 | 0 | 75
SGM6SM-160M-3-140 | Interruptor caja moldeada SGM6SM con ajuste termico y magnetico. 3 P, 112-140 A, 50kA | 0 | C | 308.888 | 1 | 8445275120442 | 0 | 75
SGM6SM-160M-3-160 | Interruptor caja moldeada SGM6SM con ajuste termico y magnetico. 3 P, 128-160 A, 50kA | 0 | B | 356.166 | 1 | 8445275120459 | 0 | 75
SGM6SM-160M-4-040 | Interruptor caja moldeada SGM6SM con ajuste termico y magnetico. 4 P,32-40 A, 50kA | 0 | C | 411.102 | 1 | 8445275120466 | 0 | 75
SGM6SM-160M-4-050 | Interruptor caja moldeada SGM6SM con ajuste termico y magnetico. 4 P,40-50 A, 50kA | 0 | C | 411.102 | 1 | 8445275120473 | 0 | 75
SGM6SM-160M-4-063 | Interruptor caja moldeada SGM6SM con ajuste termico y magnetico. 4 P, 50-63 A, 50kA | 0 | C | 411.102 | 1 | 8445275120480 | 0 | 75
SGM6SM-160M-4-080 | Interruptor caja moldeada SGM6SM con ajuste termico y magnetico. 4 P, 64-80 A, 50kA | 0 | C | 411.102 | 1 | 8445275120497 | 0 | 75
SGM6SM-160M-4-100 | Interruptor caja moldeada SGM6SM con ajuste termico y magnetico. 4 P, 80-100 A, 50kA | 0 | C | 411.102 | 1 | 8445275120503 | 0 | 75
SGM6SM-160M-4-125 | Interruptor caja moldeada SGM6SM con ajuste termico y magnetico. 4 P, 100-125 A, 50kA | 0 | C | 411.102 | 1 | 8445275120510 | 0 | 75
SGM6SM-160M-4-140 | Interruptor caja moldeada SGM6SM con ajuste termico y magnetico. 4 P, 112-140 A, 50kA | 0 | C | 411.102 | 1 | 8445275120527 | 0 | 75
SGM6SM-160M-4-160 | Interruptor caja moldeada SGM6SM con ajuste termico y magnetico. 4 P, 128-160 A, 50kA | 0 | C | 468.224 | 1 | 8445275120534 | 0 | 75
SGM6SM-250L-3-200 | Interruptor caja moldeada SGM6SM con ajuste termico y magnetico. 3 P, 160-200 A, 36kA | 0 | A | 434.923 | 1 | 8445275120596 | 0 | 75
SGM6SM-250L-3-225 | Interruptor caja moldeada SGM6SM con ajuste termico y magnetico. 3 P, 180-225 A, 36kA | 0 | C | 434.923 | 1 | 8445275120602 | 0 | 75
SGM6SM-250L-3-250 | Interruptor caja moldeada SGM6SM con ajuste termico y magnetico. 3 P, 200-250 A, 36kA | 0 | A | 458.38 | 1 | 8445275120619 | 0 | 75
SGM6SM-250L-4-200 | Interruptor caja moldeada SGM6SM con ajuste termico y magnetico. 4 P, 160-200 A, 36kA | 0 | A | 606.23 | 1 | 8445275120671 | 0 | 75
SGM6SM-250L-4-225 | Interruptor caja moldeada SGM6SM con ajuste termico y magnetico. 4 P, 180-225 A, 36kA | 0 | C | 606.23 | 1 | 8445275120688 | 0 | 75
SGM6SM-250L-4-250 | Interruptor caja moldeada SGM6SM con ajuste termico y magnetico. 4 P, 200-250 A, 36kA | 0 | A | 626.588 | 1 | 8445275120695 | 0 | 75
SGM6SM-250M-3-200 | Interruptor caja moldeada SGM6SM con ajuste termico y magnetico. 3 P, 160-200 A, 50kA | 0 | C | 503.531 | 1 | 8445275120756 | 0 | 75
SGM6SM-250M-3-225 | Interruptor caja moldeada SGM6SM con ajuste termico y magnetico. 3 P, 180-225 A, 50kA | 0 | C | 503.531 | 1 | 8445275120763 | 0 | 75
SGM6SM-250M-3-250 | Interruptor caja moldeada SGM6SM con ajuste termico y magnetico. 3 P, 200-250 A, 50kA | 0 | C | 528.021 | 1 | 8445275120770 | 0 | 75
SGM6SM-250M-4-200 | Interruptor caja moldeada SGM6SM con ajuste termico y magnetico. 4 P, 160-200 A, 50kA | 0 | C | 662.928 | 1 | 8445275120831 | 0 | 75
SGM6SM-250M-4-225 | Interruptor caja moldeada SGM6SM con ajuste termico y magnetico. 4 P, 180-225 A, 50kA | 0 | C | 662.928 | 1 | 8445275120848 | 0 | 75
SGM6SM-250M-4-250 | Interruptor caja moldeada SGM6SM con ajuste termico y magnetico. 4 P, 200-250 A, 50kA | 0 | C | 687.418 | 1 | 8445275120855 | 0 | 75
SGM6SM-400H-3-315 | Interruptor caja moldeada SGM6SM con ajuste termico y magnetico. 3 P, 252-315 A, 100kA | 0 | C | 1256.214 | 1 | 8445275120985 | 0 | 75
SGM6SM-400H-3-350 | Interruptor caja moldeada SGM6SM con ajuste termico y magnetico. 3 P, 280-350 A, 100kA | 0 | C | 1256.214 | 1 | 8445275120992 | 0 | 75
SGM6SM-400H-3-400 | Interruptor caja moldeada SGM6SM con ajuste termico y magnetico. 3 P, 320-400 A, 100kA | 0 | C | 1256.214 | 1 | 8445275121005 | 0 | 75
SGM6SM-400H-4-315 | Interruptor caja moldeada SGM6SM con ajuste termico y magnetico. 4 P, 252-315 A, 100kA | 0 | C | 1448.244 | 1 | 8445275121036 | 0 | 75
SGM6SM-400H-4-350 | Interruptor caja moldeada SGM6SM con ajuste termico y magnetico. 4 P, 280-350 A, 100kA | 0 | C | 1448.244 | 1 | 8445275121043 | 0 | 75
SGM6SM-400H-4-400 | Interruptor caja moldeada SGM6SM con ajuste termico y magnetico. 4 P, 320-400 A, 100kA | 0 | C | 1448.244 | 1 | 8445275121050 | 0 | 75
SGM6SM-400M-3-315 | Interruptor caja moldeada SGM6SM con ajuste termico y magnetico. 3 P, 252-315 A, 85kA | 0 | B | 1068.621 | 1 | 8445275120886 | 0 | 75
SGM6SM-400M-3-350 | Interruptor caja moldeada SGM6SM con ajuste termico y magnetico. 3 P, 280-350 A, 85kA | 0 | C | 1068.621 | 1 | 8445275120893 | 0 | 75
SGM6SM-400M-3-400 | Interruptor caja moldeada SGM6SM con ajuste termico y magnetico. 3 P, 320-400 A, 85kA | 0 | A | 1068.621 | 1 | 8445275120909 | 0 | 75
SGM6SM-400M-4-315 | Interruptor caja moldeada SGM6SM con ajuste termico y magnetico. 4 P, 252-315 A, 85kA | 0 | B | 1268.854 | 1 | 8445275120930 | 0 | 75
SGM6SM-400M-4-350 | Interruptor caja moldeada SGM6SM con ajuste termico y magnetico. 4 P, 280-350 A, 85kA | 0 | C | 1268.854 | 1 | 8445275120947 | 0 | 75
SGM6SM-400M-4-400 | Interruptor caja moldeada SGM6SM con ajuste termico y magnetico. 4 P, 320-400 A, 85kA | 0 | A | 1268.854 | 1 | 8445275120954 | 0 | 75
SGM6SM-630H-3-500 | Interruptor caja moldeada SGM6SM con ajuste termico y magnetico. 3 P, 400-500 A, 100kA | 0 | C | 1838.624 | 1 | 8445275121135 | 0 | 75
SGM6SM-630H-3-630 | Interruptor caja moldeada SGM6SM con ajuste termico y magnetico. 3 P, 504-630 A, 100kA | 0 | C | 1838.624 | 1 | 8445275121142 | 0 | 75
SGM6SM-630H-4-500 | Interruptor caja moldeada SGM6SM con ajuste termico y magnetico. 4 P, 400-500 A, 100kA | 0 | C | 2582.86 | 1 | 8445275121166 | 0 | 75
SGM6SM-630H-4-630 | Interruptor caja moldeada SGM6SM con ajuste termico y magnetico. 4 P, 504-630 A, 100kA | 0 | C | 2582.86 | 1 | 8445275121173 | 0 | 75
SGM6SM-630M-3-500 | Interruptor caja moldeada SGM6SM con ajuste termico y magnetico. 3 P, 400-500 A, 85kA | 0 | A | 1630.855 | 1 | 8445275121074 | 0 | 75
SGM6SM-630M-3-630 | Interruptor caja moldeada SGM6SM con ajuste termico y magnetico. 3 P, 504-630 A, 85kA | 0 | A | 1630.855 | 1 | 8445275121081 | 0 | 75
SGM6SM-630M-4-500 | Interruptor caja moldeada SGM6SM con ajuste termico y magnetico. 4 P, 400-500 A, 85kA | 0 | B | 2325.504 | 1 | 8445275121104 | 0 | 75
SGM6SM-630M-4-630 | Interruptor caja moldeada SGM6SM con ajuste termico y magnetico. 4 P, 504-630 A, 85kA | 0 | A | 2325.504 | 1 | 8445275121111 | 0 | 75
SGM6SM-800H-3-700 | Interruptor caja moldeada SGM6SM con ajuste termico y magnetico. 3 P, 560-700 A, 100kA | 0 | C | 2782.911 | 1 | 8445275121258 | 0 | 75
SGM6SM-800H-3-800 | Interruptor caja moldeada SGM6SM con ajuste termico y magnetico. 3 P, 640-800 A, 100kA | 0 | C | 2782.911 | 1 | 8445275121265 | 0 | 75
SGM6SM-800H-4-700 | Interruptor caja moldeada SGM6SM con ajuste termico y magnetico. 4 P, 560-700 A, 100kA | 0 | C | 3170.07 | 1 | 8445275121289 | 0 | 75
SGM6SM-800H-4-800 | Interruptor caja moldeada SGM6SM con ajuste termico y magnetico. 4 P, 640-800 A, 100kA | 0 | C | 3170.07 | 1 | 8445275121296 | 0 | 75
SGM6SM-800M-3-700 | Interruptor caja moldeada SGM6SM con ajuste termico y magnetico. 3 P, 560-700 A, 85kA | 0 | C | 1997.534 | 1 | 8445275121197 | 0 | 75
SGM6SM-800M-3-800 | Interruptor caja moldeada SGM6SM con ajuste termico y magnetico. 3 P, 640-800 A, 85kA | 0 | A | 1997.534 | 1 | 8445275121203 | 0 | 75
SGM6SM-800M-4-700 | Interruptor caja moldeada SGM6SM con ajuste termico y magnetico. 4 P, 560-700 A, 85kA | 0 | C | 2669.699 | 1 | 8445275121227 | 0 | 75
SGM6SM-800M-4-800 | Interruptor caja moldeada SGM6SM con ajuste termico y magnetico. 4 P, 640-800 A, 85kA | 0 | A | 2669.699 | 1 | 8445275121234 | 0 | 75
TDA060 | Captador toroidal abierto 60 Ø | 0 | C | 557.724 | 1 |  | 0 | 75
TDA110 | Captador toroidal abierto 110 Ø | 0 | B | 594.156 | 1 | 8445275025747 | 0 | 75
TDA160 | Captador toroidal abierto 160 Ø | 0 | B | 645.936 | 1 | 8445275025754 | 0 | 75
TDA210 | Captador toroidal abierto 210 Ø | 0 | B | 775.843 | 1 | 8445275025761 | 0 | 75
TDB028003 | Captador toroidal clase B. 28mm. Sensibilidad: 0.300A-1,5A | 0 | C | 731.277 | 1 | 8445275025778 | 0 | 75
TDB0283CM | Captador toroidal clase B. 28mm. Sensibilidad: 0.030A-1,5A | 0 | C | 731.277 | 1 | 8445275025785 | 0 | 75
TDB060003 | Captador toroidal clase B. 60mm. Sensibilidad: 0.300A-1,5A | 0 | C | 860.296 | 1 | 8445275025792 | 0 | 75
TDB0603CM | Captador toroidal clase B. 60mm. Sensibilidad: 0.030A-1,5A | 0 | C | 860.296 | 1 | 8445275025808 | 0 | 75
TDB090003 | Captador toroidal clase B. 90mm. Sensibilidad: 0.300A-1,5A | 0 | C | 1053.855 | 1 | 8445275025815 | 0 | 75
TDB0903CM | Captador toroidal clase B. 90mm. Sensibilidad: 0.030A-1,5A | 0 | B | 1053.855 | 1 | 8445275025822 | 0 | 75
TDB160003 | Captador toroidal clase B. 160mm. Sensibilidad: 0.300A-1,5A | 0 | C | 1539.919 | 1 |  | 0 | 75
TDB210003 | Captador toroidal clase B. 90mm. Sensibilidad: 0.300A-1,5A | 0 | C | 1634.551 | 1 |  | 0 | 75
TDC022 | Captador para relé diferencial. Toroidal cerrado 22,5 Ø | 0 | B | 130.476 | 1 | 8445275025839 | 0 | 75
TDC032 | Captador para relé diferencial. Toroidal cerrado 11x33/11x24 Ø | 0 | C | 95.805 | 1 | 8445275025846 | 0 | 75
TDC035 | Captador para relé diferencial. Toroidal cerrado 35 Ø | 0 | A | 116.593 | 1 | 8445275025853 | 0 | 75
TDC060 | Captador para relé diferencial. Toroidal cerrado 60 Ø | 0 | A | 122.016 | 1 | 8445275025860 | 0 | 75
TDC080 | Captador para relé diferencial. Toroidal cerrado 80 Ø | 0 | A | 142.804 | 1 | 8445275025877 | 0 | 75
TDC110 | Captador para relé diferencial. Toroidal cerrado 110 Ø | 0 | A | 207.879 | 1 | 8445275025884 | 0 | 75
TDC160 | Captador para relé diferencial. Toroidal cerrado 160 Ø | 0 | B | 422.885 | 1 | 8445275025891 | 0 | 75
TDC177 | Captador para relé diferencial. Rectangular cerrado 175x70mm | 0 | C | 3106.705 | 1 |  | 0 | 75
TDC210 | Captador para relé diferencial. Toroidal cerrado 210 Ø | 0 | B | 580.795 | 1 | 8445275025907 | 0 | 75
TDC321 | Captador para relé diferencial. Rectangular cerrado 325x125mm | 0 | C | 3487.741 | 1 |  | 0 | 75
TDC350 | Captador para relé diferencial. Toroidal cerrado 350 Ø | 0 | C | 2886.338 | 1 |  | 0 | 75
TDC471 | Captador para relé diferencial. Rectangular cerrado 471x160mm | 0 | C | 8491.56 | 1 |  | 0 | 75
X35DB34DCM102 | Relé diferencial Clase B. LCD. 2 mód DIN. 230V. RS485 | 0 | B | 1030.436 | 1 | 8445275025952 | 0 | 75
X35DB34DCM102C | Relé diferencial Clase B. LCD. 2 mód DIN. 230V. RS485 y RTC | 0 | C | 1090.545 | 1 | 8445275025969 | 0 | 75
X35DB34DCM10L | Relé diferencial Clase B. LCD. 2 mód DIN. 20-60V AC/DC. RS485 | 0 | C | 2177.08 | 1 | 8445275025990 | 0 | 75
X35DB34DCM10LC | Relé diferencial Clase B. LCD. 2 mód DIN. 20-60V AC/DC. RS485 y RTC | 0 | C | 2267.027 | 1 | 8445275026003 | 0 | 75
X35DB34DCR102 | Relé diferencial Clase B. LCD. 2 mód DIN. 230V. Entrada reset | 0 | C | 901.606 | 1 | 8445275026010 | 0 | 75
X35DB34DCR102C | Relé diferencial Clase B. LCD. 2 mód DIN. 230V. Entrada reset. RTC | 0 | C | 961.74 | 1 | 8445275026027 | 0 | 75
X35DB34DCR10L | Relé diferencial Clase B. LCD. 2 mód DIN. 20-60V AC/DC. Entrada reset | 0 | C | 2000.577 | 1 | 8445275026058 | 0 | 75
X35DB34DCR10LC | Relé diferencial Clase B. LCD. 2 mód DIN. 20-60V AC/DC. Entrada reset. RTC | 0 | C | 2090.557 | 1 | 8445275026065 | 0 | 75
X35DB34DCX112 | Relé diferencial Clase B. LCD. 2 mód DIN. 230V. Alarma relé | 0 | C | 953.153 | 1 | 8445275026072 | 0 | 75
X35DB34DCX112C | Relé diferencial Clase B. LCD. 2 mód DIN. 230V. Alarma relé. RTC | 0 | C | 1013.262 | 1 | 8445275026089 | 0 | 75
X35DB34DCX11L | Relé diferencial Clase B. LCD. 2 mód DIN. 20-60V AC/DC. Alarma relé | 0 | C | 1974.922 | 1 | 8445275026119 | 0 | 75
X35DB34DCX11LC | Relé diferencial Clase B. LCD. 2 mód DIN. 20-60V AC/DC. Alarma relé. RTC | 0 | C | 2064.868 | 1 | 8445275026126 | 0 | 75
X35DB34DCX1L2 | Relé diferencial Clase B. LCD. 2 mód DIN. 230V. Alarma photo-mos | 0 | C | 953.153 | 1 | 8445275026133 | 0 | 75
X35DB34DCX1L2C | Relé diferencial Clase B. LCD. 2 mód DIN. 230V. Alarma photo-mos. RTC | 0 | C | 1013.262 | 1 | 8445275026140 | 0 | 75
X35DB34DCX1LL | Relé diferencial Clase B. LCD. 2 mód DIN. 20-60V AC/DC. Alarma photo-mos | 0 | C | 1974.922 | 1 | 8445275026171 | 0 | 75
X35DB34DCX1LLC | Relé diferencial Clase B. LCD. 2 mód DIN. 20-60V AC/DC. Alarma photo-mos. RTC | 0 | C | 2064.868 | 1 | 8445275026188 | 0 | 75
X35DB3QDCM102 | Relé diferencial Clase B. LCD. 2 mód DIN. 230VCA. 400Hz. RS485 | 0 | C | 2157.932 | 1 |  | 0 | 75
X35DB3QDCM102C | Relé diferencial Clase B. LCD. 2 mód DIN. 230VCA. 400Hz. RS485. RTC | 0 | C | 2247.811 | 1 |  | 0 | 75
X35DB3QDCM10L | Relé diferencial Clase B. LCD. 2 mód DIN. 20-60VCA/CC. 400Hz. RS485 | 0 | C | 2386.526 | 1 |  | 0 | 75
X35DB3QDCM10LC | Relé diferencial Clase B. LCD. 2 mód DIN. 20-60VCA/CC. 400Hz. RS485. RTC | 0 | C | 2476.472 | 1 |  | 0 | 75
X35DB3QDCR102 | Relé diferencial Clase B. LCD. 2 mód DIN. 230VCA. 400Hz. In test reset | 0 | C | 1965.195 | 1 |  | 0 | 75
X35DB3QDCR102C | Relé diferencial Clase B. LCD. 2 mód DIN. 230VCA. 400Hz. In test reset. RTC | 0 | C | 2055.107 | 1 |  | 0 | 75
X35DB3QDCR10L | Relé diferencial Clase B. LCD. 2 mód DIN. 20-60VCA/CC. 400Hz. In test reset | 0 | C | 2210.022 | 1 |  | 0 | 75
X35DB3QDCR10LC | Relé diferencial Clase B. LCD. 2 mód DIN. 20-60VCA/CC. 400Hz. In test reset. RTC | 0 | C | 2300.003 | 1 |  | 0 | 75
X35DB3QDCX112 | Relé diferencial Clase B. LCD. 2 mód DIN. 230VCA. 400Hz. Alarma relé | 0 | C | 2029.418 | 1 |  | 0 | 75
X35DB3QDCX112C | Relé diferencial Clase B. LCD. 2 mód DIN. 230VCA. 400Hz. Alarma relé. RTC | 0 | C | 2119.297 | 1 |  | 0 | 75
X35DB3QDCX11L | Relé diferencial Clase B. LCD. 2 mód DIN. 20-60VCA/CC. 400Hz. Alarma relé | 0 | C | 2184.367 | 1 |  | 0 | 75
X35DB3QDCX11LC | Relé diferencial Clase B. LCD. 2 mód DIN. 20-60VCA/CC. 400Hz. Alarma relé. RTC | 0 | C | 2274.313 | 1 |  | 0 | 75
X35DB3QDCX1L2 | Relé diferencial Clase B. LCD. 2 mód DIN. 230VCA. 400Hz. Alarma photo-mos | 0 | C | 2029.418 | 1 |  | 0 | 75
X35DB3QDCX1L2C | Relé diferencial Clase B. LCD. 2 mód DIN. 230VCA. 400Hz. Alarma photo-mos. RTC | 0 | C | 2119.297 | 1 |  | 0 | 75
X35DB3QDCX1LL | Relé diferencial Clase B. LCD. 2 mód DIN. 20-60VCA/CC. 400Hz. Alarma photo-mos | 0 | C | 2184.367 | 1 |  | 0 | 75
X35DB3QDCX1LLC | Relé diferencial Clase B. LCD. 2 mód DIN. 20-60VCA/CC. 400Hz. Alarma photo-mos. RTC | 0 | C | 2274.313 | 1 |  | 0 | 75
X48DB34DCM102 | Relé diferencial Clase B. LCD. 48x48mm. 230VCA. 50-60Hz. RS485 | 0 | C | 1030.436 | 1 |  | 0 | 75
X48DB34DCM102C | Relé diferencial Clase B. LCD. 48x48mm. 230VCA. 50-60Hz. RS485. RTC | 0 | C | 1090.545 | 1 |  | 0 | 75
X48DB34DCM10L | Relé diferencial Clase B. LCD. 48x48mm. 20-60VCA/CC. 50-60Hz. RS485 | 0 | C | 2177.08 | 1 |  | 0 | 75
X48DB34DCM10LC | Relé diferencial Clase B. LCD. 48x48mm. 20-60VCA/CC. 50-60Hz. RS485. RTC | 0 | C | 2267.027 | 1 |  | 0 | 75
X48DB34DCR102 | Relé diferencial Clase B. LCD. 48x48mm. 230VCA. 50-60Hz. In test reset | 0 | C | 901.631 | 1 |  | 0 | 75
X48DB34DCR102C | Relé diferencial Clase B. LCD. 48x48mm. 230VCA. 50-60Hz. In test reset. RTC | 0 | C | 961.74 | 1 |  | 0 | 75
X48DB34DCR10L | Relé diferencial Clase B. LCD. 48x48mm. 20-60VCA/CC. 50-60Hz. In test reset | 0 | C | 2000.577 | 1 |  | 0 | 75
X48DB34DCR10LC | Relé diferencial Clase B. LCD. 48x48mm. 20-60VCA/CC. 50-60Hz. In test reset. RTC | 0 | C | 2090.557 | 1 |  | 0 | 75
X48DB34DCX112 | Relé diferencial Clase B. LCD. 48x48mm. 230VCA. 50-60Hz. Alarma relé | 0 | C | 953.153 | 1 |  | 0 | 75
X48DB34DCX112C | Relé diferencial Clase B. LCD. 48x48mm. 230VCA. 50-60Hz. Alarma relé. RTC | 0 | C | 1013.262 | 1 |  | 0 | 75
X48DB34DCX11L | Relé diferencial Clase B. LCD. 48x48mm. 20-60VCA/CC. 50-60Hz. Alarma relé | 0 | C | 1974.922 | 1 |  | 0 | 75
X48DB34DCX11LC | Relé diferencial Clase B. LCD. 48x48mm. 20-60VCA/CC. 50-60Hz. Alarma relé. RTC | 0 | C | 2064.868 | 1 |  | 0 | 75
X48DB34DCX1L2 | Relé diferencial Clase B. LCD. 48x48mm. 230VCA. 50-60Hz. Alarma photo-mos | 0 | C | 953.153 | 1 |  | 0 | 75
X48DB34DCX1L2C | Relé diferencial Clase B. LCD. 48x48mm. 230VCA. 50-60Hz. Alarma photo-mos. RTC | 0 | C | 1013.262 | 1 |  | 0 | 75
X48DB34DCX1LL | Relé diferencial Clase B. LCD. 48x48mm. 20-60VCA/CC. 50-60Hz. Alarma photo-mos | 0 | C | 1974.922 | 1 |  | 0 | 75
X48DB34DCX1LLC | Relé diferencial Clase B. LCD. 48x48mm. 20-60VCA/CC. 50-60Hz. Alarma photo-mos. RTC | 0 | C | 2064.868 | 1 |  | 0 | 75
X48DSA030L20E | Relé diferencial multigama alta inmunidad. 48x48mm. 20-60VCC. Test remoto | 0 | C | 460.246 | 1 |  | 0 | 75
X48DSA030L20S | Relé diferencial multigama alta inmunidad. 48x48mm. 115-230VCA. Test remoto | 0 | B | 398.88 | 1 | 8445275026614 | 0 | 75
X48DSA030X20E | Relé diferencial multigama alta inmunidad. 48x48mm. 20-60VCC | 0 | C | 400.214 | 1 |  | 0 | 75
X48DSA030X20S | Relé diferencial multigama alta inmunidad. 48x48mm. 115-230VCA | 0 | C | 334.892 | 1 | 8445275116995 | 0 | 75
X52DSX025R20L | Relé diferencial multigama alta inmunidad. 3 mód DIN. 20-60VCC. Test remoto | 0 | C | 734.177 | 1 |  | 0 | 75
X52DSX025R20S | Relé diferencial multigama alta inmunidad. 3 mód DIN. 115-230VCA. Test remoto | 0 | C | 580.11 | 1 |  | 0 | 75
X52DSX025X20L | Relé diferencial multigama alta inmunidad. 3 mód DIN. 20-60VCC | 0 | C | 600.309 | 1 |  | 0 | 75
X52DSX025X20S | Relé diferencial multigama alta inmunidad. 3 mód DIN. 115-230VCA | 0 | A | 252.601 | 1 | 8445275026669 | 0 | 75
X52UB64DCM60H | Relé diferencial COMBI6. Clase B. 3 mód DIN. 80-260VCA/CC. RS485 | 0 | C | 6834.903 | 1 |  | 0 | 75
X52UB64DCM60HC | Relé diferencial COMBI6. Clase B. 3 mód DIN. 80-260VCA/CC. RS485. RTC | 0 | C | 7201.433 | 1 |  | 0 | 75
X52UB64DCM60L | Relé diferencial COMBI6. Clase B. 3 mód DIN. 20-60VCA/CC. RS485 | 0 | C | 6834.903 | 1 |  | 0 | 75
X52UB64DCM60LC | Relé diferencial COMBI6. Clase B. 3 mód DIN. 20-60VCA/CC. RS485. RTC | 0 | C | 7201.433 | 1 |  | 0 | 75
X52UB64DCR61H | Relé diferencial COMBI6. Clase B. 3 mód DIN. 80-260VCA/CC. Alarma + Reset | 0 | C | 6806.977 | 1 |  | 0 | 75
X52UB64DCR61HC | Relé diferencial COMBI6. Clase B. 3 mód DIN. 80-260VCA/CC. Alarma + Reset. RTC | 0 | C | 7173.507 | 1 |  | 0 | 75
X52UB64DCR61L | Relé diferencial COMBI6. Clase B. 3 mód DIN. 20-60VCA/CC. Alarma + Reset | 0 | C | 6806.977 | 1 |  | 0 | 75
X52UB64DCR61LC | Relé diferencial COMBI6. Clase B. 3 mód DIN. 20-60VCA/CC. Alarma + Reset. RTC | 0 | C | 7173.507 | 1 |  | 0 | 75
X52UB64DCX60H | Relé diferencial COMBI6. Clase B. 3 mód DIN. 80-260VCA/CC | 0 | C | 2108.764 | 1 |  | 0 | 75
X52UB64DCX60HC | Relé diferencial COMBI6. Clase B. 3 mód DIN. 80-260VCA/CC. RTC | 0 | C | 6649.893 | 1 |  | 0 | 75
X52UB64DCX60L | Relé diferencial COMBI6. Clase B. 3 mód DIN. 20-60VCA/CC | 0 | C | 6283.364 | 1 |  | 0 | 75
X52UB64DCX60LC | Relé diferencial COMBI6. Clase B. 3 mód DIN. 20-60VCA/CC. RTC | 0 | C | 6649.893 | 1 |  | 0 | 75
X52UL6030M60H | Relé diferencial COMBI6. Clase A y F. 3 mód DIN. 80-260VCA/CC. RS485 | 0 | C | 4391.373 | 1 |  | 0 | 75
X52UL6030M60HC | Relé diferencial COMBI6. Clase A y F. 3 mód DIN. 80-260VCA/CC. RS485. RTC | 0 | C | 4757.903 | 1 |  | 0 | 75
X52UL6030M60L | Relé diferencial COMBI6. Clase A y F. 3 mód DIN. 20-60VCA/CC. RS485 | 0 | C | 4391.373 | 1 |  | 0 | 75
X52UL6030M60LC | Relé diferencial COMBI6. Clase A y F. 3 mód DIN. 20-60VCA/CC. RS485. RTC | 0 | C | 4757.903 | 1 |  | 0 | 75
X52UL6030R61H | Relé diferencial COMBI6. Clase A y F. 3 mód DIN. 80-260VCA/CC. Alarma + Reset | 0 | C | 4363.447 | 1 |  | 0 | 75
X52UL6030R61HC | Relé diferencial COMBI6. Clase A y F. 3 mód DIN. 80-260VCA/CC. Alarma + Reset. RTC | 0 | C | 4729.976 | 1 |  | 0 | 75
X52UL6030R61L | Relé diferencial COMBI6. Clase A y F. 3 mód DIN. 20-60VCA/CC. Alarma + Reset | 0 | C | 4363.447 | 1 |  | 0 | 75
X52UL6030R61LC | Relé diferencial COMBI6. Clase A y F. 3 mód DIN. 20-60VCA/CC. Alarma + Reset. RTC | 0 | C | 4729.976 | 1 |  | 0 | 75
X52UL6030X60H | Relé diferencial COMBI6. Clase A y F. 3 mód DIN. 80-260VCA/CC | 0 | C | 3839.833 | 1 |  | 0 | 75
X52UL6030X60HC | Relé diferencial COMBI6. Clase A y F. 3 mód DIN. 80-260VCA/CC. RTC | 0 | C | 4206.363 | 1 |  | 0 | 75
X52UL6030X60L | Relé diferencial COMBI6. Clase A y F. 3 mód DIN. 20-60VCA/CC | 0 | C | 3839.833 | 1 |  | 0 | 75
X52UL6030X60LC | Relé diferencial COMBI6. Clase A y F. 3 mód DIN. 20-60VCA/CC. RTC | 0 | C | 4206.363 | 1 |  | 0 | 75
X72DB34DCB112 | Relé diferencial Clase B. LCD. 72x72mm. 230VCA. 50-60Hz. In test reset. RS485 | 0 | C | 1116.306 | 1 |  | 0 | 75
X72DB34DCB112C | Relé diferencial Clase B. LCD. 72x72mm. 230VCA. 50-60Hz. In test reset. RS485. RTC | 0 | C | 2166.845 | 1 |  | 0 | 75
X72DB34DCB11L | Relé diferencial Clase B. LCD. 72x72mm. 20-60VCA/CC. 50-60Hz. In test reset. RS485 | 0 | C | 2231.848 | 1 |  | 0 | 75
X72DB34DCB11LC | Relé diferencial Clase B. LCD. 72x72mm. 20-60VCA/CC. 50-60Hz. In test reset. RS485. RTC | 0 | C | 2321.76 | 1 |  | 0 | 75
X72DB34DCR112 | Relé diferencial Clase B. LCD. 72x72mm. 230VCA. 50-60Hz. In test reset | 0 | C | 1884.162 | 1 |  | 0 | 75
X72DB34DCR112C | Relé diferencial Clase B. LCD. 72x72mm. 230VCA. 50-60Hz. In test reset. RTC | 0 | C | 1974.176 | 1 |  | 0 | 75
X72DB34DCR11L | Relé diferencial Clase B. LCD. 72x72mm. 20-60VCA/CC. 50-60Hz. In test reset | 0 | C | 2039.145 | 1 |  | 0 | 75
X72DB34DCR11LC | Relé diferencial Clase B. LCD. 72x72mm. 20-60VCA/CC. 50-60Hz. In test reset. RTC | 0 | C | 2129.091 | 1 |  | 0 | 75
X72DB3QDCB112 | Relé diferencial Clase B. LCD. 72x72mm. 230VCA. 400Hz. In test reset. RS485 | 0 | C | 2286.345 | 1 |  | 0 | 75
X72DB3QDCB112C | Relé diferencial Clase B. LCD. 72x72mm. 230VCA. 400Hz. In test reset. RS485. RTC | 0 | C | 2376.291 | 1 |  | 0 | 75
X72DB3QDCB11L | Relé diferencial Clase B. LCD. 72x72mm. 20-60VCA/CC. 400Hz. In test reset. RS485 | 0 | C | 2441.293 | 1 |  | 0 | 75
X72DB3QDCB11LC | Relé diferencial Clase B. LCD. 72x72mm. 20-60VCA/CC. 400Hz. In test reset. RS485. RTC | 0 | C | 2531.206 | 1 |  | 0 | 75
X72DB3QDCR112 | Relé diferencial Clase B. LCD. 72x72mm. 230VCA. 400Hz. In test reset | 0 | C | 2093.607 | 1 |  | 0 | 75
X72DB3QDCR112C | Relé diferencial Clase B. LCD. 72x72mm. 230VCA. 400Hz. In test reset. RTC | 0 | C | 2183.621 | 1 |  | 0 | 75
X72DB3QDCR11L | Relé diferencial Clase B. LCD. 72x72mm. 20-60VCA/CC. 400Hz. In test reset | 0 | C | 2248.59 | 1 |  | 0 | 75
X72DB3QDCR11LC | Relé diferencial Clase B. LCD. 72x72mm. 20-60VCA/CC. 400Hz. In test reset. RTC | 0 | C | 2338.536 | 1 |  | 0 | 75
X72DSX025X21L | Relé diferencial multigama alta inmunidad. 72x72mm. 20-60VCC. Prealarma | 0 | C | 600.309 | 1 |  | 0 | 75
X72DSX025X21S | Relé diferencial multigama alta inmunidad. 72x72mm. 115-230VCA. Prealarma | 0 | C | 351.837 | 1 |  | 0 | 75
X96DSX025X21L | Relé diferencial multigama alta inmunidad. 96x96mm. 20-60VCC. Prealarma | 0 | C | 600.309 | 1 |  | 0 | 75
X96DSX025X21S | Relé diferencial multigama alta inmunidad. 96x96mm. 115-230VCA. Prealarma | 0 | C | 378.902 | 1 |  | 0 | 75
SGM6SM-125H-3-032 | Interruptor caja moldeada SGM6SM con ajuste termico y magnetico. 3 P, 26-32 A, 36kA | 55 | C | 226.11 | 1 | 8445275123511 | 0 | 76
SGM6SM-125H-3-040 | Interruptor caja moldeada SGM6SM con ajuste termico y magnetico. 3 P, 32-40 A, 36kA | 55 | C | 226.11 | 1 | 8445275120060 | 0 | 76
SGM6SM-125H-3-050 | Interruptor caja moldeada SGM6SM con ajuste termico y magnetico. 3 P, 40-50 A, 36kA | 55 | C | 226.11 | 1 | 8445275120077 | 0 | 76
SGM6SM-125H-3-063 | Interruptor caja moldeada SGM6SM con ajuste termico y magnetico. 3 P, 50-63 A, 36kA | 55 | B | 226.11 | 1 | 8445275120084 | 0 | 76
SGM6SM-125H-3-080 | Interruptor caja moldeada SGM6SM con ajuste termico y magnetico. 3 P, 64-80 A, 36kA | 55 | B | 226.11 | 1 | 8445275120091 | 0 | 76
SGM6SM-125H-3-100 | Interruptor caja moldeada SGM6SM con ajuste termico y magnetico. 3 P, 80-100 A, 36kA | 55 | A | 233.19 | 1 | 8445275120107 | 0 | 76
SGM6SM-125H-3-125 | Interruptor caja moldeada SGM6SM con ajuste termico y magnetico. 3 P, 100-125 A, 36kA | 55 | B | 233.19 | 1 | 8445275120114 | 0 | 76
SGM6SM-125H-4-032 | Interruptor caja moldeada SGM6SM con ajuste termico y magnetico. 4 P, 26-32 A, 36kA | 55 | C | 308.06 | 1 | 8445275123528 | 0 | 76
SGM6SM-125H-4-040 | Interruptor caja moldeada SGM6SM con ajuste termico y magnetico. 4 P, 32-40 A, 36kA | 55 | C | 308.06 | 1 | 8445275120145 | 0 | 76
SGM6SM-125H-4-050 | Interruptor caja moldeada SGM6SM con ajuste termico y magnetico. 4 P, 40-50 A, 36kA | 55 | C | 308.06 | 1 | 8445275120152 | 0 | 76
SGM6SM-125H-4-063 | Interruptor caja moldeada SGM6SM con ajuste termico y magnetico. 4 P, 50-63 A, 36kA | 55 | B | 308.06 | 1 | 8445275120169 | 0 | 76
SGM6SM-125H-4-080 | Interruptor caja moldeada SGM6SM con ajuste termico y magnetico. 4 P, 64-80 A, 36kA | 55 | B | 308.06 | 1 | 8445275120176 | 0 | 76
SGM6SM-125H-4-100 | Interruptor caja moldeada SGM6SM con ajuste termico y magnetico. 4 P, 80-100 A, 36kA | 55 | A | 316.59 | 1 | 8445275120183 | 0 | 76
SGM6SM-125H-4-125 | Interruptor caja moldeada SGM6SM con ajuste termico y magnetico. 4 P, 100-125 A, 36kA | 55 | A | 316.59 | 1 | 8445275120190 | 0 | 76
SGM6SM-125M-3-032 | Interruptor caja moldeada SGM6SM con ajuste termico y magnetico. 3 P, 26-32 A, 25kA | 55 | C | 188.99 | 1 | 8445275123573 | 0 | 76
SGM6SM-125M-3-040 | Interruptor caja moldeada SGM6SM con ajuste termico y magnetico. 3 P, 32-40 A, 25kA | 55 | C | 188.99 | 1 | 8445275119903 | 0 | 76
SGM6SM-125M-3-050 | Interruptor caja moldeada SGM6SM con ajuste termico y magnetico. 3 P, 40-50 A, 25kA | 55 | C | 188.99 | 1 | 8445275119910 | 0 | 76
SGM6SM-125M-3-063 | Interruptor caja moldeada SGM6SM con ajuste termico y magnetico. 3 P, 50-63 A, 25kA | 55 | C | 188.99 | 1 | 8445275119927 | 0 | 76
SGM6SM-125M-3-080 | Interruptor caja moldeada SGM6SM con ajuste termico y magnetico. 3 P, 64-80 A, 25kA | 55 | C | 188.99 | 1 | 8445275119934 | 0 | 76
SGM6SM-125M-3-100 | Interruptor caja moldeada SGM6SM con ajuste termico y magnetico. 3 P, 80-100 A, 25kA | 55 | C | 196.66 | 1 | 8445275119941 | 0 | 76
SGM6SM-125M-3-125 | Interruptor caja moldeada SGM6SM con ajuste termico y magnetico. 3 P, 100-125 A, 25kA | 55 | C | 196.66 | 1 | 8445275119958 | 0 | 76
SGM6SM-125M-4-032 | Interruptor caja moldeada SGM6SM con ajuste termico y magnetico. 4 P, 26-32 A, 25kA | 55 | C | 263.1 | 1 | 8445275123566 | 0 | 76
SGM6SM-125M-4-040 | Interruptor caja moldeada SGM6SM con ajuste termico y magnetico. 4 P, 32-40 A, 25kA | 55 | C | 263.1 | 1 | 8445275119989 | 0 | 76
SGM6SM-125M-4-050 | Interruptor caja moldeada SGM6SM con ajuste termico y magnetico. 4 P, 40-50 A, 25kA | 55 | C | 263.1 | 1 | 8445275119996 | 0 | 76
SGM6SM-125M-4-063 | Interruptor caja moldeada SGM6SM con ajuste termico y magnetico. 4 P, 50-63 A, 25kA | 55 | C | 263.1 | 1 | 8445275120008 | 0 | 76
SGM6SM-125M-4-080 | Interruptor caja moldeada SGM6SM con ajuste termico y magnetico. 4 P, 64-80 A, 25kA | 55 | C | 263.1 | 1 | 8445275120015 | 0 | 76
SGM6SM-125M-4-100 | Interruptor caja moldeada SGM6SM con ajuste termico y magnetico. 4 P, 80-100 A, 25kA | 55 | C | 270.77 | 1 | 8445275120022 | 0 | 76
SGM6SM-125M-4-125 | Interruptor caja moldeada SGM6SM con ajuste termico y magnetico. 4 P, 100-125 A, 25kA | 55 | C | 270.77 | 1 | 8445275120039 | 0 | 76
SGM6S-160L-3-040 | Interruptor caja moldeada SGM6S con ajuste termico. 3 P,32-40 A, 36kA | 58 | C | 204.09 | 1 | 8445275117923 | 0 | 76
SGM6S-160L-3-050 | Interruptor caja moldeada SGM6S con ajuste termico. 3 P,40-50 A, 36kA | 58 | C | 204.09 | 1 | 8445275117930 | 0 | 76
SGM6S-160L-3-063 | Interruptor caja moldeada SGM6S con ajuste termico. 3 P,50-63A, 36kA | 58 | C | 204.09 | 1 | 8445275117947 | 0 | 76
SGM6S-160L-3-080 | Interruptor caja moldeada SGM6S con ajuste termico. 3 P, 64-80 A, 36kA | 58 | C | 204.09 | 1 | 8445275117954 | 0 | 76
SGM6S-160L-3-100 | Interruptor caja moldeada SGM6S con ajuste termico. 3 P, 80-100 A, 36kA | 58 | C | 204.09 | 1 | 8445275117961 | 0 | 76
SGM6S-160L-3-125 | Interruptor caja moldeada SGM6S con ajuste termico. 3 P, 100-125 A, 36kA | 58 | C | 204.09 | 1 | 8445275117978 | 0 | 76
SGM6S-160L-3-140 | Interruptor caja moldeada SGM6S con ajuste termico. 3 P, 112-140 A, 36kA | 58 | C | 204.09 | 1 | 8445275117985 | 0 | 76
SGM6S-160L-3-160 | Interruptor caja moldeada SGM6S con ajuste termico. 3 P, 128-160 A, 36kA | 58 | C | 236.79 | 1 | 8445275117992 | 0 | 76
SGM6S-160L-4-040 | Interruptor caja moldeada SGM6S con ajuste termico. 4 P,32-40 A, 36kA | 58 | C | 281.22 | 1 | 8445275118005 | 0 | 76
SGM6S-160L-4-050 | Interruptor caja moldeada SGM6S con ajuste termico. 4 P,40-50 A, 36kA | 58 | C | 281.22 | 1 | 8445275118012 | 0 | 76
SGM6S-160L-4-063 | Interruptor caja moldeada SGM6S con ajuste termico. 4 P,50-63A, 36kA | 58 | C | 281.22 | 1 | 8445275118029 | 0 | 76
SGM6S-160L-4-080 | Interruptor caja moldeada SGM6S con ajuste termico. 4 P, 64-80 A, 36kA | 58 | C | 281.22 | 1 | 8445275118036 | 0 | 76
SGM6S-160L-4-100 | Interruptor caja moldeada SGM6S con ajuste termico. 4 P, 80-100 A, 36kA | 58 | C | 281.22 | 1 | 8445275118043 | 0 | 76
SGM6S-160L-4-125 | Interruptor caja moldeada SGM6S con ajuste termico. 4 P, 100-125 A, 36kA | 58 | C | 281.22 | 1 | 8445275118050 | 0 | 76
SGM6S-160L-4-140 | Interruptor caja moldeada SGM6S con ajuste termico. 4 P, 112-140 A, 36kA | 58 | C | 281.22 | 1 | 8445275118067 | 0 | 76
SGM6S-160L-4-160 | Interruptor caja moldeada SGM6S con ajuste termico. 4 P, 128-160 A, 36kA | 58 | C | 307.3 | 1 | 8445275118074 | 0 | 76
SGM6S-160M-3-040 | Interruptor caja moldeada SGM6S con ajuste termico. 3 P,32-40 A, 50kA | 58 | C | 254.04 | 1 | 8445275118081 | 0 | 76
SGM6S-160M-3-050 | Interruptor caja moldeada SGM6S con ajuste termico. 3 P,40-50 A, 50kA | 58 | C | 254.04 | 1 | 8445275118098 | 0 | 76
SGM6S-160M-3-063 | Interruptor caja moldeada SGM6S con ajuste termico. 3 P,50-63A, 50kA | 58 | C | 254.04 | 1 | 8445275118104 | 0 | 76
SGM6S-160M-3-080 | Interruptor caja moldeada SGM6S con ajuste termico. 3 P, 64-80 A, 50kA | 58 | C | 254.04 | 1 | 8445275118111 | 0 | 76
SGM6S-160M-3-100 | Interruptor caja moldeada SGM6S con ajuste termico. 3 P, 80-100 A, 50kA | 58 | C | 254.04 | 1 | 8445275118128 | 0 | 76
SGM6S-160M-3-125 | Interruptor caja moldeada SGM6S con ajuste termico. 3 P, 100-125 A, 50kA | 58 | C | 254.04 | 1 | 8445275118135 | 0 | 76
SGM6S-160M-3-140 | Interruptor caja moldeada SGM6S con ajuste termico. 3 P, 112-140 A, 50kA | 58 | C | 254.04 | 1 | 8445275118142 | 0 | 76
SGM6S-160M-3-160 | Interruptor caja moldeada SGM6S con ajuste termico. 3 P, 128-160 A, 50kA | 58 | C | 292.67 | 1 | 8445275118159 | 0 | 76
SGM6S-160M-4-040 | Interruptor caja moldeada SGM6S con ajuste termico. 4 P,32-40 A, 50kA | 58 | C | 338.03 | 1 | 8445275118166 | 0 | 76
SGM6S-160M-4-050 | Interruptor caja moldeada SGM6S con ajuste termico. 4 P,40-50 A, 50kA | 58 | C | 338.03 | 1 | 8445275118173 | 0 | 76
SGM6S-160M-4-063 | Interruptor caja moldeada SGM6S con ajuste termico. 4 P,50-63A, 50kA | 58 | C | 338.03 | 1 | 8445275118180 | 0 | 76
SGM6S-160M-4-080 | Interruptor caja moldeada SGM6S con ajuste termico. 4 P, 64-80 A, 50kA | 58 | C | 338.03 | 1 | 8445275118197 | 0 | 76
SGM6S-160M-4-100 | Interruptor caja moldeada SGM6S con ajuste termico. 4 P, 80-100 A, 50kA | 58 | C | 338.03 | 1 | 8445275118203 | 0 | 76
SGM6S-160M-4-125 | Interruptor caja moldeada SGM6S con ajuste termico. 4 P, 100-125 A, 50kA | 58 | C | 338.03 | 1 | 8445275118210 | 0 | 76
SGM6S-160M-4-140 | Interruptor caja moldeada SGM6S con ajuste termico. 4 P, 112-140 A, 50kA | 58 | C | 338.03 | 1 | 8445275118227 | 0 | 76
SGM6S-160M-4-160 | Interruptor caja moldeada SGM6S con ajuste termico. 4 P, 128-160 A, 50kA | 58 | C | 384.66 | 1 | 8445275118234 | 0 | 76
SGM6S-250L-3-200 | Interruptor caja moldeada SGM6S con ajuste termico. 3 P, 160-200 A, 36kA | 58 | B | 360.33 | 1 | 8445275118296 | 0 | 76
SGM6S-250L-3-225 | Interruptor caja moldeada SGM6S con ajuste termico. 3 P, 180-225 A, 36kA | 58 | C | 360.33 | 1 | 8445275118302 | 0 | 76
SGM6S-250L-3-250 | Interruptor caja moldeada SGM6S con ajuste termico. 3 P, 200-250 A, 36kA | 58 | C | 379.55 | 1 | 8445275118319 | 0 | 76
SGM6S-250L-4-200 | Interruptor caja moldeada SGM6S con ajuste termico. 4 P, 160-200 A, 36kA | 58 | C | 500.94 | 1 | 8445275118371 | 0 | 76
SGM6S-250L-4-225 | Interruptor caja moldeada SGM6S con ajuste termico. 4 P, 180-225 A, 36kA | 58 | C | 500.94 | 1 | 8445275118388 | 0 | 76
SGM6S-250L-4-250 | Interruptor caja moldeada SGM6S con ajuste termico. 4 P, 200-250 A, 36kA | 58 | C | 517.55 | 1 | 8445275118395 | 0 | 76
SGM6S-250M-3-200 | Interruptor caja moldeada SGM6S con ajuste termico. 3 P, 160-200 A, 50kA | 58 | C | 415.74 | 1 | 8445275118456 | 0 | 76
SGM6S-250M-3-225 | Interruptor caja moldeada SGM6S con ajuste termico. 3 P, 180-225 A, 50kA | 58 | C | 415.74 | 1 | 8445275118463 | 0 | 76
SGM6S-250M-3-250 | Interruptor caja moldeada SGM6S con ajuste termico. 3 P, 200-250 A, 50kA | 58 | C | 435.72 | 1 | 8445275118470 | 0 | 76
SGM6S-250M-4-200 | Interruptor caja moldeada SGM6S con ajuste termico. 4 P, 160-200 A, 50kA | 58 | C | 546.3 | 1 | 8445275118531 | 0 | 76
SGM6S-250M-4-225 | Interruptor caja moldeada SGM6S con ajuste termico. 4 P, 180-225 A, 50kA | 58 | C | 546.3 | 1 | 8445275118548 | 0 | 76
SGM6S-250M-4-250 | Interruptor caja moldeada SGM6S con ajuste termico. 4 P, 200-250 A, 50kA | 58 | C | 566.28 | 1 | 8445275118555 | 0 | 76
SGM6S-400H-3-315 | Interruptor caja moldeada SGM6S con ajuste termico. 3 P, 252-315 A, 100kA | 59 | C | 1032.66 | 1 | 8445275116100 | 0 | 76
SGM6S-400H-3-350 | Interruptor caja moldeada SGM6S con ajuste termico. 3 P, 280-350 A, 100kA | 59 | C | 1032.66 | 1 | 8445275116117 | 0 | 76
SGM6S-400H-3-400 | Interruptor caja moldeada SGM6S con ajuste termico. 3 P, 320-400 A, 100kA | 59 | C | 1032.66 | 1 | 8445275116124 | 0 | 76
SGM6S-400H-4-315 | Interruptor caja moldeada SGM6S con ajuste termico. 4 P, 252-315 A, 100kA | 59 | C | 1190.52 | 1 | 8445275116131 | 0 | 76
SGM6S-400H-4-350 | Interruptor caja moldeada SGM6S con ajuste termico. 4 P, 280-350 A, 100kA | 59 | C | 1190.52 | 1 | 8445275116148 | 0 | 76
SGM6S-400H-4-400 | Interruptor caja moldeada SGM6S con ajuste termico. 4 P, 320-400 A, 100kA | 59 | C | 1190.52 | 1 | 8445275116155 | 0 | 76
SGM6S-400M-3-315 | Interruptor caja moldeada SGM6S con ajuste termico. 3 P, 252-315 A, 85kA | 59 | C | 879.45 | 1 | 8445275115936 | 0 | 76
SGM6S-400M-3-350 | Interruptor caja moldeada SGM6S con ajuste termico. 3 P, 280-350 A, 85kA | 59 | C | 879.45 | 1 | 8445275116186 | 0 | 76
SGM6S-400M-3-400 | Interruptor caja moldeada SGM6S con ajuste termico. 3 P, 320-400 A, 85kA | 59 | C | 879.45 | 1 | 8445275115851 | 0 | 76
SGM6S-400M-4-315 | Interruptor caja moldeada SGM6S con ajuste termico. 4 P, 252-315 A, 85kA | 59 | C | 1043.99 | 1 | 8445275115868 | 0 | 76
SGM6S-400M-4-350 | Interruptor caja moldeada SGM6S con ajuste termico. 4 P, 280-350 A, 85kA | 59 | C | 1043.99 | 1 | 8445275115974 | 0 | 76
SGM6S-400M-4-400 | Interruptor caja moldeada SGM6S con ajuste termico. 4 P, 320-400 A, 85kA | 59 | C | 1043.99 | 1 | 8445275116193 | 0 | 76
SGM6S-630H-3-500 | Interruptor caja moldeada SGM6S con ajuste termico. 3 P, 400-500 A, 100kA | 59 | C | 1499.45 | 1 | 8445275116254 | 0 | 76
SGM6S-630H-3-630 | Interruptor caja moldeada SGM6S con ajuste termico. 3 P, 504-630 A, 100kA | 59 | C | 1499.45 | 1 | 8445275116261 | 0 | 76
SGM6S-630H-4-500 | Interruptor caja moldeada SGM6S con ajuste termico. 4 P, 400-500 A, 100kA | 59 | C | 2104.18 | 1 | 8445275116278 | 0 | 76
SGM6S-630H-4-630 | Interruptor caja moldeada SGM6S con ajuste termico. 4 P, 504-630 A, 100kA | 59 | C | 2104.18 | 1 | 8445275116285 | 0 | 76
SGM6S-630M-3-500 | Interruptor caja moldeada SGM6S con ajuste termico. 3 P, 400-500 A, 85kA | 59 | C | 1336.36 | 1 | 8445275116322 | 0 | 76
SGM6S-630M-3-630 | Interruptor caja moldeada SGM6S con ajuste termico. 3 P, 504-630 A, 85kA | 59 | C | 1336.36 | 1 | 8445275115844 | 0 | 76
SGM6S-630M-4-500 | Interruptor caja moldeada SGM6S con ajuste termico. 4 P, 400-500 A, 85kA | 59 | C | 1903.28 | 1 | 8445275116339 | 0 | 76
SGM6S-630M-4-630 | Interruptor caja moldeada SGM6S con ajuste termico. 4 P, 504-630 A, 85kA | 59 | C | 1903.28 | 1 | 8445275116346 | 0 | 76
SGM6S-800H-3-700 | Interruptor caja moldeada SGM6S con ajuste termico. 3 P, 560-700 A, 100kA | 59 | C | 2267.79 | 1 | 8445275118951 | 0 | 76
SGM6S-800H-3-800 | Interruptor caja moldeada SGM6S con ajuste termico. 3 P, 640-800 A, 100kA | 59 | C | 2267.79 | 1 | 8445275118968 | 0 | 76
SGM6S-800H-4-700 | Interruptor caja moldeada SGM6S con ajuste termico. 4 P, 560-700 A, 100kA | 59 | C | 2583.57 | 1 | 8445275118982 | 0 | 76
SGM6S-800H-4-800 | Interruptor caja moldeada SGM6S con ajuste termico. 4 P, 640-800 A, 100kA | 59 | C | 2583.57 | 1 | 8445275118999 | 0 | 76
SGM6S-800M-3-700 | Interruptor caja moldeada SGM6S con ajuste termico. 3 P, 560-700 A, 85kA | 59 | C | 1641.4 | 1 | 8445275116483 | 0 | 76
SGM6S-800M-3-800 | Interruptor caja moldeada SGM6S con ajuste termico. 3 P, 640-800 A, 85kA | 59 | C | 1641.4 | 1 | 8445275116490 | 0 | 76
SGM6S-800M-4-700 | Interruptor caja moldeada SGM6S con ajuste termico. 4 P, 560-700 A, 85kA | 59 | C | 2192 | 1 | 8445275116506 | 0 | 76
SGM6S-800M-4-800 | Interruptor caja moldeada SGM6S con ajuste termico. 4 P, 640-800 A, 85kA | 59 | C | 2192 | 1 | 8445275116063 | 0 | 76
SGM6E-1600M-4-1600 | Interruptor caja moldeada SGM6E con unidad de control electrónica. 4 P, 1000/1250/1600 A, 66kA | 62 | A | 5961.94 | 1 | 8445275117824 | 0 | 76

## Prot.Motor
SEPTIEMBRE DE 2025
Código | Descripción | Página | Clave | PVR | Ud.Emb. | EAN 13 | Neto | Dcto
SG1912521-B7 | Contactor para condensador. 3 P (NO) + 2NO + 1NC. 50kVAr - 125A (400VAC/AC1).24VAC / 50-60Hz | 0 | C | 265.026 | 1 | 8445275028021 | 0 | 75
SG1912521-E7 | Contactor para condensador. 3 P (NO) + 2NO + 1NC. 50kVAr - 125A (400VAC/AC1).48VAC / 50-60Hz | 0 | A | 265.026 | 1 | 8445275028038 | 0 | 75
SG1912521-F7 | Contactor para condensador. 3 P (NO) + 2NO + 1NC. 50kVAr - 125A (400VAC/AC1).110VAC / 50-60Hz | 0 | C | 265.026 | 1 | 8445275028045 | 0 | 75
SG1912521-N7 | Contactor para condensador. 3 P (NO). 50kVAr - 125A (400VAC/AC1). 415VAC / 50-60Hz | 0 | B | 265.026 | 1 | 8445275028052 | 0 | 75
SG1912521-P7 | Contactor para condensador. 3 P (NO). 50kVAr - 125A (400VAC/AC1). 230VAC / 50-60Hz | 0 | A | 265.026 | 1 | 8445275028069 | 0 | 75
SG1912521-R7 | Contactor para condensador. 3 P (NO) + 2NO + 1NC. 50kVAr - 125A (400VAC/AC1). 440VAC / 50-60Hz | 0 | C | 265.026 | 1 | 8445275105074 | 0 | 75
SG192511-B7 | Contactor para condensador. 3 P (NO) + 1NO + 1NC. 12kVAr - 25A (400VAC/AC1). 24VAC / 50-60Hz | 0 | C | 60.22 | 1 | 8445275028120 | 0 | 75
SG192511-E7 | Contactor para condensador. 3 P (NO) + 1NO + 1NC. 12kVAr - 25A (400VAC/AC1). 48VAC / 50-60Hz | 0 | C | 60.22 | 1 | 8445275028144 | 0 | 75
SG192511-F7 | Contactor para condensador. 3 P (NO) + 1NO + 1NC. 12kVAr - 25A (400VAC/AC1). 110VAC / 50-60Hz | 0 | B | 60.22 | 1 | 8445275028168 | 0 | 75
SG192511-N7 | Contactor para condensador. 3 P (NO) + 1NO + 1NC. 12kVAr - 25A (400VAC/AC1). 415VAC / 50-60Hz | 0 | A | 60.22 | 1 | 8445275028182 | 0 | 75
SG192511-P7 | Contactor para condensador. 3 P (NO) + 1NO + 1NC. 12kVAr - 25A (400VAC/AC1). 230VAC / 50-60Hz | 0 | A | 60.22 | 1 | 8445275028205 | 0 | 75
SG192511-R7 | Contactor para condensador. 3 P (NO) + 1NO + 1NC. 12kVAr - 25A (400VAC/AC1). 440VAC / 50-60Hz | 0 | C | 60.22 | 1 | 8445275105081 | 0 | 75
SG193211-B7 | Contactor para condensador. 3 P (NO) + 1NO + 1NC. 16kVAr - 32A (400VAC/AC1). 24VAC / 50-60Hz | 0 | C | 78.779 | 1 | 8445275028229 | 0 | 75
SG193211-E7 | Contactor para condensador. 3 P (NO) + 1NO + 1NC. 16kVAr - 32A (400VAC/AC1). 48VAC / 50-60Hz | 0 | A | 78.779 | 1 | 8445275028243 | 0 | 75
SG193211-F7 | Contactor para condensador. 3 P (NO) + 1NO + 1NC. 16kVAr - 32A (400VAC/AC1). 110VAC / 50-60Hz | 0 | C | 78.779 | 1 | 8445275028267 | 0 | 75
SG193211-N7 | Contactor para condensador. 3 P (NO) + 1NO + 1NC. 16kVAr - 32A (400VAC/AC1). 415VAC / 50-60Hz | 0 | B | 78.779 | 1 | 8445275028281 | 0 | 75
SG193211-P7 | Contactor para condensador. 3 P (NO) + 1NO + 1NC. 16kVAr - 32A (400VAC/AC1). 230VAC / 50-60Hz | 0 | A | 78.779 | 1 | 8445275028304 | 0 | 75
SG193211-R7 | Contactor para condensador. 3 P (NO) + 1NO + 1NC. 16kVAr - 32A (400VAC/AC1). 440VAC / 50-60Hz | 0 | C | 78.779 | 1 | 8445275105098 | 0 | 75
SG194311-B7 | Contactor para condensador. 3 P (NO) + 1NO + 1NC. 20kVAr - 43A (400VAC/AC1). 24VAC / 50-60Hz | 0 | C | 87.361 | 1 | 8445275028328 | 0 | 75
SG194311-E7 | Contactor para condensador. 3 P (NO) + 1NO + 1NC. 20kVAr - 43A (400VAC/AC1). 48VAC / 50-60Hz | 0 | B | 87.361 | 1 | 8445275028342 | 0 | 75
SG194311-F7 | Contactor para condensador. 3 P (NO) + 1NO + 1NC. 20kVAr - 43A (400VAC/AC1). 110VAC / 50-60Hz | 0 | A | 87.361 | 1 | 8445275028366 | 0 | 75
SG194311-N7 | Contactor para condensador. 3 P (NO) + 1NO + 1NC. 20kVAr - 43A (400VAC/AC1). 415VAC / 50-60Hz | 0 | A | 87.361 | 1 | 8445275028380 | 0 | 75
SG194311-P7 | Contactor para condensador. 3 P (NO) + 1NO + 1NC. 20kVAr - 43A (400VAC/AC1). 230VAC / 50-60Hz | 0 | A | 87.361 | 1 | 8445275028403 | 0 | 75
SG194311-R7 | Contactor para condensador. 3 P (NO) + 1NO + 1NC. 20kVAr - 43A (400VAC/AC1). 440VAC / 50-60Hz | 0 | C | 87.361 | 1 | 8445275105104 | 0 | 75
SG195021-B7 | Contactor para condensador. 3 P (NO) + 1NO + 1NC. 25kVAr - 50A (400VAC/AC1). 24VAC / 50-60Hz | 0 | A | 165.641 | 1 | 8445275028410 | 0 | 75
SG195021-E7 | Contactor para condensador. 3 P (NO) + 1NO + 1NC. 25kVAr - 50A (400VAC/AC1). 48VAC / 50-60Hz | 0 | C | 165.641 | 1 | 8445275028427 | 0 | 75
SG195021-F7 | Contactor para condensador. 3 P (NO) + 1NO + 1NC. 25kVAr - 50A (400VAC/AC1). 110VAC / 50-60Hz | 0 | C | 165.641 | 1 | 8445275028434 | 0 | 75
SG195021-N7 | Contactor para condensador. 3 P (NO) + 1NO + 1NC. 25kVAr - 50A (400VAC/AC1). 415VAC / 50-60Hz | 0 | A | 165.641 | 1 | 8445275028441 | 0 | 75
SG195021-P7 | Contactor para condensador. 3 P (NO) + 1NO + 1NC. 25kVAr - 50A (400VAC/AC1). 230VAC / 50-60Hz | 0 | A | 165.641 | 1 | 8445275028458 | 0 | 75
SG195021-R7 | Contactor para condensador. 3 P (NO) + 1NO + 1NC. 25kVAr - 50A (400VAC/AC1). 440VAC / 50-60Hz | 0 | C | 165.641 | 1 | 8445275105111 | 0 | 75
SG196321-B7 | Contactor para condensador. 3 P (NO) + 2NO + 1NC. 30kVAr - 63A (400VAC/AC1). 24VAC / 50-60Hz | 0 | B | 175.769 | 1 | 8445275028526 | 0 | 75
SG196321-E7 | Contactor para condensador. 3 P (NO) + 2NO + 1NC. 30kVAr - 63A (400VAC/AC1). 48VAC / 50-60Hz | 0 | C | 175.769 | 1 | 8445275028540 | 0 | 75
SG196321-F7 | Contactor para condensador. 3 P (NO) + 2NO + 1NC. 30kVAr - 63A (400VAC/AC1). 110VAC / 50-60Hz | 0 | C | 175.769 | 1 | 8445275028564 | 0 | 75
SG196321-N7 | Contactor para condensador. 3 P (NO) + 2NO + 1NC. 30kVAr - 63A (400VAC/AC1). 415VAC / 50-60Hz | 0 | A | 175.769 | 1 | 8445275028588 | 0 | 75
SG196321-P7 | Contactor para condensador. 3 P (NO) + 2NO + 1NC. 30kVAr - 63A (400VAC/AC1). 230VAC / 50-60Hz | 0 | B | 175.769 | 1 | 8445275028601 | 0 | 75
SG196321-R7 | Contactor para condensador. 3 P (NO) + 2NO + 1NC. 30kVAr - 63A (400VAC/AC1). 440VAC / 50-60Hz | 0 | C | 175.769 | 1 | 8445275105128 | 0 | 75
SG198021-B7 | Contactor para condensador. 3 P (NO) + 2NO + 1NC. 37kVAr - 80A (400VAC/AC1). 24VAC / 50-60Hz | 0 | C | 195.576 | 1 | 8445275028625 | 0 | 75
SG198021-E7 | Contactor para condensador. 3 P (NO) + 2NO + 1NC. 37kVAr - 80A (400VAC/AC1). 48VAC / 50-60Hz | 0 | C | 195.576 | 1 | 8445275028649 | 0 | 75
SG198021-F7 | Contactor para condensador. 3 P (NO) + 2NO + 1NC. 37kVAr - 80A (400VAC/AC1). 110VAC / 50-60Hz | 0 | A | 195.576 | 1 | 8445275028663 | 0 | 75
SG198021-N7 | Contactor para condensador. 3 P (NO) + 2NO + 1NC. 40kVAr - 80A (400VAC/AC1). 415VAC / 50-60Hz | 0 | A | 195.576 | 1 | 8445275028687 | 0 | 75
SG198021-P7 | Contactor para condensador. 3 P (NO) + 2NO + 1NC. 40kVAr - 80A (400VAC/AC1). 230VAC / 50-60Hz | 0 | A | 195.576 | 1 | 8445275028700 | 0 | 75
SG198021-R7 | Contactor para condensador. 3 P (NO) + 2NO + 1NC. 37kVAr - 80A (400VAC/AC1). 440VAC / 50-60Hz | 0 | C | 195.576 | 1 | 8445275105135 | 0 | 75
SG199521-B7 | Contactor para condensador. 3 P (NO) + 2NO + 1NC. 45kVAr - 95A (400VAC/AC1). 24VAC / 50-60Hz | 0 | C | 225.96 | 1 | 8445275028724 | 0 | 75
SG199521-E7 | Contactor para condensador. 3 P (NO) + 2NO + 1NC. 45kVAr - 95A (400VAC/AC1). 48VAC / 50-60Hz | 0 | C | 225.96 | 1 | 8445275028748 | 0 | 75
SG199521-F7 | Contactor para condensador. 3 P (NO) + 2NO + 1NC. 45kVAr - 95A (400VAC/AC1). 110VAC / 50-60Hz | 0 | B | 225.96 | 1 | 8445275028762 | 0 | 75
SG199521-N7 | Contactor para condensador. 3 P (NO) + 2NO + 1NC. 45kVAr - 95A (400VAC/AC1). 415VAC / 50-60Hz | 0 | C | 225.96 | 1 | 8445275028786 | 0 | 75
SG199521-P7 | Contactor para condensador. 3 P (NO) + 2NO + 1NC. 45kVAr - 95A (400VAC/AC1). 230VAC / 50-60Hz | 0 | C | 225.96 | 1 | 8445275028809 | 0 | 75
SG199521-R7 | Contactor para condensador. 3 P (NO) + 2NO + 1NC. 45kVAr - 95A (400VAC/AC1). 440VAC / 50-60Hz | 0 | C | 225.96 | 1 | 8445275105142 | 0 | 75
SGA1-DN02 | Contacto auxiliar frontal 2NC. Para series SGC1-D, SGC1-F, SGP1-D, SGC2-DN Y SGC2-FN | 0 | A | 5.946 | 1 | 8445275028823 | 0 | 75
SGA1-DN04 | Contacto auxiliar frontal 4NC. Para series SGC1D, SGC1-F, SGP1-D, SGC2-DN Y SGC2-FN | 0 | A | 9.255 | 1 | 8445275028830 | 0 | 75
SGA1-DN11 | Contacto auxiliar frontal 1NO + 1NC. Para series SGC1D, SGC1-F, SGP1-D, SGC2-DN Y SGC2-FN | 0 | A | 5.946 | 1 | 8445275028854 | 0 | 75
SGA1-DN13 | Contacto auxiliar frontal 1NO + 3NC. Para series SGC1D, SGC1-F, SGP1-D, SGC2-DN Y SGC2-FN | 0 | B | 9.255 | 1 | 8445275028861 | 0 | 75
SGA1-DN20 | Contacto auxiliar frontal 2NO. Para series SGC1D, SGC1-F, SGP1-D, SGC2-DN Y SGC2-FN | 0 | A | 5.946 | 1 | 8445275028878 | 0 | 75
SGA1-DN22 | Contacto auxiliar frontal 2NO + 2NC. Para series SGC1D, SGC1-F, SGP1-D, SGC2-DN Y SGC2-FN | 0 | A | 9.255 | 1 | 8445275028885 | 0 | 75
SGA1-DN31 | Contacto auxiliar frontal 3NO + 1NC. Para series SGC1D, SGC1-F, SGP1-D, SGC2-DN Y SGC2-FN | 0 | A | 9.255 | 1 | 8445275028892 | 0 | 75
SGA1-DN40 | Contacto auxiliar frontal 4NO. Para series SGC1D, SGC1-F, SGP1-D, SGC2-DN Y SGC2-FN | 0 | A | 9.255 | 1 | 8445275028908 | 0 | 75
SGA2-DT0 | Temporizador neumático. Función al trabajo. 0,1…3s. Para series SGC1D, SGCF | 0 | B | 40.332 | 1 | 8445275028915 | 0 | 75
SGA2-DT2 | Temporizador neumático. Función al trabajo. 0,1…30s. Para series SGC1D, SGCF | 0 | A | 40.332 | 1 | 8445275028922 | 0 | 75
SGA2-DT4 | Temporizador neumático. Función al trabajo. 10…180s. Para series SGC1D, SGCF | 0 | B | 40.332 | 1 | 8445275028939 | 0 | 75
SGA3-DR0 | Temporizador neumático. Función al reposo. 0,1…3s. Para series SGC1D, SGCF | 0 | C | 40.332 | 1 | 8445275028946 | 0 | 75
SGA3-DR2 | Temporizador neumático. Función al reposo. 0,1…30s. Para series SGC1D, SGCF | 0 | A | 40.332 | 1 | 8445275028953 | 0 | 75
SGA3-DR4 | Temporizador neumático. Función al reposo. 10…180s. Para series SGC1D, SGCF | 0 | A | 40.332 | 1 | 8445275028960 | 0 | 75
SGA8-DN11 | Contacto auxiliar lateral 1NO+1NC. Para series SGC1D, SGC1-F, SGP1-D, SGC2-DN Y SGC2-FN | 0 | A | 15.753 | 1 | 8445275028977 | 0 | 75
SGA8-DN20 | Contacto auxiliar lateral 2NO. Para series SGC1D, SGC1-F, SGP1-D, SGC2-DN Y SGC2-FN | 0 | A | 15.753 | 1 | 8445275028984 | 0 | 75
SGA8-DN80/95 | Adaptador de contacto auxiliar lateral para contactor SGC1-D, SGP1-D y SGC2-DN de 80A y 95A AC3 | 0 | A | 2.39 | 1 |  | 0 | 75
SGC1-A4D | Enclavamiento mecánico para series SGC1-D y SGP1-D 40…95 | 0 | A | 11.401 | 1 | 8445275028991 | 0 | 75
SGC1-A4X | Enclavamiento mecánico para series SGC1-D y SGP1-D 09…32 | 0 | B | 9.317 | 1 | 8445275029004 | 0 | 75
SGC1-D0901W-B7 | Contactor en corriente alterna SGC1D. 3P (NO) + 1NC. 4kW - 9A (400VAC/AC3). 24VAC/50-60Hz | 0 | B | 27.406 | 1 | 8445275029011 | 0 | 75
SGC1-D0901W-E7 | Contactor en corriente alterna SGC1D. 3P (NO) + 1NC. 4kW - 9A (400VAC/AC3). 48VAC/50-60Hz | 0 | B | 27.406 | 1 | 8445275029028 | 0 | 75
SGC1-D0901W-F7 | Contactor en corriente alterna SGC1D. 3P (NO) + 1NC. 4kW - 9A (400VAC/AC3). 110VAC/50-60Hz | 0 | A | 27.406 | 1 | 8445275029035 | 0 | 75
SGC1-D0901W-N7 | Contactor en corriente alterna SGC1D. 3P (NO) + 1NC. 4kW - 9A (400VAC/AC3). 415VAC/50-60Hz | 0 | A | 27.406 | 1 | 8445275029042 | 0 | 75
SGC1-D0901W-P7 | Contactor en corriente alterna SGC1D. 3P (NO) + 1NC. 4kW - 9A (400VAC/AC3). 230VAC/50-60Hz | 0 | A | 27.406 | 1 | 8445275029059 | 4.5309 | 0
SGC1-D0901W-R7 | Contactor en corriente alterna SGC1D. 3P (NO) + 1NC. 4kW - 9A (400VAC/AC3). 440VAC/50-60Hz | 0 | C | 27.406 | 1 | 8445275104152 | 0 | 75
SGC1-D0910W-B7 | Contactor en corriente alterna SGC1D. 3P (NO) + 1NO. 4kW - 9A (400VAC/AC3). 24VAC/50-60Hz | 0 | A | 27.406 | 1 | 8445275029066 | 0 | 75
SGC1-D0910W-E7 | Contactor en corriente alterna SGC1D. 3P (NO) + 1NO. 4kW - 9A (400VAC/AC3). 48VAC/50-60Hz | 0 | A | 27.406 | 1 | 8445275029073 | 0 | 75
SGC1-D0910W-F7 | Contactor en corriente alterna SGC1D. 3P (NO) + 1NO. 4kW - 9A (400VAC/AC3). 110VAC/50-60Hz | 0 | A | 27.406 | 1 | 8445275029080 | 0 | 75
SGC1-D0910W-N7 | Contactor en corriente alterna SGC1D. 3P (NO) + 1NO. 4kW - 9A (400VAC/AC3). 415VAC/50-60Hz | 0 | A | 27.406 | 1 | 8445275029103 | 0 | 75
SGC1-D0910W-P7 | Contactor en corriente alterna SGC1D. 3P (NO) + 1NO. 4kW - 9A (400VAC/AC3). 230VAC/50-60Hz | 0 | A | 27.406 | 1 | 8445275029110 | 4.5309 | 0
SGC1-D0910W-R7 | Contactor en corriente alterna SGC1D. 3P (NO) + 1NO. 4kW - 9A (400VAC/AC3). 440VAC/50-60Hz | 0 | C | 27.406 | 1 | 8445275029127 | 0 | 75
SGC1-D12004W-B7 | Contactor en corriente alterna SGC1D. 4 P (NO). 20A (400VAC/AC1). 24VAC/50-60Hz | 0 | B | 46.252 | 1 | 8445275029134 | 0 | 75
SGC1-D12004W-E7 | Contactor en corriente alterna SGC1D. 4 P (NO). 20A (400VAC/AC1). 48VAC/50-60Hz | 0 | B | 46.252 | 1 | 8445275029141 | 0 | 75
SGC1-D12004W-F7 | Contactor en corriente alterna SGC1D. 4 P (NO). 20A (400VAC/AC1). 110VAC/50-60Hz | 0 | B | 46.252 | 1 | 8445275029158 | 0 | 75
SGC1-D12004W-N7 | Contactor en corriente alterna SGC1D. 4 P (NO). 20A (400VAC/AC1). 415VAC/50-60Hz | 0 | B | 46.252 | 1 | 8445275029165 | 0 | 75
SGC1-D12004W-P7 | Contactor en corriente alterna SGC1D. 4 P (NO). 20A (400VAC/AC1). 230VAC/50-60Hz | 0 | B | 42.943 | 1 | 8445275029172 | 0 | 75
SGC1-D12004W-R7 | Contactor en corriente alterna SGC1D. 4 P (NO). 20A (400VAC/AC1). 440VAC/50-60Hz | 0 | C | 46.252 | 1 | 8445275104688 | 0 | 75
SGC1-D12008W-B7 | Contactor en corriente alterna SGC1D. 4 P (2NO+2NC). 20A (400VAC/AC1). 24VAC/50-60Hz | 0 | B | 46.252 | 1 | 8445275029189 | 0 | 75
SGC1-D12008W-E7 | Contactor en corriente alterna SGC1D. 4 P (2NO+2NC). 20A (400VAC/AC1). 48VAC/50-60Hz | 0 | B | 46.252 | 1 | 8445275029196 | 0 | 75
SGC1-D12008W-F7 | Contactor en corriente alterna SGC1D. 4 P (2NO+2NC). 20A (400VAC/AC1). 110VAC/50-60Hz | 0 | B | 46.252 | 1 | 8445275029202 | 0 | 75
SGC1-D12008W-N7 | Contactor en corriente alterna SGC1D. 4 P (2NO+2NC). 20A (400VAC/AC1). 415VAC/50-60Hz | 0 | B | 46.252 | 1 | 8445275029219 | 0 | 75
SGC1-D12008W-P7 | Contactor en corriente alterna SGC1D. 4 P (2NO+2NC). 20A (400VAC/AC1). 230VAC/50-60Hz | 0 | A | 42.943 | 1 | 8445275029226 | 0 | 75
SGC1-D12008W-R7 | Contactor en corriente alterna SGC1D. 4 P (2NO+2NC). 20A (400VAC/AC1). 440VAC/50-60Hz | 0 | C | 46.252 | 1 | 8445275104695 | 0 | 75
SGC1-D1201W-B7 | Contactor en corriente alterna SGC1D. 3P (NO) + 1NC. 5,5kW - 12A (400VAC/AC3). 24VAC/50-60Hz | 0 | A | 27.91 | 1 | 8445275029233 | 0 | 75
SGC1-D1201W-E7 | Contactor en corriente alterna SGC1D. 3P (NO) + 1NC. 5,5kW - 12A (400VAC/AC3). 48VAC/50-60Hz | 0 | A | 27.91 | 1 | 8445275029240 | 0 | 75
SGC1-D1201W-F7 | Contactor en corriente alterna SGC1D. 3P (NO) + 1NC. 5,5kW - 12A (400VAC/AC3). 110VAC/50-60Hz | 0 | B | 27.91 | 1 | 8445275029257 | 0 | 75
SGC1-D1201W-N7 | Contactor en corriente alterna SGC1D. 3P (NO) + 1NC. 5,5kW - 12A (400VAC/AC3). 415VAC/50-60Hz | 0 | A | 27.91 | 1 | 8445275029264 | 0 | 75
SGC1-D1201W-P7 | Contactor en corriente alterna SGC1D. 3P (NO) + 1NC. 5,5kW - 12A (400VAC/AC3). 230VAC/50-60Hz | 0 | A | 27.91 | 1 | 8445275029271 | 4.6142 | 0
SGC1-D1201W-R7 | Contactor en corriente alterna SGC1D. 3P (NO) + 1NC. 5,5kW - 12A (400VAC/AC3). 440VAC/50-60Hz | 0 | C | 27.91 | 1 | 8445275104169 | 0 | 75
SGC1-D1210W-B7 | Contactor en corriente alterna SGC1D. 3P (NO) + 1NO. 5,5kW - 12A (400VAC/AC3). 24VAC/50-60Hz | 0 | A | 27.91 | 1 | 8445275029288 | 0 | 75
SGC1-D1210W-E7 | Contactor en corriente alterna SGC1D. 3P (NO) + 1NO. 5,5kW - 12A (400VAC/AC3). 48VAC/50-60Hz | 0 | B | 27.91 | 1 | 8445275029295 | 0 | 75
SGC1-D1210W-F7 | Contactor en corriente alterna SGC1D. 3P (NO) + 1NO. 5,5kW - 12A (400VAC/AC3). 110VAC/50-60Hz | 0 | A | 27.91 | 1 | 8445275029301 | 0 | 75
SGC1-D1210W-N7 | Contactor en corriente alterna SGC1D. 3P (NO) + 1NO. 5,5kW - 12A (400VAC/AC3). 415VAC/50-60Hz | 0 | A | 27.91 | 1 | 8445275029318 | 0 | 75
SGC1-D1210W-P7 | Contactor en corriente alterna SGC1D. 3P (NO) + 1NO. 5,5kW - 12A (400VAC/AC3). 230VAC/50-60Hz | 0 | A | 27.91 | 1 | 8445275029325 | 4.6142 | 0
SGC1-D1210W-R7 | Contactor en corriente alterna SGC1D. 3P (NO) + 1NO. 5,5kW - 12A (400VAC/AC3). 440VAC/50-60Hz | 0 | C | 27.91 | 1 | 8445275029332 | 0 | 75
SGC1-D1801W-B7 | Contactor en corriente alterna SGC1D. 3P (NO) + 1NC. 7,5kW - 18A (400VAC/AC3). 24VAC/50-60Hz | 0 | B | 31.794 | 1 | 8445275029349 | 0 | 75
SGC1-D1801W-E7 | Contactor en corriente alterna SGC1D. 3P (NO) + 1NC. 7,5kW - 18A (400VAC/AC3). 48VAC/50-60Hz | 0 | A | 31.794 | 1 | 8445275029356 | 0 | 75
SGC1-D1801W-F7 | Contactor en corriente alterna SGC1D. 3P (NO) + 1NC. 7,5kW - 18A (400VAC/AC3). 110VAC/50-60Hz | 0 | A | 31.794 | 1 | 8445275029363 | 0 | 75
SGC1-D1801W-N7 | Contactor en corriente alterna SGC1D. 3P (NO) + 1NC. 7,5kW - 18A (400VAC/AC3). 415VAC/50-60Hz | 0 | A | 31.794 | 1 | 8445275029370 | 0 | 75
SGC1-D1801W-P7 | Contactor en corriente alterna SGC1D. 3P (NO) + 1NC. 7,5kW - 18A (400VAC/AC3). 230VAC/50-60Hz | 0 | A | 31.794 | 1 | 8445275029387 | 5.2563 | 0
SGC1-D1801W-R7 | Contactor en corriente alterna SGC1D. 3P (NO) + 1NC. 7,5kW - 18A (400VAC/AC3). 440VAC/50-60Hz | 0 | C | 31.794 | 1 | 8445275104176 | 0 | 75
SGC1-D1810W-B7 | Contactor en corriente alterna SGC1D. 3P (NO) + 1NO. 7,5kW - 18A (400VAC/AC3). 24VAC/50-60Hz | 0 | A | 31.794 | 1 | 8445275029394 | 0 | 75
SGC1-D1810W-E7 | Contactor en corriente alterna SGC1D. 3P (NO) + 1NO. 7,5kW - 18A (400VAC/AC3). 48VAC/50-60Hz | 0 | A | 31.794 | 1 | 8445275029400 | 0 | 75
SGC1-D1810W-F7 | Contactor en corriente alterna SGC1D. 3P (NO) + 1NO. 7,5kW - 18A (400VAC/AC3). 110VAC/50-60Hz | 0 | B | 31.794 | 1 | 8445275029417 | 0 | 75
SGC1-D1810W-N7 | Contactor en corriente alterna SGC1D. 3P (NO) + 1NO. 7,5kW - 18A (400VAC/AC3). 415VAC/50-60Hz | 0 | A | 31.794 | 1 | 8445275029424 | 0 | 75
SGC1-D1810W-P7 | Contactor en corriente alterna SGC1D. 3P (NO) + 1NO. 7,5kW - 18A (400VAC/AC3). 230VAC/50-60Hz | 0 | A | 31.794 | 1 | 8445275029431 | 5.2563 | 0
SGC1-D1810W-R7 | Contactor en corriente alterna SGC1D. 3P (NO) + 1NO. 7,5kW - 18A (400VAC/AC3). 440VAC/50-60Hz | 0 | C | 31.794 | 1 | 8445275029448 | 0 | 75
SGC1-D25004W-B7 | Contactor en corriente alterna SGC1D. 4 P (NO). 40A (400VAC/AC1). 24VAC/50-60Hz | 0 | B | 66.249 | 1 | 8445275029462 | 0 | 75
SGC1-D25004W-E7 | Contactor en corriente alterna SGC1D. 4 P (NO). 40A (400VAC/AC1). 48VAC/50-60Hz | 0 | B | 66.249 | 1 | 8445275029479 | 0 | 75
SGC1-D25004W-F7 | Contactor en corriente alterna SGC1D. 4 P (NO). 40A (400VAC/AC1). 110VAC/50-60Hz | 0 | B | 66.249 | 1 | 8445275029486 | 0 | 75
SGC1-D25004W-N7 | Contactor en corriente alterna SGC1D. 4 P (NO). 40A (400VAC/AC1). 415VAC/50-60Hz | 0 | B | 66.249 | 1 | 8445275029493 | 0 | 75
SGC1-D25004W-P7 | Contactor en corriente alterna SGC1D. 4 P (NO). 40A (400VAC/AC1). 230VAC/50-60Hz | 0 | A | 61.502 | 1 | 8445275029509 | 0 | 75
SGC1-D25004W-R7 | Contactor en corriente alterna SGC1D. 4 P (NO). 40A (400VAC/AC1). 440VAC/50-60Hz | 0 | C | 66.249 | 1 | 8445275104701 | 0 | 75
SGC1-D25008W-B7 | Contactor en corriente alterna SGC1D. 4 P (2NO+2NC). 40A (400VAC/AC1). 24VAC/50-60Hz | 0 | B | 66.249 | 1 | 8445275029516 | 0 | 75
SGC1-D25008W-E7 | Contactor en corriente alterna SGC1D. 4 P (2NO+2NC). 40A (400VAC/AC1). 48VAC/50-60Hz | 0 | A | 66.249 | 1 | 8445275029523 | 0 | 75
SGC1-D25008W-F7 | Contactor en corriente alterna SGC1D. 4 P (2NO+2NC). 40A (400VAC/AC1). 110VAC/50-60Hz | 0 | B | 66.249 | 1 | 8445275029530 | 0 | 75
SGC1-D25008W-N7 | Contactor en corriente alterna SGC1D. 4 P (2NO+2NC). 40A (400VAC/AC1). 415VAC/50-60Hz | 0 | B | 66.249 | 1 | 8445275029547 | 0 | 75
SGC1-D25008W-P7 | Contactor en corriente alterna SGC1D. 4 P (2NO+2NC). 40A (400VAC/AC1). 230VAC/50-60Hz | 0 | A | 61.502 | 1 | 8445275029554 | 0 | 75
SGC1-D25008W-R7 | Contactor en corriente alterna SGC1D. 4 P (2NO+2NC). 40A (400VAC/AC1). 440VAC/50-60Hz | 0 | C | 66.249 | 1 | 8445275104718 | 0 | 75
SGC1-D2501W-B7 | Contactor en corriente alterna SGC1D. 3P (NO) + 1NC. 11kW - 25A (400VAC/AC3). 24VAC/50-60Hz | 0 | A | 42.152 | 1 | 8445275029561 | 0 | 75
SGC1-D2501W-E7 | Contactor en corriente alterna SGC1D. 3P (NO) + 1NC. 11kW - 25A (400VAC/AC3). 48VAC/50-60Hz | 0 | A | 42.152 | 1 | 8445275029578 | 0 | 75
SGC1-D2501W-F7 | Contactor en corriente alterna SGC1D. 3P (NO) + 1NC. 11kW - 25A (400VAC/AC3). 110VAC/50-60Hz | 0 | B | 42.152 | 1 | 8445275029585 | 0 | 75
SGC1-D2501W-N7 | Contactor en corriente alterna SGC1D. 3P (NO) + 1NC. 11kW - 25A (400VAC/AC3). 415VAC/50-60Hz | 0 | B | 42.152 | 1 | 8445275029592 | 0 | 75
SGC1-D2501W-P7 | Contactor en corriente alterna SGC1D. 3P (NO) + 1NC. 11kW - 25A (400VAC/AC3). 230VAC/50-60Hz | 0 | A | 42.152 | 1 | 8445275029608 | 0 | 75
SGC1-D2501W-R7 | Contactor en corriente alterna SGC1D. 3P (NO) + 1NC. 11kW - 25A (400VAC/AC3). 440VAC/50-60Hz | 0 | C | 42.152 | 1 | 8445275104183 | 0 | 75
SGC1-D2510W-B7 | Contactor en corriente alterna SGC1D. 3P (NO) + 1NO. 11kW - 25A (400VAC/AC3). 24VAC/50-60Hz | 0 | A | 42.871 | 1 | 8445275029622 | 0 | 75
SGC1-D2510W-E7 | Contactor en corriente alterna SGC1D. 3P (NO) + 1NO. 11kW - 25A (400VAC/AC3). 48VAC/50-60Hz | 0 | A | 42.871 | 1 | 8445275029639 | 0 | 75
SGC1-D2510W-F7 | Contactor en corriente alterna SGC1D. 3P (NO) + 1NO. 11kW - 25A (400VAC/AC3). 110VAC/50-60Hz | 0 | B | 42.871 | 1 | 8445275029646 | 0 | 75
SGC1-D2510W-N7 | Contactor en corriente alterna SGC1D. 3P (NO) + 1NO. 11kW - 25A (400VAC/AC3). 415VAC/50-60Hz | 0 | A | 42.871 | 1 | 8445275029653 | 0 | 75
SGC1-D2510W-P7 | Contactor en corriente alterna SGC1D. 3P (NO) + 1NO. 11kW - 25A (400VAC/AC3). 230VAC/50-60Hz | 0 | A | 42.871 | 1 | 8445275029660 | 0 | 75
SGC1-D2510W-R7 | Contactor en corriente alterna SGC1D. 3P (NO) + 1NO. 11kW - 25A (400VAC/AC3). 440VAC/50-60Hz | 0 | C | 42.871 | 1 | 8445275104190 | 0 | 75
SGC1-D3201W-B7 | Contactor en corriente alterna SGC1D. 3P (NO) + 1NC. 15kW - 32A (400VAC/AC3). 24VAC/50-60Hz | 0 | B | 69.774 | 1 | 8445275029677 | 0 | 75
SGC1-D3201W-E7 | Contactor en corriente alterna SGC1D. 3P (NO) + 1NC. 15kW - 32A (400VAC/AC3). 48VAC/50-60Hz | 0 | B | 69.774 | 1 | 8445275029684 | 0 | 75
SGC1-D3201W-F7 | Contactor en corriente alterna SGC1D. 3P (NO) + 1NC. 15kW - 32A (400VAC/AC3). 110VAC/50-60Hz | 0 | B | 69.774 | 1 | 8445275029691 | 0 | 75
SGC1-D3201W-N7 | Contactor en corriente alterna SGC1D. 3P (NO) + 1NC. 15kW - 32A (400VAC/AC3). 415VAC/50-60Hz | 0 | B | 69.774 | 1 | 8445275029707 | 0 | 75
SGC1-D3201W-P7 | Contactor en corriente alterna SGC1D. 3P (NO) + 1NC. 15kW - 32A (400VAC/AC3). 230VAC/50-60Hz | 0 | B | 69.774 | 1 | 8445275029714 | 0 | 75
SGC1-D3201W-R7 | Contactor en corriente alterna SGC1D. 3P (NO) + 1NC. 15kW - 32A (400VAC/AC3). 440VAC/50-60Hz | 0 | C | 69.774 | 1 | 8445275104206 | 0 | 75
SGC1-D3210W-B7 | Contactor en corriente alterna SGC1D. 3P (NO) + 1NO. 15kW - 32A (400VAC/AC3). 24VAC/50-60Hz | 0 | B | 70.062 | 1 | 8445275029721 | 0 | 75
SGC1-D3210W-E7 | Contactor en corriente alterna SGC1D. 3P (NO) + 1NO. 15kW - 32A (400VAC/AC3). 48VAC/50-60Hz | 0 | A | 70.062 | 1 | 8445275029738 | 0 | 75
SGC1-D3210W-F7 | Contactor en corriente alterna SGC1D. 3P (NO) + 1NO. 15kW - 32A (400VAC/AC3). 110VAC/50-60Hz | 0 | B | 70.062 | 1 | 8445275029745 | 0 | 75
SGC1-D3210W-N7 | Contactor en corriente alterna SGC1D. 3P (NO) + 1NO. 15kW - 32A (400VAC/AC3). 415VAC/50-60Hz | 0 | A | 70.062 | 1 | 8445275029752 | 0 | 75
SGC1-D3210W-P7 | Contactor en corriente alterna SGC1D. 3P (NO) + 1NO. 15kW - 32A (400VAC/AC3). 230VAC/50-60Hz | 0 | A | 70.062 | 1 | 8445275029769 | 0 | 75
SGC1-D3210W-R7 | Contactor en corriente alterna SGC1D. 3P (NO) + 1NO. 15kW - 32A (400VAC/AC3). 440VAC/50-60Hz | 0 | C | 70.062 | 1 | 8445275029776 | 0 | 75
SGC1-D40004W-B7 | Contactor en corriente alterna SGC1D. 4 P (NO). 60A (400VAC/AC1). 24VAC/50-60Hz | 0 | B | 143.576 | 1 | 8445275029783 | 0 | 75
SGC1-D40004W-E7 | Contactor en corriente alterna SGC1D. 4 P (NO). 60A (400VAC/AC1). 48VAC/50-60Hz | 0 | B | 143.576 | 1 | 8445275029790 | 0 | 75
SGC1-D40004W-F7 | Contactor en corriente alterna SGC1D. 4 P (NO). 60A (400VAC/AC1). 110VAC/50-60Hz | 0 | B | 143.576 | 1 | 8445275029806 | 0 | 75
SGC1-D40004W-N7 | Contactor en corriente alterna SGC1D. 4 P (NO). 60A (400VAC/AC1). 415VAC/50-60Hz | 0 | B | 143.576 | 1 | 8445275029813 | 0 | 75
SGC1-D40004W-P7 | Contactor en corriente alterna SGC1D. 4 P (NO). 60A (400VAC/AC1). 230VAC/50-60Hz | 0 | B | 133.362 | 1 | 8445275029820 | 0 | 75
SGC1-D40004W-R7 | Contactor en corriente alterna SGC1D. 4 P (NO). 60A (400VAC/AC1). 440VAC/50-60Hz | 0 | C | 143.576 | 1 | 8445275104725 | 0 | 75
SGC1-D40008W-B7 | Contactor en corriente alterna SGC1D. 4 P (2NO+2NC). 60A (400VAC/AC1). 24VAC/50-60Hz | 0 | B | 143.576 | 1 | 8445275029837 | 0 | 75
SGC1-D40008W-E7 | Contactor en corriente alterna SGC1D. 4 P (2NO+2NC). 60A (400VAC/AC1). 48VAC/50-60Hz | 0 | B | 143.576 | 1 | 8445275029844 | 0 | 75
SGC1-D40008W-F7 | Contactor en corriente alterna SGC1D. 4 P (2NO+2NC). 60A (400VAC/AC1). 110VAC/50-60Hz | 0 | B | 143.576 | 1 | 8445275029851 | 0 | 75
SGC1-D40008W-N7 | Contactor en corriente alterna SGC1D. 4 P (2NO+2NC). 60A (400VAC/AC1). 415VAC/50-60Hz | 0 | B | 143.576 | 1 | 8445275029868 | 0 | 75
SGC1-D40008W-P7 | Contactor en corriente alterna SGC1D. 4 P (2NO+2NC). 60A (400VAC/AC1). 230VAC/50-60Hz | 0 | B | 133.362 | 1 | 8445275029875 | 0 | 75
SGC1-D40008W-R7 | Contactor en corriente alterna SGC1D. 4 P (2NO+2NC). 60A (400VAC/AC1). 440VAC/50-60Hz | 0 | C | 143.576 | 1 | 8445275104732 | 0 | 75
SGC1-D4011W-B7 | Contactor en corriente alterna SGC1D. 3P (NO) + 1NO + 1NC. 18,5kW - 40A (400VAC/AC3). 24VAC/50-60Hz | 0 | B | 119.191 | 1 | 8445275029882 | 0 | 75
SGC1-D4011W-E7 | Contactor en corriente alterna SGC1D. 3P (NO) + 1NO + 1NC. 18,5kW - 40A (400VAC/AC3). 48VAC/50-60Hz | 0 | B | 119.191 | 1 | 8445275029899 | 0 | 75
SGC1-D4011W-F7 | Contactor en corriente alterna SGC1D. 3P (NO) + 1NO + 1NC. 18,5kW - 40A (400VAC/AC3). 110VAC/50-60Hz | 0 | B | 119.191 | 1 | 8445275029905 | 0 | 75
SGC1-D4011W-N7 | Contactor en corriente alterna SGC1D. 3P (NO) + 1NO + 1NC. 18,5kW - 40A (400VAC/AC3). 415VAC/50-60Hz | 0 | C | 119.191 | 1 | 8445275029912 | 0 | 75
SGC1-D4011W-P7 | Contactor en corriente alterna SGC1D. 3P (NO) + 1NO + 1NC. 18,5kW - 40A (400VAC/AC3). 230VAC/50-60Hz | 0 | A | 119.191 | 1 | 8445275029929 | 0 | 75
SGC1-D4011W-R7 | Contactor en corriente alterna SGC1D. 3P (NO) + 1NO + 1NC. 18,5kW - 40A (400VAC/AC3). 440VAC/50-60Hz | 0 | C | 119.191 | 1 | 8445275029936 | 0 | 75
SGC1-D5011W-B7 | Contactor en corriente alterna SGC1D. 3P (NO) + 1NO + 1NC. 22kW - 50A (400VAC/AC3). 24VAC/50-60Hz | 0 | B | 125.593 | 1 | 8445275029943 | 0 | 75
SGC1-D5011W-E7 | Contactor en corriente alterna SGC1D. 3P (NO) + 1NO + 1NC. 22kW - 50A (400VAC/AC3). 48VAC/50-60Hz | 0 | B | 125.593 | 1 | 8445275029950 | 0 | 75
SGC1-D5011W-F7 | Contactor en corriente alterna SGC1D. 3P (NO) + 1NO + 1NC. 22kW - 50A (400VAC/AC3). 110VAC/50-60Hz | 0 | A | 125.593 | 1 | 8445275029967 | 0 | 75
SGC1-D5011W-N7 | Contactor en corriente alterna SGC1D. 3P (NO) + 1NO + 1NC. 22kW - 50A (400VAC/AC3). 415VAC/50-60Hz | 0 | B | 125.593 | 1 | 8445275029974 | 0 | 75
SGC1-D5011W-P7 | Contactor en corriente alterna SGC1D. 3P (NO) + 1NO + 1NC. 22kW - 50A (400VAC/AC3). 230VAC/50-60Hz | 0 | A | 125.593 | 1 | 8445275029981 | 0 | 75
SGC1-D5011W-R7 | Contactor en corriente alterna SGC1D. 3P (NO) + 1NO + 1NC. 22kW - 50A (400VAC/AC3). 440VAC/50-60Hz | 0 | C | 125.593 | 1 | 8445275104213 | 0 | 75
SGC1-D65004W-B7 | Contactor en corriente alterna SGC1D. 4 P (NO). 80A (400VAC/AC1). 24VAC/50-60Hz | 0 | B | 156.164 | 1 | 8445275029998 | 0 | 75
SGC1-D65004W-E7 | Contactor en corriente alterna SGC1D. 4 P (NO). 80A (400VAC/AC1). 48VAC/50-60Hz | 0 | B | 156.164 | 1 | 8445275030000 | 0 | 75
SGC1-D65004W-F7 | Contactor en corriente alterna SGC1D. 4 P (NO). 80A (400VAC/AC1). 110VAC/50-60Hz | 0 | B | 156.164 | 1 | 8445275030017 | 0 | 75
SGC1-D65004W-N7 | Contactor en corriente alterna SGC1D. 4 P (NO). 80A (400VAC/AC1). 415VAC/50-60Hz | 0 | B | 156.164 | 1 | 8445275030024 | 0 | 75
SGC1-D65004W-P7 | Contactor en corriente alterna SGC1D. 4 P (NO). 80A (400VAC/AC1). 230VAC/50-60Hz | 0 | A | 145.015 | 1 | 8445275030031 | 0 | 75
SGC1-D65004W-R7 | Contactor en corriente alterna SGC1D. 4 P (NO). 80A (400VAC/AC1). 440VAC/50-60Hz | 0 | C | 156.164 | 1 | 8445275104749 | 0 | 75
SGC1-D65008W-B7 | Contactor en corriente alterna SGC1D. 4 P (2NO+2NC). 80A (400VAC/AC1). 24VAC/50-60Hz | 0 | C | 156.164 | 1 | 8445275030048 | 0 | 75
SGC1-D65008W-E7 | Contactor en corriente alterna SGC1D. 4 P (2NO+2NC). 80A (400VAC/AC1). 48VAC/50-60Hz | 0 | C | 156.164 | 1 | 8445275030055 | 0 | 75
SGC1-D65008W-F7 | Contactor en corriente alterna SGC1D. 4 P (2NO+2NC). 80A (400VAC/AC1). 110VAC/50-60Hz | 0 | B | 156.164 | 1 | 8445275030062 | 0 | 75
SGC1-D65008W-N7 | Contactor en corriente alterna SGC1D. 4 P (2NO+2NC). 80A (400VAC/AC1). 415VAC/50-60Hz | 0 | B | 156.164 | 1 | 8445275030079 | 0 | 75
SGC1-D65008W-P7 | Contactor en corriente alterna SGC1D. 4 P (2NO+2NC). 80A (400VAC/AC1). 230VAC/50-60Hz | 0 | A | 145.015 | 1 | 8445275030086 | 0 | 75
SGC1-D65008W-R7 | Contactor en corriente alterna SGC1D. 4 P (2NO+2NC). 80A (400VAC/AC1). 440VAC/50-60Hz | 0 | C | 156.164 | 1 | 8445275104756 | 0 | 75
SGC1-D6511W-B7 | Contactor en corriente alterna SGC1D. 3P (NO) + 1NO + 1NC. 30kW - 65A (400VAC/AC3). 24VAC/50-60Hz | 0 | B | 128.542 | 1 | 8445275030109 | 0 | 75
SGC1-D6511W-E7 | Contactor en corriente alterna SGC1D. 3P (NO) + 1NO + 1NC. 30kW - 65A (400VAC/AC3). 48VAC/50-60Hz | 0 | A | 128.542 | 1 | 8445275030116 | 0 | 75
SGC1-D6511W-F7 | Contactor en corriente alterna SGC1D. 3P (NO) + 1NO + 1NC. 30kW - 65A (400VAC/AC3). 110VAC/50-60Hz | 0 | A | 128.542 | 1 | 8445275030123 | 0 | 75
SGC1-D6511W-N7 | Contactor en corriente alterna SGC1D. 3P (NO) + 1NO + 1NC. 30kW - 65A (400VAC/AC3). 415VAC/50-60Hz | 0 | B | 128.542 | 1 | 8445275030147 | 0 | 75
SGC1-D6511W-P7 | Contactor en corriente alterna SGC1D. 3P (NO) + 1NO + 1NC. 30kW - 65A (400VAC/AC3). 230VAC/50-60Hz | 0 | A | 128.542 | 1 | 8445275030154 | 0 | 75
SGC1-D6511W-R7 | Contactor en corriente alterna SGC1D. 3P (NO) + 1NO + 1NC. 30kW - 65A (400VAC/AC3). 440VAC/50-60Hz | 0 | C | 128.542 | 1 | 8445275104220 | 0 | 75
SGC1-D8011W-B7 | Contactor en corriente alterna SGC1D. 3P (NO) + 1NO + 1NC. 37kW - 80A (400VAC/AC3). 24VAC/50-60Hz | 0 | B | 215.436 | 1 | 8445275030161 | 0 | 75
SGC1-D8011W-E7 | Contactor en corriente alterna SGC1D. 3P (NO) + 1NO + 1NC. 37kW - 80A (400VAC/AC3). 48VAC/50-60Hz | 0 | A | 215.436 | 1 | 8445275030178 | 0 | 75
SGC1-D8011W-F7 | Contactor en corriente alterna SGC1D. 3P (NO) + 1NO + 1NC. 37kW - 80A (400VAC/AC3). 110VAC/50-60Hz | 0 | B | 215.436 | 1 | 8445275030185 | 0 | 75
SGC1-D8011W-N7 | Contactor en corriente alterna SGC1D. 3P (NO) + 1NO + 1NC. 37kW - 80A (400VAC/AC3). 415VAC/50-60Hz | 0 | B | 215.436 | 1 | 8445275030192 | 0 | 75
SGC1-D8011W-P7 | Contactor en corriente alterna SGC1D. 3P (NO) + 1NO + 1NC. 37kW - 80A (400VAC/AC3). 230VAC/50-60Hz | 0 | A | 215.436 | 1 | 8445275030208 | 0 | 75
SGC1-D8011W-R7 | Contactor en corriente alterna SGC1D. 3P (NO) + 1NO + 1NC. 37kW - 80A (400VAC/AC3). 440VAC/50-60Hz | 0 | C | 215.436 | 1 | 8445275030215 | 0 | 75
SGC1-D95004W-B7 | Contactor en corriente alterna SGC1D. 4 P (NO). 110A (400VAC/AC1). 24VAC/50-60Hz | 0 | B | 293.554 | 1 | 8445275030222 | 0 | 75
SGC1-D95004W-E7 | Contactor en corriente alterna SGC1D. 4 P (NO). 110A (400VAC/AC1). 48VAC/50-60Hz | 0 | B | 293.554 | 1 | 8445275030239 | 0 | 75
SGC1-D95004W-F7 | Contactor en corriente alterna SGC1D. 4 P (NO). 110A (400VAC/AC1). 110VAC/50-60Hz | 0 | B | 293.554 | 1 | 8445275030246 | 0 | 75
SGC1-D95004W-N7 | Contactor en corriente alterna SGC1D. 4 P (NO). 110A (400VAC/AC1). 415VAC/50-60Hz | 0 | B | 293.554 | 1 | 8445275030253 | 0 | 75
SGC1-D95004W-P7 | Contactor en corriente alterna SGC1D. 4 P (NO). 110A (400VAC/AC1). 230VAC/50-60Hz | 0 | A | 272.622 | 1 | 8445275030260 | 0 | 75
SGC1-D95004W-R7 | Contactor en corriente alterna SGC1D. 4 P (NO). 110A (400VAC/AC1). 440VAC/50-60Hz | 0 | C | 293.554 | 1 | 8445275104763 | 0 | 75
SGC1-D95008W-B7 | Contactor en corriente alterna SGC1D. 4 P (2NO+2NC). 110A (400VAC/AC1). 24VAC/50-60Hz | 0 | B | 293.554 | 1 | 8445275030277 | 0 | 75
SGC1-D95008W-E7 | Contactor en corriente alterna SGC1D. 4 P (2NO+2NC). 110A (400VAC/AC1). 48VAC/50-60Hz | 0 | B | 293.554 | 1 | 8445275030284 | 0 | 75
SGC1-D95008W-F7 | Contactor en corriente alterna SGC1D. 4 P (2NO+2NC). 110A (400VAC/AC1). 110VAC/50-60Hz | 0 | B | 293.554 | 1 | 8445275030291 | 0 | 75
SGC1-D95008W-N7 | Contactor en corriente alterna SGC1D. 4 P (2NO+2NC). 110A (400VAC/AC1). 415VAC/50-60Hz | 0 | B | 293.554 | 1 | 8445275030307 | 0 | 75
SGC1-D95008W-P7 | Contactor en corriente alterna SGC1D. 4 P (2NO+2NC). 110A (400VAC/AC1). 230VAC/50-60Hz | 0 | B | 272.622 | 1 | 8445275030314 | 0 | 75
SGC1-D95008W-R7 | Contactor en corriente alterna SGC1D. 4 P (2NO+2NC). 110A (400VAC/AC1). 440VAC/50-60Hz | 0 | C | 293.554 | 1 | 8445275104770 | 0 | 75
SGC1-D9511W-B7 | Contactor en corriente alterna SGC1D. 3P (NO) + 1NO + 1NC. 45kW - 95A (400VAC/AC3). 24VAC/50-60Hz | 0 | C | 221.91 | 1 | 8445275030321 | 0 | 75
SGC1-D9511W-E7 | Contactor en corriente alterna SGC1D. 3P (NO) + 1NO + 1NC. 45kW - 95A (400VAC/AC3). 48VAC/50-60Hz | 0 | A | 221.91 | 1 | 8445275030338 | 0 | 75
SGC1-D9511W-F7 | Contactor en corriente alterna SGC1D. 3P (NO) + 1NO + 1NC. 45kW - 95A (400VAC/AC3). 110VAC/50-60Hz | 0 | A | 221.91 | 1 | 8445275030345 | 0 | 75
SGC1-D9511W-N7 | Contactor en corriente alterna SGC1D. 3P (NO) + 1NO + 1NC. 45kW - 95A (400VAC/AC3). 415VAC/50-60Hz | 0 | B | 221.91 | 1 | 8445275030352 | 0 | 75
SGC1-D9511W-P7 | Contactor en corriente alterna SGC1D. 3P (NO) + 1NO + 1NC. 45kW - 95A (400VAC/AC3). 230VAC/50-60Hz | 0 | A | 221.91 | 1 | 8445275030369 | 0 | 75
SGC1-D9511W-R7 | Contactor en corriente alterna SGC1D. 3P (NO) + 1NO + 1NC. 45kW - 95A (400VAC/AC3). 440VAC/50-60Hz | 0 | C | 221.91 | 1 | 8445275030376 | 0 | 75
SGC1-F1153-110VDC | Contactor en corriente continua SGC1-F. 3P 55kW - 200A (400VAC/AC1) 50-60 Hz 110VDC | 0 | C | 0 | 1 | 8445275105357 | 0 | 75
SGC1-F1153-12VDC | Contactor en corriente continua SGC1-F. 3P 55kW - 200A (400VAC/AC1) 50-60 Hz 12VDC | 0 | C | 0 | 1 | 8445275105364 | 0 | 75
SGC1-F1153-220VDC | Contactor en corriente continua SGC1-F. 3P 55kW - 200A (400VAC/AC1) 50-60 Hz 220VDC | 0 | C | 0 | 1 | 8445275030383 | 0 | 75
SGC1-F1153-24VDC | Contactor en corriente continua SGC1-F. 3P 55kW - 200A (400VAC/AC1) 50-60 Hz 24VDC | 0 | C | 0 | 1 | 8445275030390 | 0 | 75
SGC1-F1153-440VDC | Contactor en corriente continua SGC1-F. 3P 55kW - 200A (400VAC/AC1) 50-60 Hz 440VDC | 0 | C | 0 | 1 | 8445275105371 | 0 | 75
SGC1-F1153-48VDC | Contactor en corriente continua SGC1-F. 3P 55kW - 200A (400VAC/AC1) 50-60 Hz 48VDC | 0 | C | 0 | 1 | 8445275030406 | 0 | 75
SGC1-F1153-B7 | Contactor en corriente alterna SGC1F. 3 P (NO). 55kW - 115A (400VAC/AC3). 24VAC / 50-60Hz | 0 | C | 447.981 | 1 | 8445275030413 | 0 | 75
SGC1-F1153-E7 | Contactor en corriente alterna SGC1F. 3 P (NO). 55kW - 115A (400VAC/AC3). 48VAC / 50-60Hz | 0 | C | 447.981 | 1 | 8445275030420 | 0 | 75
SGC1-F1153-F7 | Contactor en corriente alterna SGC1F. 3 P (NO). 55kW - 115A (400VAC/AC3). 110VAC / 50-60Hz | 0 | B | 447.981 | 1 | 8445275030437 | 0 | 75
SGC1-F1153-N7 | Contactor en corriente alterna SGC1F. 3 P (NO). 55kW - 115A (400VAC/AC3). 415VAC / 50-60Hz | 0 | B | 447.981 | 1 | 8445275030444 | 0 | 75
SGC1-F1153-P7 | Contactor en corriente alterna SGC1F. 3 P (NO). 55kW - 115A (400VAC/AC3). 230VAC / 50-60Hz | 0 | A | 447.981 | 1 | 8445275030451 | 0 | 75
SGC1-F1153-R7 | Contactor en corriente alterna SGC1F. 3 P (NO). 55kW - 115A (400VAC/AC3). 440VAC / 50-60Hz | 0 | C | 447.981 | 1 | 8445275105258 | 0 | 75
SGC1-F1154-110VDC | Contactor en corriente continua SGC1-F. 4P 55kW - 200A (400VAC/AC1) 50-60 Hz 110VDC | 0 | C | 0 | 1 | 8445275105753 | 0 | 75
SGC1-F1154-12VDC | Contactor en corriente continua SGC1-F. 4P 55kW - 200A (400VAC/AC1) 50-60 Hz 12VDC | 0 | C | 0 | 1 | 8445275105760 | 0 | 75
SGC1-F1154-220VDC | Contactor en corriente continua SGC1-F. 4P 55kW - 200A (400VAC/AC1) 50-60 Hz 220VDC | 0 | C | 0 | 1 | 8445275030475 | 0 | 75
SGC1-F1154-24VDC | Contactor en corriente continua SGC1-F. 4P 55kW - 200A (400VAC/AC1) 50-60 Hz 24VDC | 0 | C | 0 | 1 | 8445275030482 | 0 | 75
SGC1-F1154-440VDC | Contactor en corriente continua SGC1-F. 4P 55kW - 200A (400VAC/AC1) 50-60 Hz 440VDC | 0 | C | 0 | 1 | 8445275105777 | 0 | 75
SGC1-F1154-48VDC | Contactor en corriente continua SGC1-F. 4P 55kW - 200A (400VAC/AC1) 50-60 Hz 48VDC | 0 | C | 0 | 1 | 8445275030499 | 0 | 75
SGC1-F1154-B7 | Contactor en corriente alterna SGC1F. 4 P (NO). 200A (400VAC/AC1). 24VAC / 50-60Hz | 0 | C | 567.069 | 1 | 8445275030505 | 0 | 75
SGC1-F1154-E7 | Contactor en corriente alterna SGC1F. 4 P (NO). 200A (400VAC/AC1). 48VAC / 50-60Hz | 0 | C | 567.069 | 1 | 8445275030512 | 0 | 75
SGC1-F1154-F7 | Contactor en corriente alterna SGC1F. 4 P (NO). 200A (400VAC/AC1). 110VAC / 50-60Hz | 0 | C | 567.069 | 1 | 8445275030529 | 0 | 75
SGC1-F1154-N7 | Contactor en corriente alterna SGC1F. 4 P (NO). 200A (400VAC/AC1). 415VAC / 50-60Hz | 0 | C | 567.069 | 1 | 8445275030536 | 0 | 75
SGC1-F1154-P7 | Contactor en corriente alterna SGC1F. 4 P (NO). 200A (400VAC/AC1). 230VAC / 50-60Hz | 0 | B | 567.069 | 1 | 8445275030543 | 0 | 75
SGC1-F1154-R7 | Contactor en corriente alterna SGC1F. 4 P (NO). 200A (400VAC/AC1). 440VAC / 50-60Hz | 0 | C | 567.069 | 1 | 8445275105654 | 0 | 75
SGC1-F1503-110VDC | Contactor en corriente continua SGC1-F. 3P 75kW - 250A (400VAC/AC1) 50-60 Hz 110VDC | 0 | C | 0 | 1 | 8445275105388 | 0 | 75
SGC1-F1503-12VDC | Contactor en corriente continua SGC1-F. 3P 75kW - 250A (400VAC/AC1) 50-60 Hz 12VDC | 0 | C | 0 | 1 | 8445275105395 | 0 | 75
SGC1-F1503-220VDC | Contactor en corriente continua SGC1-F. 3P 75kW - 250A (400VAC/AC1) 50-60 Hz 220VDC | 0 | C | 0 | 1 | 8445275030567 | 0 | 75
SGC1-F1503-24VDC | Contactor en corriente continua SGC1-F. 3P 75kW - 250A (400VAC/AC1) 50-60 Hz 24VDC | 0 | C | 0 | 1 | 8445275030574 | 0 | 75
SGC1-F1503-440VDC | Contactor en corriente continua SGC1-F. 3P 75kW - 250A (400VAC/AC1) 50-60 Hz 440VDC | 0 | C | 0 | 1 | 8445275105401 | 0 | 75
SGC1-F1503-48VDC | Contactor en corriente continua SGC1-F. 3P 75kW - 250A (400VAC/AC1) 50-60 Hz 48VDC | 0 | C | 0 | 1 | 8445275030581 | 0 | 75
SGC1-F1503-B7 | Contactor en corriente alterna SGC1F. 3 P (NO). 75kW - 150A (400VAC/AC3). 24VAC / 50-60Hz | 0 | C | 472.877 | 1 | 8445275030598 | 0 | 75
SGC1-F1503-E7 | Contactor en corriente alterna SGC1F. 3 P (NO). 75kW - 150A (400VAC/AC3). 478VAC / 50-60Hz | 0 | C | 472.877 | 1 | 8445275030604 | 0 | 75
SGC1-F1503-F7 | Contactor en corriente alterna SGC1F. 3 P (NO). 75kW - 150A (400VAC/AC3). 110VAC / 50-60Hz | 0 | B | 472.877 | 1 | 8445275030611 | 0 | 75
SGC1-F1503-N7 | Contactor en corriente alterna SGC1F. 3 P (NO). 75kW - 150A (400VAC/AC3). 415VAC / 50-60Hz | 0 | B | 472.877 | 1 | 8445275030628 | 0 | 75
SGC1-F1503-P7 | Contactor en corriente alterna SGC1F. 3 P (NO). 75kW - 150A (400VAC/AC3). 230VAC / 50-60Hz | 0 | A | 472.877 | 1 | 8445275030635 | 0 | 75
SGC1-F1503-R7 | Contactor en corriente alterna SGC1F. 3 P (NO). 75kW - 150A (400VAC/AC3). 440VAC / 50-60Hz | 0 | C | 472.877 | 1 | 8445275105265 | 0 | 75
SGC1-F1504-110VDC | Contactor en corriente continua SGC1-F. 4P 75kW - 250A 50-60 Hz 110VDC | 0 | C | 0 | 1 | 8445275105784 | 0 | 75
SGC1-F1504-12VDC | Contactor en corriente continua SGC1-F. 4P 75kW - 250A 50-60 Hz 12VDC | 0 | C | 0 | 1 | 8445275105791 | 0 | 75
SGC1-F1504-220VDC | Contactor en corriente continua SGC1-F. 4P 75kW - 250A 50-60 Hz 220VDC | 0 | C | 0 | 1 | 8445275030659 | 0 | 75
SGC1-F1504-24VDC | Contactor en corriente continua SGC1-F. 4P 75kW - 250A 50-60 Hz 24VDC | 0 | C | 0 | 1 | 8445275030666 | 0 | 75
SGC1-F1504-440VDC | Contactor en corriente continua SGC1-F. 4P 75kW - 250A 50-60 Hz 440VDC | 0 | C | 0 | 1 | 8445275105807 | 0 | 75
SGC1-F1504-48VDC | Contactor en corriente continua SGC1-F. 4P 75kW - 250A 50-60 Hz 48VDC | 0 | C | 0 | 1 | 8445275030673 | 0 | 75
SGC1-F1504-B7 | Contactor en corriente alterna SGC1F. 4 P (NO). 250A (400VAC/AC1). 24VAC / 50-60Hz | 0 | C | 599.331 | 1 | 8445275030680 | 0 | 75
SGC1-F1504-E7 | Contactor en corriente alterna SGC1F. 4 P (NO). 250A (400VAC/AC1). 48VAC / 50-60Hz | 0 | C | 599.331 | 1 | 8445275030697 | 0 | 75
SGC1-F1504-F7 | Contactor en corriente alterna SGC1F. 4 P (NO). 250A (400VAC/AC1). 110VAC / 50-60Hz | 0 | C | 599.331 | 1 | 8445275030703 | 0 | 75
SGC1-F1504-N7 | Contactor en corriente alterna SGC1F. 4 P (NO). 250A (400VAC/AC1). 415VAC / 50-60Hz | 0 | C | 599.331 | 1 | 8445275030710 | 0 | 75
SGC1-F1504-P7 | Contactor en corriente alterna SGC1F. 4 P (NO). 250A (400VAC/AC1). 230VAC / 50-60Hz | 0 | B | 599.331 | 1 | 8445275030727 | 0 | 75
SGC1-F1504-R7 | Contactor en corriente alterna SGC1F. 4 P (NO). 250A (400VAC/AC1). 440VAC / 50-60Hz | 0 | C | 599.331 | 1 | 8445275105661 | 0 | 75
SGC1-F1853-110VDC | Contactor en corriente continua SGC1-F. 3P 90kW - 185A (400VAC/AC3) 50-60 Hz110VDC | 0 | C | 0 | 1 | 8445275105418 | 0 | 75
SGC1-F1853-12VDC | Contactor en corriente continua SGC1-F. 3P 90kW - 185A (400VAC/AC3) 50-60 Hz 12VDC | 0 | C | 0 | 1 | 8445275105425 | 0 | 75
SGC1-F1853-220VDC | Contactor en corriente continua SGC1-F. 3P 90kW - 185A (400VAC/AC3) 50-60 Hz 220VDC | 0 | C | 0 | 1 | 8445275030741 | 0 | 75
SGC1-F1853-24VDC | Contactor en corriente continua SGC1-F. 3P 90kW - 185A (400VAC/AC3) 50-60 Hz 24VDC | 0 | C | 0 | 1 | 8445275030758 | 0 | 75
SGC1-F1853-440VDC | Contactor en corriente continua SGC1-F. 3P 90kW - 185A (400VAC/AC3) 50-60 Hz 440VDC | 0 | C | 0 | 1 | 8445275105432 | 0 | 75
SGC1-F1853-48VDC | Contactor en corriente continua SGC1-F. 3P 90kW - 185A (400VAC/AC3) 50-60 Hz 48VDC | 0 | C | 0 | 1 | 8445275030765 | 0 | 75
SGC1-F1853-B7 | Contactor en corriente alterna SGC1F. 3 P (NO). 90kW - 185A (400VAC/AC3). 24VAC / 50-60Hz | 0 | C | 595.648 | 1 | 8445275030772 | 0 | 75
SGC1-F1853-E7 | Contactor en corriente alterna SGC1F. 3 P (NO). 90kW - 185A (400VAC/AC3). 48VAC / 50-60Hz | 0 | C | 595.648 | 1 | 8445275030789 | 0 | 75
SGC1-F1853-F7 | Contactor en corriente alterna SGC1F. 3 P (NO). 90kW - 185A (400VAC/AC3). 110VAC / 50-60Hz | 0 | C | 595.648 | 1 | 8445275030796 | 0 | 75
SGC1-F1853-N7 | Contactor en corriente alterna SGC1F. 3 P (NO). 90kW - 185A (400VAC/AC3). 415VAC / 50-60Hz | 0 | B | 595.648 | 1 | 8445275030802 | 0 | 75
SGC1-F1853-P7 | Contactor en corriente alterna SGC1F. 3 P (NO). 90kW - 185A (400VAC/AC3). 230VAC / 50-60Hz | 0 | A | 595.648 | 1 | 8445275030819 | 0 | 75
SGC1-F1853-R7 | Contactor en corriente alterna SGC1F. 3 P (NO). 90kW - 185A (400VAC/AC3). 440VAC / 50-60Hz | 0 | C | 595.648 | 1 | 8445275105272 | 0 | 75
SGC1-F1854-110VDC | Contactor en corriente continua SGC1-F. 4P 90kW - 275A (400VAC/AC1) 50-60 Hz 110VDC | 0 | C | 0 | 1 | 8445275105814 | 0 | 75
SGC1-F1854-12VDC | Contactor en corriente continua SGC1-F. 4P 90kW - 275A (400VAC/AC1) 50-60 Hz 12VDC | 0 | C | 0 | 1 | 8445275105821 | 0 | 75
SGC1-F1854-220VDC | Contactor en corriente continua SGC1-F. 4P 90kW - 275A (400VAC/AC1) 50-60 Hz 220VDC | 0 | C | 0 | 1 | 8445275030833 | 0 | 75
SGC1-F1854-24VDC | Contactor en corriente continua SGC1-F. 4P 90kW - 275A (400VAC/AC1) 50-60 Hz 24VDC | 0 | C | 0 | 1 | 8445275030840 | 0 | 75
SGC1-F1854-440VDC | Contactor en corriente continua SGC1-F. 4P 90kW - 275A (400VAC/AC1) 50-60 Hz 440VDC | 0 | C | 0 | 1 | 8445275105838 | 0 | 75
SGC1-F1854-48VDC | Contactor en corriente continua SGC1-F. 4P 90kW - 275A (400VAC/AC1) 50-60 Hz 48VDC | 0 | C | 0 | 1 | 8445275030857 | 0 | 75
SGC1-F1854-B7 | Contactor en corriente alterna SGC1F. 4 P (NO). 275A (400VAC/AC1). 24VAC / 50-60Hz | 0 | C | 757.06 | 1 | 8445275030864 | 0 | 75
SGC1-F1854-E7 | Contactor en corriente alterna SGC1F. 4 P (NO). 275A (400VAC/AC1). 48VAC / 50-60Hz | 0 | C | 757.06 | 1 | 8445275030871 | 0 | 75
SGC1-F1854-F7 | Contactor en corriente alterna SGC1F. 4 P (NO). 275A (400VAC/AC1). 110VAC / 50-60Hz | 0 | C | 757.06 | 1 | 8445275030888 | 0 | 75
SGC1-F1854-N7 | Contactor en corriente alterna SGC1F. 4 P (NO). 275A (400VAC/AC1). 415VAC / 50-60Hz | 0 | C | 757.06 | 1 | 8445275030895 | 0 | 75
SGC1-F1854-P7 | Contactor en corriente alterna SGC1F. 4 P (NO). 275A (400VAC/AC1). 230VAC / 50-60Hz | 0 | B | 757.06 | 1 | 8445275030901 | 0 | 75
SGC1-F1854-R7 | Contactor en corriente alterna SGC1F. 4 P (NO). 275A (400VAC/AC1). 440VAC / 50-60Hz | 0 | C | 757.06 | 1 | 8445275105678 | 0 | 75
SGC1-F2253-110VDC | Contactor en corriente continua SGC1-F. 3P 110kW - 225A (400VAC/AC3) 50-60 Hz 110VDC | 0 | C | 0 | 1 | 8445275105449 | 0 | 75
SGC1-F2253-12VDC | Contactor en corriente continua SGC1-F. 3P 110kW - 225A (400VAC/AC3) 50-60 Hz 12VDC | 0 | C | 0 | 1 | 8445275105456 | 0 | 75
SGC1-F2253-220VDC | Contactor en corriente continua SGC1-F. 3P 110kW - 225A (400VAC/AC3) 50-60 Hz 220VDC | 0 | C | 0 | 1 | 8445275030925 | 0 | 75
SGC1-F2253-24VDC | Contactor en corriente continua SGC1-F. 3P 110kW - 225A (400VAC/AC3) 50-60 Hz 24VDC | 0 | C | 0 | 1 | 8445275030932 | 0 | 75
SGC1-F2253-440VDC | Contactor en corriente continua SGC1-F. 3P 110kW - 225A (400VAC/AC3) 50-60 Hz 440VDC | 0 | C | 0 | 1 | 8445275105463 | 0 | 75
SGC1-F2253-48VDC | Contactor en corriente continua SGC1-F. 3P 110kW - 225A (400VAC/AC3) 50-60 Hz 48VDC | 0 | C | 0 | 1 | 8445275030949 | 0 | 75
SGC1-F2253-B7 | Contactor en corriente alterna SGC1F. 3 P (NO). 110kW - 225A (400VAC/AC3). 24VAC / 50-60Hz | 0 | B | 634.549 | 1 | 8445275030956 | 0 | 75
SGC1-F2253-E7 | Contactor en corriente alterna SGC1F. 3 P (NO). 110kW - 225A (400VAC/AC3). 48VAC / 50-60Hz | 0 | C | 634.549 | 1 | 8445275030963 | 0 | 75
SGC1-F2253-F7 | Contactor en corriente alterna SGC1F. 3 P (NO). 110kW - 225A (400VAC/AC3). 110VAC / 50-60Hz | 0 | C | 634.549 | 1 | 8445275030970 | 0 | 75
SGC1-F2253-N7 | Contactor en corriente alterna SGC1F. 3 P (NO). 110kW - 225A (400VAC/AC3). 415VAC / 50-60Hz | 0 | C | 634.549 | 1 | 8445275030987 | 0 | 75
SGC1-F2253-P7 | Contactor en corriente alterna SGC1F. 3 P (NO). 110kW - 225A (400VAC/AC3). 230VAC / 50-60Hz | 0 | A | 634.549 | 1 | 8445275030994 | 0 | 75
SGC1-F2253-R7 | Contactor en corriente alterna SGC1F. 3 P (NO). 110kW - 225A (400VAC/AC3). 440VAC / 50-60Hz | 0 | C | 634.549 | 1 | 8445275105289 | 0 | 75
SGC1-F2254-110VDC | Contactor en corriente continua SGC1-F. 4P 110kW - 315A (400VAC/AC1) 50-60 Hz 110,VDC | 0 | C | 0 | 1 | 8445275105845 | 0 | 75
SGC1-F2254-12VDC | Contactor en corriente continua SGC1-F. 4P 110kW - 315A (400VAC/AC1) 50-60 Hz 12VDC | 0 | C | 0 | 1 | 8445275105852 | 0 | 75
SGC1-F2254-220VDC | Contactor en corriente continua SGC1-F. 4P 110kW - 315A (400VAC/AC1) 50-60 Hz 220VDC | 0 | C | 0 | 1 | 8445275031014 | 0 | 75
SGC1-F2254-24VDC | Contactor en corriente continua SGC1-F. 4P 110kW - 315A (400VAC/AC1) 50-60 Hz 24VDC | 0 | C | 0 | 1 | 8445275031021 | 0 | 75
SGC1-F2254-440VDC | Contactor en corriente continua SGC1-F. 4P 110kW - 315A (400VAC/AC1) 50-60 Hz 440VDC | 0 | C | 0 | 1 | 8445275105869 | 0 | 75
SGC1-F2254-48VDC | Contactor en corriente continua SGC1-F. 4P 110kW - 315A (400VAC/AC1) 50-60 Hz 48VDC | 0 | C | 0 | 1 | 8445275031038 | 0 | 75
SGC1-F2254-B7 | Contactor en corriente alterna SGC1F. 4 P (NO). 315A (400VAC/AC1). 24VAC / 50-60Hz | 0 | C | 803.533 | 1 | 8445275031045 | 0 | 75
SGC1-F2254-E7 | Contactor en corriente alterna SGC1F. 4 P (NO). 315A (400VAC/AC1). 48VAC / 50-60Hz | 0 | C | 803.533 | 1 | 8445275031052 | 0 | 75
SGC1-F2254-F7 | Contactor en corriente alterna SGC1F. 4 P (NO). 315A (400VAC/AC1). 110VAC / 50-60Hz | 0 | C | 803.533 | 1 | 8445275031069 | 0 | 75
SGC1-F2254-N7 | Contactor en corriente alterna SGC1F. 4 P (NO). 315A (400VAC/AC1). 415VAC / 50-60Hz | 0 | B | 803.533 | 1 | 8445275031076 | 0 | 75
SGC1-F2254-P7 | Contactor en corriente alterna SGC1F. 4 P (NO). 315A (400VAC/AC1). 230VAC / 50-60Hz | 0 | B | 803.533 | 1 | 8445275031083 | 0 | 75
SGC1-F2254-R7 | Contactor en corriente alterna SGC1F. 4 P (NO). 315A (400VAC/AC1). 440VAC / 50-60Hz | 0 | C | 803.533 | 1 | 8445275105685 | 0 | 75
SGC1-F2653-110VDC | Contactor en corriente continua SGC1-F. 3P 132kW - 265A (400VAC/AC3) 50-60 Hz 110VDC | 0 | C | 0 | 1 | 8445275105470 | 0 | 75
SGC1-F2653-12VDC | Contactor en corriente continua SGC1-F. 3P 132kW - 265A (400VAC/AC3) 50-60 Hz 12VDC | 0 | C | 0 | 1 | 8445275105487 | 0 | 75
SGC1-F2653-220VDC | Contactor en corriente continua SGC1-F. 3P 132kW - 265A (400VAC/AC3) 50-60 Hz 220VDC | 0 | C | 0 | 1 | 8445275031106 | 0 | 75
SGC1-F2653-24VDC | Contactor en corriente continua SGC1-F. 3P 132kW - 265A (400VAC/AC3) 50-60 Hz 24VDC | 0 | C | 0 | 1 | 8445275031113 | 0 | 75
SGC1-F2653-440VDC | Contactor en corriente continua SGC1-F. 3P 132kW - 265A (400VAC/AC3) 50-60 Hz 440VDC | 0 | C | 0 | 1 | 8445275105494 | 0 | 75
SGC1-F2653-48VDC | Contactor en corriente continua SGC1-F. 3P 132kW - 265A (400VAC/AC3) 50-60 Hz 48VDC | 0 | C | 0 | 1 | 8445275031120 | 0 | 75
SGC1-F2653-B7 | Contactor en corriente alterna SGC1F. 3 P (NO). 132kW - 265A (400VAC/AC3). 24VAC / 50-60Hz | 0 | C | 897.206 | 1 | 8445275031137 | 0 | 75
SGC1-F2653-E7 | Contactor en corriente alterna SGC1F. 3 P (NO). 132kW - 265A (400VAC/AC3). 48VAC / 50-60Hz | 0 | C | 897.206 | 1 | 8445275031144 | 0 | 75
SGC1-F2653-F7 | Contactor en corriente alterna SGC1F. 3 P (NO). 132kW - 265A (400VAC/AC3).110VAC / 50-60Hz | 0 | C | 897.206 | 1 | 8445275031151 | 0 | 75
SGC1-F2653-N7 | Contactor en corriente alterna SGC1F. 3 P (NO). 132kW - 265A (400VAC/AC3). 415VAC / 50-60Hz | 0 | C | 897.206 | 1 | 8445275031168 | 0 | 75
SGC1-F2653-P7 | Contactor en corriente alterna SGC1F. 3 P (NO). 132kW - 265A (400VAC/AC3). 230VAC / 50-60Hz | 0 | A | 897.206 | 1 | 8445275031175 | 0 | 75
SGC1-F2653-R7 | Contactor en corriente alterna SGC1F. 3 P (NO). 132kW - 265A (400VAC/AC3). 440VAC / 50-60Hz | 0 | C | 897.206 | 1 | 8445275105296 | 0 | 75
SGC1-F2654-110VDC | Contactor en corriente continua SGC1-F. 4P 132kW - 350A (400VAC/AC1) 50-60 Hz 110VDC | 0 | C | 0 | 1 | 8445275105876 | 0 | 75
SGC1-F2654-12VDC | Contactor en corriente continua SGC1-F. 4P 132kW - 350A (400VAC/AC1) 50-60 Hz 12VDC | 0 | C | 0 | 1 | 8445275105883 | 0 | 75
SGC1-F2654-220VDC | Contactor en corriente continua SGC1-F. 4P 132kW - 350A (400VAC/AC1) 50-60 Hz 220VDC | 0 | C | 0 | 1 | 8445275031199 | 0 | 75
SGC1-F2654-24VDC | Contactor en corriente continua SGC1-F. 4P 132kW - 350A (400VAC/AC1) 50-60 Hz 24VDC | 0 | C | 0 | 1 | 8445275031205 | 0 | 75
SGC1-F2654-440VDC | Contactor en corriente continua SGC1-F. 4P 132kW - 350A (400VAC/AC1) 50-60 Hz 440VDC | 0 | C | 0 | 1 | 8445275105890 | 0 | 75
SGC1-F2654-48VDC | Contactor en corriente continua SGC1-F. 4P 132kW - 350A (400VAC/AC1) 50-60 Hz 48VDC | 0 | C | 0 | 1 | 8445275031212 | 0 | 75
SGC1-F2654-B7 | Contactor en corriente alterna SGC1F. 4 P (NO). 350A (400VAC/AC1). 24VAC / 50-60Hz | 0 | C | 1137.405 | 1 | 8445275031229 | 0 | 75
SGC1-F2654-E7 | Contactor en corriente alterna SGC1F. 4 P (NO). 350A (400VAC/AC1). 48VAC / 50-60Hz | 0 | C | 1137.405 | 1 | 8445275031236 | 0 | 75
SGC1-F2654-F7 | Contactor en corriente alterna SGC1F. 4 P (NO). 350A (400VAC/AC1). 110VAC / 50-60Hz | 0 | C | 1137.405 | 1 | 8445275031243 | 0 | 75
SGC1-F2654-N7 | Contactor en corriente alterna SGC1F. 4 P (NO). 350A (400VAC/AC1). 415VAC / 50-60Hz | 0 | C | 1137.405 | 1 | 8445275031250 | 0 | 75
SGC1-F2654-P7 | Contactor en corriente alterna SGC1F. 4 P (NO). 350A (400VAC/AC1). 230VAC / 50-60Hz | 0 | B | 1137.405 | 1 | 8445275031267 | 0 | 75
SGC1-F2654-R7 | Contactor en corriente alterna SGC1F. 4 P (NO). 350A (400VAC/AC1). 440VAC / 50-60Hz | 0 | C | 1137.405 | 1 | 8445275105692 | 0 | 75
SGC1-F3303-110VDC | Contactor en corriente continua SGC1-F. 3P 165kW - 330A (400VAC/AC3) 50-60 Hz 110VDC | 0 | C | 0 | 1 | 8445275105500 | 0 | 75
SGC1-F3303-12VDC | Contactor en corriente continua SGC1-F. 3P 165kW - 330A (400VAC/AC3) 50-60 Hz 12VDC | 0 | C | 0 | 1 | 8445275105517 | 0 | 75
SGC1-F3303-220VDC | Contactor en corriente continua SGC1-F. 3P 165kW - 330A (400VAC/AC3) 50-60 Hz 220VDC | 0 | C | 0 | 1 | 8445275031281 | 0 | 75
SGC1-F3303-24VDC | Contactor en corriente continua SGC1-F. 3P 165kW - 330A (400VAC/AC3) 50-60 Hz 24VDC | 0 | C | 0 | 1 | 8445275031298 | 0 | 75
SGC1-F3303-440VDC | Contactor en corriente continua SGC1-F. 3P 165kW - 330A (400VAC/AC3) 50-60 Hz 440VDC | 0 | C | 0 | 1 | 8445275105524 | 0 | 75
SGC1-F3303-48VDC | Contactor en corriente continua SGC1-F. 3P 165kW - 330A (400VAC/AC3) 50-60 Hz 48VDC | 0 | C | 0 | 1 | 8445275031304 | 0 | 75
SGC1-F3303-B7 | Contactor en corriente alterna SGC1F. 3 P (NO). 165kW - 330A (400VAC/AC3). 24VAC / 50-60Hz | 0 | C | 1208.153 | 1 | 8445275031311 | 0 | 75
SGC1-F3303-E7 | Contactor en corriente alterna SGC1F. 3 P (NO). 165kW - 330A (400VAC/AC3). 48VAC / 50-60Hz | 0 | C | 1208.153 | 1 | 8445275031328 | 0 | 75
SGC1-F3303-F7 | Contactor en corriente alterna SGC1F. 3 P (NO). 165kW - 330A (400VAC/AC3). 110VAC / 50-60Hz | 0 | C | 1208.153 | 1 | 8445275031335 | 0 | 75
SGC1-F3303-N7 | Contactor en corriente alterna SGC1F. 3 P (NO). 165kW - 330A (400VAC/AC3). 415VAC / 50-60Hz | 0 | C | 1208.153 | 1 | 8445275031342 | 0 | 75
SGC1-F3303-P7 | Contactor en corriente alterna SGC1F. 3 P (NO). 165kW - 330A (400VAC/AC3). 230VAC / 50-60Hz | 0 | B | 1208.153 | 1 | 8445275031359 | 0 | 75
SGC1-F3303-R7 | Contactor en corriente alterna SGC1F. 3 P (NO). 165kW - 330A (400VAC/AC3). 440VAC / 50-60Hz | 0 | C | 1208.153 | 1 | 8445275105302 | 0 | 75
SGC1-F3304-110VDC | Contactor en corriente continua SGC1-F. 4P 165kW - 400A (400VAC/AC1) 50-60 Hz 110VDC | 0 | C | 0 | 1 | 8445275105906 | 0 | 75
SGC1-F3304-12VDC | Contactor en corriente continua SGC1-F. 4P 165kW - 400A (400VAC/AC1) 50-60 Hz 12VDC | 0 | C | 0 | 1 | 8445275105913 | 0 | 75
SGC1-F3304-220VDC | Contactor en corriente continua SGC1-F. 4P 165kW - 400A (400VAC/AC1) 50-60 Hz 220VDC | 0 | C | 0 | 1 | 8445275031373 | 0 | 75
SGC1-F3304-24VDC | Contactor en corriente continua SGC1-F. 4P 165kW - 400A (400VAC/AC1) 50-60 Hz 24VDC | 0 | C | 0 | 1 | 8445275031380 | 0 | 75
SGC1-F3304-440VDC | Contactor en corriente continua SGC1-F. 4P 165kW - 400A (400VAC/AC1) 50-60 Hz 440VDC | 0 | C | 0 | 1 | 8445275105920 | 0 | 75
SGC1-F3304-48VDC | Contactor en corriente continua SGC1-F. 4P 165kW - 400A (400VAC/AC1) 50-60 Hz 48VDC | 0 | C | 0 | 1 | 8445275031397 | 0 | 75
SGC1-F3304-B7 | Contactor en corriente alterna SGC1F. 4 P (NO). 400A (400VAC/AC1). 24VAC / 50-60Hz | 0 | C | 1545.292 | 1 | 8445275031403 | 0 | 75
SGC1-F3304-E7 | Contactor en corriente alterna SGC1F. 4 P (NO). 400A (400VAC/AC1). 48VAC / 50-60Hz | 0 | C | 1545.292 | 1 | 8445275031410 | 0 | 75
SGC1-F3304-F7 | Contactor en corriente alterna SGC1F. 4 P (NO). 400A (400VAC/AC1). 110VAC / 50-60Hz | 0 | C | 1545.292 | 1 | 8445275031427 | 0 | 75
SGC1-F3304-N7 | Contactor en corriente alterna SGC1F. 4 P (NO). 400A (400VAC/AC1). 415VAC / 50-60Hz | 0 | C | 1545.292 | 1 | 8445275031434 | 0 | 75
SGC1-F3304-P7 | Contactor en corriente alterna SGC1F. 4 P (NO). 400A (400VAC/AC1). 230VAC / 50-60Hz | 0 | C | 1545.292 | 1 | 8445275031441 | 0 | 75
SGC1-F3304-R7 | Contactor en corriente alterna SGC1F. 4 P (NO). 400A (400VAC/AC1). 440VAC / 50-60Hz | 0 | C | 1545.292 | 1 | 8445275105708 | 0 | 75
SGC1-F4003-110VDC | Contactor en corriente continua SGC1-F. 3P 200kW - 400A (400VAC/AC3) 50-60 Hz 110VDC | 0 | C | 0 | 1 | 8445275105531 | 0 | 75
SGC1-F4003-12VDC | Contactor en corriente continua SGC1-F. 3P 200kW - 400A (400VAC/AC3) 50-60 Hz 12VDC | 0 | C | 0 | 1 | 8445275105548 | 0 | 75
SGC1-F4003-220VDC | Contactor en corriente continua SGC1-F. 3P 200kW - 400A (400VAC/AC3) 50-60 Hz 220VDC | 0 | C | 0 | 1 | 8445275031465 | 0 | 75
SGC1-F4003-24VDC | Contactor en corriente continua SGC1-F. 3P 200kW - 400A (400VAC/AC3) 50-60 Hz 24VDC | 0 | C | 0 | 1 | 8445275031472 | 0 | 75
SGC1-F4003-440VDC | Contactor en corriente continua SGC1-F. 3P 200kW - 400A (400VAC/AC3) 50-60 Hz 440VDC | 0 | C | 0 | 1 | 8445275105555 | 0 | 75
SGC1-F4003-48VDC | Contactor en corriente continua SGC1-F. 3P 200kW - 400A (400VAC/AC3) 50-60 Hz 48VDC | 0 | C | 0 | 1 | 8445275031489 | 0 | 75
SGC1-F4003-B7 | Contactor en corriente alterna SGC1F. 3 P (NO). 200kW - 400A (400VAC/AC3). 24VAC / 50-60Hz | 0 | C | 1316.089 | 1 | 8445275031496 | 0 | 75
SGC1-F4003-E7 | Contactor en corriente alterna SGC1F. 3 P (NO). 200kW - 400A (400VAC/AC3). 48VAC / 50-60Hz | 0 | C | 1316.089 | 1 | 8445275031502 | 0 | 75
SGC1-F4003-F7 | Contactor en corriente alterna SGC1F. 3 P (NO). 200kW - 400A (400VAC/AC3). 110VAC / 50-60Hz | 0 | C | 1316.089 | 1 | 8445275031519 | 0 | 75
SGC1-F4003-N7 | Contactor en corriente alterna SGC1F. 3 P (NO). 200kW - 400A (400VAC/AC3). 415VAC / 50-60Hz | 0 | C | 1316.089 | 1 | 8445275031526 | 0 | 75
SGC1-F4003-P7 | Contactor en corriente alterna SGC1F. 3 P (NO). 200kW - 400A (400VAC/AC3). 230VAC / 50-60Hz | 0 | B | 1316.089 | 1 | 8445275031533 | 0 | 75
SGC1-F4003-R7 | Contactor en corriente alterna SGC1F. 3 P (NO). 200kW - 400A (400VAC/AC3). 440VAC / 50-60Hz | 0 | C | 1316.089 | 1 | 8445275105319 | 0 | 75
SGC1-F4004-110VDC | Contactor en corriente continua SGC1-F. 4P 200kW - 500A (400VAC/AC1) 50-60 Hz 110VDC | 0 | C | 0 | 1 | 8445275105937 | 0 | 75
SGC1-F4004-12VDC | Contactor en corriente continua SGC1-F. 4P 200kW - 500A (400VAC/AC1) 50-60 Hz 12VDC | 0 | C | 0 | 1 | 8445275105944 | 0 | 75
SGC1-F4004-220VDC | Contactor en corriente continua SGC1-F. 4P 200kW - 500A (400VAC/AC1) 50-60 Hz 220VDC | 0 | C | 0 | 1 | 8445275031557 | 0 | 75
SGC1-F4004-24VDC | Contactor en corriente continua SGC1-F. 4P 200kW - 500A (400VAC/AC1) 50-60 Hz 24VDC | 0 | C | 0 | 1 | 8445275031564 | 0 | 75
SGC1-F4004-440VDC | Contactor en corriente continua SGC1-F. 4P 200kW - 500A (400VAC/AC1) 50-60 Hz 440VDC | 0 | C | 0 | 1 | 8445275105951 | 0 | 75
SGC1-F4004-48VDC | Contactor en corriente continua SGC1-F. 4P 200kW - 500A (400VAC/AC1) 50-60 Hz 48VDC | 0 | C | 0 | 1 | 8445275031571 | 0 | 75
SGC1-F4004-B7 | Contactor en corriente alterna SGC1F. 4 P (NO). 500A (400VAC/AC1). 24VAC / 50-60Hz | 0 | C | 1685.491 | 1 | 8445275031588 | 0 | 75
SGC1-F4004-E7 | Contactor en corriente alterna SGC1F. 4 P (NO). 500A (400VAC/AC1). 48VAC / 50-60Hz | 0 | C | 1685.491 | 1 | 8445275031595 | 0 | 75
SGC1-F4004-F7 | Contactor en corriente alterna SGC1F. 4 P (NO). 500A (400VAC/AC1). 110VAC / 50-60Hz | 0 | C | 1685.491 | 1 | 8445275031601 | 0 | 75
SGC1-F4004-N7 | Contactor en corriente alterna SGC1F. 4 P (NO). 500A (400VAC/AC1). 415VAC / 50-60Hz | 0 | C | 1685.491 | 1 | 8445275031618 | 0 | 75
SGC1-F4004-P7 | Contactor en corriente alterna SGC1F. 4 P (NO). 500A (400VAC/AC1). 230VAC / 50-60Hz | 0 | B | 1685.491 | 1 | 8445275031625 | 0 | 75
SGC1-F4004-R7 | Contactor en corriente alterna SGC1F. 4 P (NO). 500A (400VAC/AC1). 440VAC / 50-60Hz | 0 | C | 1685.491 | 1 | 8445275105715 | 0 | 75
SGC1-F5003-110VDC | Contactor en corriente continua SGC1-F. 3P 250kW - 500A (400VAC/AC3) 50-60 Hz 110VDC | 0 | C | 0 | 1 | 8445275105562 | 0 | 75
SGC1-F5003-12VDC | Contactor en corriente continua SGC1-F. 3P 250kW - 500A (400VAC/AC3) 50-60 Hz 12VDC | 0 | C | 0 | 1 | 8445275105579 | 0 | 75
SGC1-F5003-220VDC | Contactor en corriente continua SGC1-F. 3P 250kW - 500A (400VAC/AC3) 50-60 Hz 220VDC | 0 | C | 0 | 1 | 8445275031649 | 0 | 75
SGC1-F5003-24VDC | Contactor en corriente continua SGC1-F. 3P 250kW - 500A (400VAC/AC3) 50-60 Hz 24VDC | 0 | C | 0 | 1 | 8445275031656 | 0 | 75
SGC1-F5003-440VDC | Contactor en corriente continua SGC1-F. 3P 250kW - 500A (400VAC/AC3) 50-60 Hz 440VDC | 0 | C | 0 | 1 | 8445275105586 | 0 | 75
SGC1-F5003-48VDC | Contactor en corriente continua SGC1-F. 3P 250kW - 500A (400VAC/AC3) 50-60 Hz 48VDC | 0 | C | 0 | 1 | 8445275031663 | 0 | 75
SGC1-F5003-B7 | Contactor en corriente alterna SGC1F. 3 P (NO). 250kW - 500A (400VAC/AC3). 24VAC / 50-60Hz | 0 | C | 1725.688 | 1 | 8445275031670 | 0 | 75
SGC1-F5003-E7 | Contactor en corriente alterna SGC1F. 3 P (NO). 250kW - 500A (400VAC/AC3). 48VAC / 50-60Hz | 0 | C | 1725.688 | 1 | 8445275031687 | 0 | 75
SGC1-F5003-F7 | Contactor en corriente alterna SGC1F. 3 P (NO). 250kW - 500A (400VAC/AC3). 110VAC / 50-60Hz | 0 | C | 1725.688 | 1 | 8445275031694 | 0 | 75
SGC1-F5003-N7 | Contactor en corriente alterna SGC1F. 3 P (NO). 250kW - 500A (400VAC/AC3). 415VAC / 50-60Hz | 0 | C | 1725.688 | 1 | 8445275031700 | 0 | 75
SGC1-F5003-P7 | Contactor en corriente alterna SGC1F. 3 P (NO). 335kW - 630A (400VAC/AC3). 230VAC / 50-60Hz | 0 | B | 1725.688 | 1 | 8445275031717 | 0 | 75
SGC1-F5003-R7 | Contactor en corriente alterna SGC1F. 3 P (NO). 250kW - 500A (400VAC/AC3). 440VAC / 50-60Hz | 0 | C | 1725.688 | 1 | 8445275105326 | 0 | 75
SGC1-F5004-110VDC | Contactor en corriente continua SGC1-F. 4P 250kW - 700A (400VAC/AC1) 50-60 Hz 110VDC | 0 | C | 0 | 1 | 8445275105968 | 0 | 75
SGC1-F5004-12VDC | Contactor en corriente continua SGC1-F. 4P 250kW - 700A (400VAC/AC1) 50-60 Hz 12VDC | 0 | C | 0 | 1 | 8445275105975 | 0 | 75
SGC1-F5004-220VDC | Contactor en corriente continua SGC1-F. 4P 250kW - 700A (400VAC/AC1) 50-60 Hz 220VDC | 0 | C | 0 | 1 | 8445275031731 | 0 | 75
SGC1-F5004-24VDC | Contactor en corriente continua SGC1-F. 4P 250kW - 700A (400VAC/AC1) 50-60 Hz 24VDC | 0 | C | 0 | 1 | 8445275031748 | 0 | 75
SGC1-F5004-440VDC | Contactor en corriente continua SGC1-F. 4P 250kW - 700A (400VAC/AC1) 50-60 Hz 440VDC | 0 | C | 0 | 1 | 8445275105982 | 0 | 75
SGC1-F5004-48VDC | Contactor en corriente continua SGC1-F. 4P 250kW - 700A (400VAC/AC1) 50-60 Hz 48VDC | 0 | C | 0 | 1 | 8445275031755 | 0 | 75
SGC1-F5004-B7 | Contactor en corriente alterna SGC1F. 4 P (NO). 700A (400VAC/AC1). 24VAC / 50-60Hz | 0 | C | 1831.083 | 1 | 8445275031762 | 0 | 75
SGC1-F5004-E7 | Contactor en corriente alterna SGC1F. 4 P (NO). 700A (400VAC/AC1). 48VAC / 50-60Hz | 0 | C | 1831.083 | 1 | 8445275031779 | 0 | 75
SGC1-F5004-F7 | Contactor en corriente alterna SGC1F. 4 P (NO). 700A (400VAC/AC1). 110VAC / 50-60Hz | 0 | C | 1831.083 | 1 | 8445275031786 | 0 | 75
SGC1-F5004-N7 | Contactor en corriente alterna SGC1F. 4 P (NO). 700A (400VAC/AC1). 415VAC / 50-60Hz | 0 | C | 1831.083 | 1 | 8445275031793 | 0 | 75
SGC1-F5004-P7 | Contactor en corriente alterna SGC1F. 4 P (NO). 700A (400VAC/AC1). 230VAC / 50-60Hz | 0 | C | 1831.083 | 1 | 8445275031809 | 0 | 75
SGC1-F5004-R7 | Contactor en corriente alterna SGC1F. 4 P (NO). 700A (400VAC/AC1). 440VAC / 50-60Hz | 0 | C | 1831.083 | 1 | 8445275105722 | 0 | 75
SGC1-F6303-110VDC | Contactor en corriente continua SGC1-F. 3P 335kW - 630A (400VAC/AC3) 50-60 Hz 110VDC | 0 | C | 0 | 1 | 8445275105593 | 0 | 75
SGC1-F6303-12VDC | Contactor en corriente continua SGC1-F. 3P 335kW - 630A (400VAC/AC3) 50-60 Hz 12VDC | 0 | C | 0 | 1 | 8445275105609 | 0 | 75
SGC1-F6303-220VDC | Contactor en corriente continua SGC1-F. 3P 335kW - 630A (400VAC/AC3) 50-60 Hz 220VDC | 0 | C | 0 | 1 | 8445275031823 | 0 | 75
SGC1-F6303-24VDC | Contactor en corriente continua SGC1-F. 3P 335kW - 630A (400VAC/AC3) 50-60 Hz 24VDC | 0 | C | 0 | 1 | 8445275031830 | 0 | 75
SGC1-F6303-440VDC | Contactor en corriente continua SGC1-F. 3P 335kW - 630A (400VAC/AC3) 50-60 Hz 440VDC | 0 | C | 0 | 1 | 8445275105616 | 0 | 75
SGC1-F6303-48VDC | Contactor en corriente continua SGC1-F. 3P 335kW - 630A (400VAC/AC3) 50-60 Hz 48VDC | 0 | C | 0 | 1 | 8445275031847 | 0 | 75
SGC1-F6303-B7 | Contactor en corriente alterna SGC1F. 3 P (NO). 335kW - 630A (400VAC/AC3). 24VAC / 50-60Hz | 0 | C | 2442.24 | 1 | 8445275031854 | 0 | 75
SGC1-F6303-E7 | Contactor en corriente alterna SGC1F. 3 P (NO). 335kW - 630A (400VAC/AC3). 48VAC / 50-60Hz | 0 | C | 2442.24 | 1 | 8445275031861 | 0 | 75
SGC1-F6303-F7 | Contactor en corriente alterna SGC1F. 3 P (NO). 335kW - 630A (400VAC/AC3). 110VAC / 50-60Hz | 0 | C | 2442.24 | 1 | 8445275031878 | 0 | 75
SGC1-F6303-N7 | Contactor en corriente alterna SGC1F. 3 P (NO). 335kW - 630A (400VAC/AC3). 415VAC / 50-60Hz | 0 | C | 2442.24 | 1 | 8445275031885 | 0 | 75
SGC1-F6303-P7 | Contactor en corriente alterna SGC1F. 3 P (NO). 335kW - 630A (400VAC/AC3). 230VAC / 50-60Hz | 0 | C | 2442.24 | 1 | 8445275031892 | 0 | 75
SGC1-F6303-R7 | Contactor en corriente alterna SGC1F. 3 P (NO). 335kW - 630A (400VAC/AC3). 440VAC / 50-60Hz | 0 | C | 2442.24 | 1 | 8445275105333 | 0 | 75
SGC1-F6304-110VDC | Contactor en corriente continua SGC1-F. 4P 335kW - 1000A (400VAC/AC1) 50-60 Hz 110VDC | 0 | C | 0 | 1 | 8445275105999 | 0 | 75
SGC1-F6304-12VDC | Contactor en corriente continua SGC1-F. 4P 335kW - 1000A (400VAC/AC1) 50-60 Hz 12VDC | 0 | C | 0 | 1 | 8445275106002 | 0 | 75
SGC1-F6304-220VDC | Contactor en corriente continua SGC1-F. 4P 335kW - 1000A (400VAC/AC1) 50-60 Hz 220VDC | 0 | C | 0 | 1 | 8445275031915 | 0 | 75
SGC1-F6304-24VDC | Contactor en corriente continua SGC1-F. 4P 335kW - 1000A (400VAC/AC1) 50-60 Hz 24VDC | 0 | C | 0 | 1 | 8445275031922 | 0 | 75
SGC1-F6304-440VDC | Contactor en corriente continua SGC1-F. 4P 335kW - 1000A (400VAC/AC1) 50-60 Hz 440VDC | 0 | C | 0 | 1 | 8445275106019 | 0 | 75
SGC1-F6304-48VDC | Contactor en corriente continua SGC1-F. 4P 335kW - 1000A (400VAC/AC1) 50-60 Hz 48VDC | 0 | C | 0 | 1 | 8445275031939 | 0 | 75
SGC1-F6304-B7 | Contactor en corriente alterna SGC1F. 4 P (NO). 1000A (400VAC/AC1). 24VAC / 50-60Hz | 0 | C | 3127.048 | 1 | 8445275031946 | 0 | 75
SGC1-F6304-E7 | Contactor en corriente alterna SGC1F. 4 P (NO). 1000A (400VAC/AC1). 48VAC / 50-60Hz | 0 | C | 3127.048 | 1 | 8445275031953 | 0 | 75
SGC1-F6304-F7 | Contactor en corriente alterna SGC1F. 4 P (NO). 1000A (400VAC/AC1). 110VAC / 50-60Hz | 0 | C | 3127.048 | 1 | 8445275031960 | 0 | 75
SGC1-F6304-N7 | Contactor en corriente alterna SGC1F. 4 P (NO). 1000A (400VAC/AC1). 415VAC / 50-60Hz | 0 | C | 3127.048 | 1 | 8445275031977 | 0 | 75
SGC1-F6304-P7 | Contactor en corriente alterna SGC1F. 4 P (NO). 1000A (400VAC/AC1). 230VAC / 50-60Hz | 0 | C | 3127.048 | 1 | 8445275031984 | 0 | 75
SGC1-F6304-R7 | Contactor en corriente alterna SGC1F. 4 P (NO). 1000A (400VAC/AC1). 440VAC / 50-60Hz | 0 | C | 3127.048 | 1 | 8445275105739 | 0 | 75
SGC1-F7803-110VDC | Contactor en corriente continua SGC1-F. 3P 400kW - 780A (400VAC/AC3) 50-60 Hz 120VDC | 0 | C | 0 | 1 | 8445275105623 | 0 | 75
SGC1-F7803-12VDC | Contactor en corriente continua SGC1-F. 3P 400kW - 780A (400VAC/AC3) 50-60 Hz 12VDC | 0 | C | 0 | 1 | 8445275105630 | 0 | 75
SGC1-F7803-220VDC | Contactor en corriente continua SGC1-F. 3P 400kW - 780A (400VAC/AC3) 50-60 Hz 220VDC | 0 | C | 0 | 1 | 8445275032004 | 0 | 75
SGC1-F7803-24VDC | Contactor en corriente continua SGC1-F. 3P 400kW - 780A (400VAC/AC3) 50-60 Hz 24VDC | 0 | C | 0 | 1 | 8445275032011 | 0 | 75
SGC1-F7803-440VDC | Contactor en corriente continua SGC1-F. 3P 400kW - 780A (400VAC/AC3) 50-60 Hz 440VDC | 0 | C | 0 | 1 | 8445275105647 | 0 | 75
SGC1-F7803-48VDC | Contactor en corriente continua SGC1-F. 3P 400kW - 780A (400VAC/AC3) 50-60 Hz 48VDC | 0 | C | 0 | 1 | 8445275032028 | 0 | 75
SGC1-F7803-B7 | Contactor en corriente alterna SGC1F. 3 P (NO). 400kW - 780A (400VAC/AC3). 24VAC / 50-60Hz | 0 | C | 6508.662 | 1 | 8445275032035 | 0 | 75
SGC1-F7803-E7 | Contactor en corriente alterna SGC1F. 3 P (NO). 400kW - 780A (400VAC/AC3). 48VAC / 50-60Hz | 0 | C | 6508.662 | 1 | 8445275032042 | 0 | 75
SGC1-F7803-F7 | Contactor en corriente alterna SGC1F. 3 P (NO). 400kW - 780A (400VAC/AC3). 110VAC / 50-60Hz | 0 | C | 6508.662 | 1 | 8445275032059 | 0 | 75
SGC1-F7803-N7 | Contactor en corriente alterna SGC1F. 3 P (NO). 400kW - 780A (400VAC/AC3). 415VAC / 50-60Hz | 0 | C | 6508.662 | 1 | 8445275032066 | 0 | 75
SGC1-F7803-P7 | Contactor en corriente alterna SGC1F. 3 P (NO). 400kW - 780A (400VAC/AC3). 230VAC / 50-60Hz | 0 | C | 6508.662 | 1 | 8445275032073 | 0 | 75
SGC1-F7803-R7 | Contactor en corriente alterna SGC1F. 3 P (NO). 400kW - 780A (400VAC/AC3). 440VAC / 50-60Hz | 0 | C | 6508.662 | 1 | 8445275105340 | 0 | 75
SGC1-F7804-110VDC | Contactor en corriente continua SGC1-F. 4P 400kW - 1500A (400VAC/AC1) 50-60 Hz 110VDC | 0 | C | 0 | 1 | 8445275106026 | 0 | 75
SGC1-F7804-12VDC | Contactor en corriente continua SGC1-F. 4P 400kW - 1500A (400VAC/AC1) 50-60 Hz 12VDC | 0 | C | 0 | 1 | 8445275106033 | 0 | 75
SGC1-F7804-220VDC | Contactor en corriente continua SGC1-F. 4P 400kW - 1500A (400VAC/AC1) 50-60 Hz 220VDC | 0 | C | 0 | 1 | 8445275032097 | 0 | 75
SGC1-F7804-24VDC | Contactor en corriente continua SGC1-F. 4P 400kW - 1500A (400VAC/AC1) 50-60 Hz 24VDC | 0 | C | 0 | 1 | 8445275032103 | 0 | 75
SGC1-F7804-440VDC | Contactor en corriente continua SGC1-F. 4P 400kW - 1500A (400VAC/AC1) 50-60 Hz 440VDC | 0 | C | 0 | 1 | 8445275106040 | 0 | 75
SGC1-F7804-48VDC | Contactor en corriente continua SGC1-F. 4P 400kW - 1500A (400VAC/AC1) 50-60 Hz 48VDC | 0 | C | 0 | 1 | 8445275032110 | 0 | 75
SGC1-F7804-B7 | Contactor en corriente alterna SGC1F. 4 P (NO). 1500A (400VAC/AC1). 24VAC / 50-60Hz | 0 | C | 0 | 1 | 8445275032127 | 0 | 75
SGC1-F7804-E7 | Contactor en corriente alterna SGC1F. 4 P (NO). 1500A (400VAC/AC1). 48VAC / 50-60Hz | 0 | C | 0 | 1 | 8445275032134 | 0 | 75
SGC1-F7804-F7 | Contactor en corriente alterna SGC1F. 4 P (NO). 1500A (400VAC/AC1). 110VAC / 50-60Hz | 0 | C | 0 | 1 | 8445275032141 | 0 | 75
SGC1-F7804-N7 | Contactor en corriente alterna SGC1F. 4 P (NO). 1500A (400VAC/AC1). 415VAC / 50-60Hz | 0 | C | 0 | 1 | 8445275032158 | 0 | 75
SGC1-F7804-P7 | Contactor en corriente alterna SGC1F. 4 P (NO). 1500A (400VAC/AC1). 230VAC / 50-60Hz | 0 | C | 0 | 1 | 8445275032165 | 0 | 75
SGC1-F7804-R7 | Contactor en corriente alterna SGC1F. 4 P (NO). 1500A (400VAC/AC1). 440VAC / 50-60Hz | 0 | C | 0 | 1 | 8445275105746 | 0 | 75
SGC1-FF970 | Enclavamiento mecánico para series SGC1-F 115…150 | 0 | A | 48.913 | 1 | 8445275032189 | 0 | 75
SGC1-FG970 | Enclavamiento mecánico para series SGC1-F 185…225 | 0 | A | 54.307 | 1 | 8445275032196 | 0 | 75
SGC1-FJ970 | Enclavamiento mecánico para series SGC1-F 265…500 | 0 | A | 87.712 | 1 | 8445275032202 | 0 | 75
SGC1-FL970 | Enclavamiento mecánico para series SGC1-F 630 | 0 | C | 0 | 1 | 8445275032219 | 0 | 75
SGC1-JDE | Bloque de supresión diodo (limitador de tensión y alta frecuencia) para SGC1-D, P y F. 24-48VCC | 0 | C | 97.948 | 1 | 8445275099939 | 0 | 75
SGC1-JDF | Bloque de supresión diodo (limitador de tensión y alta frecuencia) para SGC1-D, P y F. 50-110VCC | 0 | C | 97.948 | 1 | 8445275099946 | 0 | 75
SGC1-JDP | Bloque de supresión diodo (limitador de tensión y alta frecuencia) para SGC1-D, P y F. 127-240VCC | 0 | C | 97.948 | 1 | 8445275099953 | 0 | 75
SGC1-JDV | Bloque de supresión diodo (limitador de tensión y alta frecuencia) para SGC1-D, P y F. 250-440VCC | 0 | C | 97.948 | 1 | 8445275099960 | 0 | 75
SGC1-JRCE | Bloque de supresión circuitos RC (resistencia-condensador) para SGC1-D, P y F. 24-48VCA | 0 | B | 97.948 | 1 | 8445275099854 | 0 | 75
SGC1-JRCF | Bloque de supresión circuitos RC (resistencia-condensador) para SGC1-D, P y F. 50-110VCA | 0 | C | 97.948 | 1 | 8445275099861 | 0 | 75
SGC1-JRCP | Bloque de supresión circuitos RC (resistencia-condensador) para SGC1-D, P y F. 127-240VCA | 0 | B | 97.948 | 1 | 8445275099878 | 0 | 75
SGC1-JRCV | Bloque de supresión circuitos RC (resistencia-condensador) para SGC1-D, P y F. 250-440VCA | 0 | B | 97.948 | 1 | 8445275099885 | 0 | 75
SGC1-JTE | Bloque de supresión diodo limitador de pico bidireccional para SGC1-D, P y F. 24-48VCA/CC | 0 | C | 97.948 | 1 | 8445275099977 | 0 | 75
SGC1-JTF | Bloque de supresión diodo limitador de pico bidireccional para SGC1-D, P y F. 50-110VCA/CC | 0 | C | 97.948 | 1 | 8445275099984 | 0 | 75
SGC1-JTP | Bloque de supresión diodo limitador de pico bidireccional para SGC1-D, P y F. 127-240VCA/CC | 0 | C | 97.948 | 1 | 8445275099991 | 0 | 75
SGC1-JTV | Bloque de supresión diodo limitador de pico bidireccional para SGC1-D, P y F. 250-440VCA/CC | 0 | C | 97.948 | 1 | 8445275100000 | 0 | 75
SGC1-JVE | Bloque de supresión varistor (limitador de pico) para SGC1-D, P y F. 24-48VCA/CC | 0 | C | 97.948 | 1 | 8445275099892 | 0 | 75
SGC1-JVF | Bloque de supresión varistor (limitador de pico) para SGC1-D, P y F. 50-110VCA/CC | 0 | C | 97.948 | 1 | 8445275099908 | 0 | 75
SGC1-JVP | Bloque de supresión varistor (limitador de pico) para SGC1-D, P y F. 127-240VCA/CC | 0 | C | 97.948 | 1 | 8445275099915 | 0 | 75
SGC1-JVV | Bloque de supresión varistor (limitador de pico) para SGC1-D, P y F. 250-440VCA/CC | 0 | C | 97.948 | 1 | 8445275099922 | 0 | 75
SGC1-K09004-B7 | Minicontactor en corriente alterna. 4 P (NO). 4kW - 9A (400VAC/AC3). 24VAC 50-60Hz | 0 | C | 27.001 | 1 | 8445275036514 | 0 | 75
SGC1-K09004-E7 | Minicontactor en corriente alterna. 4 P (NO). 4kW - 9A (400VAC/AC3). 48VAC 50-60Hz | 0 | C | 27.001 | 1 | 8445275036521 | 0 | 75
SGC1-K09004-F7 | Minicontactor en corriente alterna. 4 P (NO). 4kW - 9A (400VAC/AC3). 110VAC 50-60Hz | 0 | C | 27.001 | 1 | 8445275036538 | 0 | 75
SGC1-K09004-N7 | Minicontactor en corriente alterna. 4 P (NO). 4kW - 9A (400VAC/AC3). 415VAC 50-60Hz | 0 | C | 27.001 | 1 | 8445275036545 | 0 | 75
SGC1-K09004-P7 | Minicontactor en corriente alterna. 4 P (NO). 4kW - 9A (400VAC/AC3). 230VAC 50-60Hz | 0 | A | 25.759 | 1 | 8445275036552 | 0 | 75
SGC1-K09004-R7 | Minicontactor en corriente alterna. 4 P (NO). 4kW - 9A (400VAC/AC3). 440VAC 50-60Hz | 0 | C | 27.001 | 1 | 8445275103896 | 0 | 75
SGC1-K09008-B7 | Minicontactor en corriente alterna. 4P (2NO+2NC). 4kW - 9A (400VAC/AC3). 24VAC 50-60Hz | 0 | C | 27.001 | 1 | 8445275036590 | 0 | 75
SGC1-K09008-E7 | Minicontactor en corriente alterna. 4P (2NO+2NC). 4kW - 9A (400VAC/AC3). 48VAC 50-60Hz | 0 | C | 27.001 | 1 | 8445275036606 | 0 | 75
SGC1-K09008-F7 | Minicontactor en corriente alterna. 4P (2NO+2NC). 4kW - 9A (400VAC/AC3). 110VAC 50-60Hz | 0 | C | 27.001 | 1 | 8445275036613 | 0 | 75
SGC1-K09008-N7 | Minicontactor en corriente alterna. 4P (2NO+2NC). 4kW - 9A (400VAC/AC3). 415VAC 50-60Hz | 0 | C | 27.001 | 1 | 8445275036620 | 0 | 75
SGC1-K09008-P7 | Minicontactor en corriente alterna. 4P (2NO+2NC). 4kW - 9A (400VAC/AC3). 230VAC 50-60Hz | 0 | A | 25.759 | 1 | 8445275036637 | 0 | 75
SGC1-K09008-R7 | Minicontactor en corriente alterna. 4P (2NO+2NC). 4kW - 9A (400VAC/AC3). 440VAC 50-60Hz | 0 | C | 27.001 | 1 | 8445275103902 | 0 | 75
SGC1-K0901-230VDC | Minicontactor en corriente continua. 3 P (NO) + 1NC. 4kW - 9A (400VAC/AC3). 230VDC | 0 | C | 56.703 | 1 | 8445275036644 | 0 | 75
SGC1-K0901-24VDC | Minicontactor en corriente continua. 3 P (NO) + 1NC. 4kW - 9A (400VAC/AC3). 24VDC | 0 | C | 56.703 | 1 | 8445275036651 | 0 | 75
SGC1-K0901-48VDC | Minicontactor en corriente continua. 3 P (NO) + 1NC. 4kW - 9A (400VAC/AC3). 48VDC | 0 | C | 56.703 | 1 | 8445275036668 | 0 | 75
SGC1-K0901-B7 | Minicontactor en corriente alterna. 3 P (NO) + 1NC. 4kW - 9A (400VAC/AC3). 24VAC 50-60Hz | 0 | A | 25.759 | 1 | 8445275036675 | 0 | 75
SGC1-K0901-E7 | Minicontactor en corriente alterna. 3 P (NO) + 1NC. 4kW - 9A (400VAC/AC3). 48VAC 50-60Hz | 0 | A | 25.759 | 1 | 8445275036682 | 0 | 75
SGC1-K0901-F7 | Minicontactor en corriente alterna. 3 P (NO) + 1NC. 4kW - 9A (400VAC/AC3). 110VAC 50-60Hz | 0 | C | 25.759 | 1 | 8445275036699 | 0 | 75
SGC1-K0901-N7 | Minicontactor en corriente alterna. 3 P (NO) + 1NC. 4kW - 9A (400VAC/AC3). 415VAC 50-60Hz | 0 | A | 25.759 | 1 | 8445275036705 | 0 | 75
SGC1-K0901-P7 | Minicontactor en corriente alterna. 3 P (NO) + 1NC. 4kW - 9A (400VAC/AC3). 230VAC 50-60Hz | 0 | B | 25.759 | 1 | 8445275036712 | 5.6726 | 0
SGC1-K0901-R7 | Minicontactor en corriente alterna. 3 P (NO) + 1NC. 4kW - 9A (400VAC/AC3). 440VAC 50-60Hz | 0 | C | 25.759 | 1 | 8445275103919 | 0 | 75
SGC1-K0910-230VDC | Minicontactor en corriente continua. 3 P (NO) + 1NO. 4kW - 9A (400VAC/AC3). 230VDC | 0 | C | 56.703 | 1 | 8445275036729 | 0 | 75
SGC1-K0910-24VDC | Minicontactor en corriente continua. 3 P (NO) + 1NO. 4kW - 9A (400VAC/AC3). 24VDC | 0 | B | 56.703 | 1 | 8445275036736 | 0 | 75
SGC1-K0910-48VDC | Minicontactor en corriente continua. 3 P (NO) + 1NO. 4kW - 9A (400VAC/AC3). 48VDC | 0 | C | 56.703 | 1 | 8445275036743 | 0 | 75
SGC1-K0910-B7 | Minicontactor en corriente alterna. 3 P (NO) + 1NO. 4kW - 9A (400VAC/AC3). 24VAC 50-60Hz | 0 | A | 25.759 | 1 | 8445275036750 | 0 | 75
SGC1-K0910-E7 | Minicontactor en corriente alterna. 3 P (NO) + 1NO. 4kW - 9A (400VAC/AC3). 48VAC 50-60Hz | 0 | B | 25.759 | 1 | 8445275036767 | 0 | 75
SGC1-K0910-F7 | Minicontactor en corriente alterna. 3 P (NO) + 1NO. 4kW - 9A (400VAC/AC3). 110VAC 50-60Hz | 0 | C | 25.759 | 1 | 8445275036774 | 0 | 75
SGC1-K0910-N7 | Minicontactor en corriente alterna. 3 P (NO) + 1NO. 4kW - 9A (400VAC/AC3). 415VAC 50-60Hz | 0 | A | 25.759 | 1 | 8445275036781 | 0 | 75
SGC1-K0910-P7 | Minicontactor en corriente alterna. 3 P (NO) + 1NO. 4kW - 9A (400VAC/AC3). 230VAC 50-60Hz | 0 | A | 25.759 | 1 | 8445275036798 | 5.6726 | 0
SGC1-K0910-R7 | Minicontactor en corriente alterna. 3 P (NO) + 1NO. 4kW - 9A (400VAC/AC3). 440VAC 50-60Hz | 0 | C | 25.759 | 1 | 8445275103926 | 0 | 75
SGC1-K12004-230VDC | Minicontactor en corriente continua. 4 P (NO). 5,5kW - 12A (400VAC/AC3). 230VDC | 0 | C | 65.451 | 1 | 8445275036804 | 0 | 75
SGC1-K12004-24VDC | Minicontactor en corriente continua. 4 P (NO). 5,5kW - 12A (400VAC/AC3). 24VDC | 0 | C | 65.451 | 1 | 8445275036811 | 0 | 75
SGC1-K12004-48VDC | Minicontactor en corriente continua. 4 P (NO). 5,5kW - 12A (400VAC/AC3). 48VDC | 0 | C | 65.451 | 1 | 8445275036828 | 0 | 75
SGC1-K12004-B7 | Minicontactor en corriente alterna. 4 P (NO). 5,5kW - 12A (400VAC/AC3). 24VAC 50-60Hz | 0 | A | 31.16 | 1 | 8445275036835 | 0 | 75
SGC1-K12004-E7 | Minicontactor en corriente alterna. 4 P (NO). 5,5kW - 12A (400VAC/AC3). 48VAC 50-60Hz | 0 | C | 31.16 | 1 | 8445275036842 | 0 | 75
SGC1-K12004-F7 | Minicontactor en corriente alterna. 4 P (NO). 5,5kW - 12A (400VAC/AC3). 110VAC 50-60Hz | 0 | C | 31.16 | 1 | 8445275036859 | 0 | 75
SGC1-K12004-N7 | Minicontactor en corriente alterna. 4 P (NO). 5,5kW - 12A (400VAC/AC3). 415VAC 50-60Hz | 0 | C | 31.16 | 1 | 8445275036866 | 0 | 75
SGC1-K12004-P7 | Minicontactor en corriente alterna. 4 P (NO). 5,5kW - 12A (400VAC/AC3). 230VAC 50-60Hz | 0 | C | 29.702 | 1 | 8445275036873 | 0 | 75
SGC1-K12004-R7 | Minicontactor en corriente alterna. 4 P (NO). 5,5kW - 12A (400VAC/AC3). 440VAC 50-60Hz | 0 | C | 31.16 | 1 | 8445275103933 | 0 | 75
SGC1-K12008-230VDC | Minicontactor en corriente continua. 4P (2NO+2NC). 5,5kW - 12A (400VAC/AC3). 230VDC | 0 | C | 65.451 | 1 | 8445275036880 | 0 | 75
SGC1-K12008-24VDC | Minicontactor en corriente continua. 4P (2NO+2NC). 5,5kW - 12A (400VAC/AC3). 24VDC | 0 | C | 65.451 | 1 | 8445275036897 | 0 | 75
SGC1-K12008-48VDC | Minicontactor en corriente continua. 4P (2NO+2NC). 5,5kW - 12A (400VAC/AC3). 48VDC | 0 | C | 65.451 | 1 | 8445275036903 | 0 | 75
SGC1-K12008-B7 | Minicontactor en corriente alterna. 4P (2NO+2NC). 5,5kW - 12A (400VAC/AC3). 24VAC 50-60Hz | 0 | C | 31.16 | 1 | 8445275036910 | 0 | 75
SGC1-K12008-E7 | Minicontactor en corriente alterna. 4P (2NO+2NC). 5,5kW - 12A (400VAC/AC3). 48VAC 50-60Hz | 0 | C | 31.16 | 1 | 8445275036927 | 0 | 75
SGC1-K12008-F7 | Minicontactor en corriente alterna. 4P (2NO+2NC). 5,5kW - 12A (400VAC/AC3). 110VAC 50-60Hz | 0 | C | 31.16 | 1 | 8445275036934 | 0 | 75
SGC1-K12008-N7 | Minicontactor en corriente alterna. 4P (2NO+2NC). 5,5kW - 12A (400VAC/AC3). 415VAC 50-60Hz | 0 | C | 31.16 | 1 | 8445275036941 | 0 | 75
SGC1-K12008-P7 | Minicontactor en corriente alterna. 4P (2NO+2NC). 5,5kW - 12A (400VAC/AC3). 230VAC 50-60Hz | 0 | C | 29.702 | 1 | 8445275036958 | 0 | 75
SGC1-K12008-R7 | Minicontactor en corriente alterna. 4P (2NO+2NC). 5,5kW - 12A (400VAC/AC3). 440VAC 50-60Hz | 0 | C | 31.16 | 1 | 8445275103940 | 0 | 75
SGC1-K1201-230VDC | Minicontactor en corriente continua. 3 P (NO) + 1NC. 5,5kW - 12A (400VAC/AC3). 230VDC | 0 | C | 65.451 | 1 | 8445275036965 | 0 | 75
SGC1-K1201-24VDC | Minicontactor en corriente continua. 3 P (NO) + 1NC. 5,5kW - 12A (400VAC/AC3). 24VDC | 0 | C | 65.451 | 1 | 8445275036972 | 0 | 75
SGC1-K1201-48VDC | Minicontactor en corriente continua. 3 P (NO) + 1NC. 5,5kW - 12A (400VAC/AC3). 48VDC | 0 | C | 65.451 | 1 | 8445275036989 | 0 | 75
SGC1-K1201-B7 | Minicontactor en corriente alterna. 3 P (NO) + 1NC. 5,5kW - 12A (400VAC/AC3). 24VAC 50-60Hz | 0 | B | 29.702 | 1 | 8445275036996 | 0 | 75
SGC1-K1201-E7 | Minicontactor en corriente alterna. 3 P (NO) + 1NC. 5,5kW - 12A (400VAC/AC3). 48VAC 50-60Hz | 0 | C | 29.702 | 1 | 8445275037009 | 0 | 75
SGC1-K1201-F7 | Minicontactor en corriente alterna. 3 P (NO) + 1NC. 5,5kW - 12A (400VAC/AC3). 110VAC 50-60Hz | 0 | C | 29.702 | 1 | 8445275037016 | 0 | 75
SGC1-K1201-N7 | Minicontactor en corriente alterna. 3 P (NO) + 1NC. 5,5kW - 12A (400VAC/AC3). 415VAC 50-60Hz | 0 | A | 29.702 | 1 | 8445275037023 | 0 | 75
SGC1-K1201-P7 | Minicontactor en corriente alterna. 3 P (NO) + 1NC. 5,5kW - 12A (400VAC/AC3). 230VAC 50-60Hz | 0 | A | 29.702 | 1 | 8445275037030 | 6.5407 | 0
SGC1-K1201-R7 | Minicontactor en corriente alterna. 3 P (NO) + 1NC. 5,5kW - 12A (400VAC/AC3). 440VAC 50-60Hz | 0 | C | 29.702 | 1 | 8445275103957 | 0 | 75
SGC1-K1210-230VDC | Minicontactor en corriente continua. 3 P (NO) + 1NO. 5,5kW - 12A (400VAC/AC3). 230VDC | 0 | C | 65.451 | 1 | 8445275037047 | 0 | 75
SGC1-K1210-24VDC | Minicontactor en corriente continua. 3 P (NO) + 1NO. 5,5kW - 12A (400VAC/AC3). 24VDC | 0 | C | 65.451 | 1 | 8445275037054 | 0 | 75
SGC1-K1210-48VDC | Minicontactor en corriente continua. 3 P (NO) + 1NO. 5,5kW - 12A (400VAC/AC3). 48VDC | 0 | C | 65.451 | 1 | 8445275037061 | 0 | 75
SGC1-K1210-B7 | Minicontactor en corriente alterna. 3 P (NO) + 1NO. 5,5kW - 12A (400VAC/AC3). 24VAC 50-60Hz | 0 | B | 29.702 | 1 | 8445275037078 | 0 | 75
SGC1-K1210-E7 | Minicontactor en corriente alterna. 3 P (NO) + 1NO. 5,5kW - 12A (400VAC/AC3). 48VAC 50-60Hz | 0 | C | 29.702 | 1 | 8445275037085 | 0 | 75
SGC1-K1210-F7 | Minicontactor en corriente alterna. 3 P (NO) + 1NO. 5,5kW - 12A (400VAC/AC3). 110VAC 50-60Hz | 0 | C | 29.702 | 1 | 8445275037092 | 0 | 75
SGC1-K1210-N7 | Minicontactor en corriente alterna. 3 P (NO) + 1NO. 5,5kW - 12A (400VAC/AC3). 415VAC 50-60Hz | 0 | B | 29.702 | 1 | 8445275037108 | 0 | 75
SGC1-K1210-P7 | Minicontactor en corriente alterna. 3 P (NO) + 1NO. 5,5kW - 12A (400VAC/AC3). 230VAC 50-60Hz | 0 | A | 29.702 | 1 | 8445275037115 | 6.5407 | 0
SGC1-K1210-R7 | Minicontactor en corriente alterna. 3 P (NO) + 1NO. 5,5kW - 12A (400VAC/AC3). 440VAC 50-60Hz | 0 | C | 29.702 | 1 | 8445275103964 | 0 | 75
SGC1-KN02 | Contacto auxiliar frontal 2NC. Para series SGC1-K | 0 | C | 5.238 | 1 | 8445275104091 | 0 | 75
SGC1-KN04 | Contacto auxiliar frontal 4NC. Para series SGC1-K | 0 | C | 8.154 | 1 | 8445275104107 | 0 | 75
SGC1-KN11 | Contacto auxiliar frontal 1NO + 1NC. Para series SGC1-K | 0 | A | 5.238 | 1 | 8445275101250 | 0 | 75
SGC1-KN13 | Contacto auxiliar frontal 1NO + 3NC. Para series SGC1-K | 0 | C | 8.154 | 1 | 8445275104114 | 0 | 75
SGC1-KN20 | Contacto auxiliar frontal 2NO. Para series SGC1-K | 0 | C | 5.238 | 1 | 8445275104121 | 0 | 75
SGC1-KN22 | Contacto auxiliar frontal 2NO + 2NC. Para series SGC1-K | 0 | A | 8.154 | 1 | 8445275101267 | 0 | 75
SGC1-KN31 | Contacto auxiliar frontal 3NO + 1NC. Para series SGC1-K | 0 | C | 8.154 | 1 | 8445275104138 | 0 | 75
SGC1-KN40 | Contacto auxiliar frontal 4NO. Para series SGC1-K | 0 | C | 8.154 | 1 | 8445275104145 | 0 | 75
SGC2-DN0901-B7 | Contactor inversor SGC2-DN 3P (NO) +1NC 4kW 20A (690VAC) / 50-60Hz 24VAC | 0 | C | 80.006 | 1 | 8445275032226 | 0 | 75
SGC2-DN0901-E7 | Contactor inversor SGC2-DN 3P (NO) +1NC 4kW 20A (690VAC) / 50-60Hz 48VAC | 0 | C | 80.006 | 1 | 8445275032233 | 0 | 75
SGC2-DN0901-F7 | Contactor inversor SGC2-DN 3P (NO) +1NC 4kW 20A (690VAC) / 50-60Hz 110VAC | 0 | C | 80.006 | 1 | 8445275104787 | 0 | 75
SGC2-DN0901-N7 | Contactor inversor SGC2-DN 3P (NO) +1NC 4kW 20A (690VAC) / 50-60Hz 230VAC | 0 | C | 80.006 | 1 | 8445275032240 | 0 | 75
SGC2-DN0901-P7 | Contactor inversor SGC2-DN 3P (NO) +1NC 4kW 20A (690VAC) / 50-60Hz 415VAC | 0 | C | 80.006 | 1 | 8445275032257 | 0 | 75
SGC2-DN0901-R7 | Contactor inversor SGC2-DN 3P (NO) +1NC 4kW 20A (690VAC) / 50-60Hz 440VAC | 0 | C | 80.006 | 1 | 8445275104794 | 0 | 75
SGC2-DN0910-B7 | Contactor inversor SGC2-DN 3P (NO) 4kW 20A (690VAC) / 50-60Hz 24VAC | 0 | C | 80.006 | 1 | 8445275032264 | 0 | 75
SGC2-DN0910-E7 | Contactor inversor SGC2-DN 3P (NO) 4kW 20A (690VAC) / 50-60Hz 48VAC | 0 | C | 80.006 | 1 | 8445275032271 | 0 | 75
SGC2-DN0910-F7 | Contactor inversor SGC2-DN 3P (NO) 4kW 20A (690VAC) / 50-60Hz 110VAC | 0 | C | 80.006 | 1 | 8445275104800 | 0 | 75
SGC2-DN0910-N7 | Contactor inversor SGC2-DN 3P (NO) 4kW 20A (690VAC) / 50-60Hz 415V | 0 | C | 80.006 | 1 | 8445275032288 | 0 | 75
SGC2-DN0910-P7 | Contactor inversor SGC2-DN 3P (NO) 4kW 20A (690VAC) / 50-60Hz 230V | 0 | C | 80.006 | 1 | 8445275032295 | 0 | 75
SGC2-DN0910-R7 | Contactor inversor SGC2-DN 3P (NO) 4kW 20A (690VAC) / 50-60Hz 440VAC | 0 | C | 80.006 | 1 | 8445275104817 | 0 | 75
SGC2-DN1201-B7 | Contactor inversor SGC2-DN 3P (NO) +1NC 5,5kW 20A (690VAC) / 50-60Hz 24V | 0 | C | 81.029 | 1 | 8445275032301 | 0 | 75
SGC2-DN1201-E7 | Contactor inversor SGC2-DN 3P (NO) +1NC 5,5kW 20A (690VAC) / 50-60Hz 48V | 0 | C | 81.029 | 1 | 8445275032318 | 0 | 75
SGC2-DN1201-F7 | Contactor inversor SGC2-DN 3P (NO) +1NC 5,5kW 20A (690VAC) / 50-60Hz 110V | 0 | C | 81.029 | 1 | 8445275104824 | 0 | 75
SGC2-DN1201-N7 | Contactor inversor SGC2-DN 3P (NO) +1NC 5,5kW 20A (690VAC) / 50-60Hz 415V | 0 | C | 81.029 | 1 | 8445275032325 | 0 | 75
SGC2-DN1201-P7 | Contactor inversor SGC2-DN 3P (NO) +1NC 5,5kW 20A (690VAC) / 50-60Hz 230V | 0 | C | 81.029 | 1 | 8445275032332 | 0 | 75
SGC2-DN1201-R7 | Contactor inversor SGC2-DN 3P (NO) +1NC 5,5kW 20A (690VAC) / 50-60Hz 440VCA | 0 | C | 81.029 | 1 | 8445275104831 | 0 | 75
SGC2-DN1210-B7 | Contactor inversor SGC2-DN 3P (NO) 5,5kW 20A (690VAC) / 50-60Hz 24V | 0 | C | 81.029 | 1 | 8445275032349 | 0 | 75
SGC2-DN1210-E7 | Contactor inversor SGC2-DN 3P (NO) 5,5kW 20A (690VAC) / 50-60Hz 48V | 0 | C | 81.029 | 1 | 8445275032356 | 0 | 75
SGC2-DN1210-F7 | Contactor inversor SGC2-DN 3P (NO) 5,5kW 20A (690VAC) / 50-60Hz 110V | 0 | C | 81.029 | 1 | 8445275032363 | 0 | 75
SGC2-DN1210-N7 | Contactor inversor SGC2-DN 3P (NO) 5,5kW 20A (690VAC) / 50-60Hz 415V | 0 | C | 81.029 | 1 | 8445275032370 | 0 | 75
SGC2-DN1210-P7 | Contactor inversor SGC2-DN 3P (NO) 5,5kW 20A (690VAC) / 50-60Hz 230V | 0 | A | 81.029 | 1 | 8445275032387 | 0 | 75
SGC2-DN1210-R7 | Contactor inversor SGC2-DN 3P (NO) 5,5kW 20A (690VAC) / 50-60Hz 440VCA | 0 | C | 81.029 | 1 | 8445275104848 | 0 | 75
SGC2-DN1801-B7 | Contactor inversor SGC2-DN 3P (NO) +1NC 7,5kW 20A (690VAC) / 50-60Hz 24V | 0 | C | 91.685 | 1 | 8445275032394 | 0 | 75
SGC2-DN1801-E7 | Contactor inversor SGC2-DN 3P (NO) +1NC 7,5kW 20A (690VAC) / 50-60Hz 48V | 0 | C | 91.685 | 1 | 8445275032400 | 0 | 75
SGC2-DN1801-F7 | Contactor inversor SGC2-DN 3P (NO) +1NC 7,5kW 20A (690VAC) / 50-60Hz 110VCA | 0 | C | 91.685 | 1 | 8445275104855 | 0 | 75
SGC2-DN1801-N7 | Contactor inversor SGC2-DN 3P (NO) +1NC 7,5kW 20A (690VAC) / 50-60Hz 415V | 0 | C | 91.685 | 1 | 8445275032417 | 0 | 75
SGC2-DN1801-P7 | Contactor inversor SGC2-DN 3P (NO) +1NC 7,5kW 20A (690VAC) / 50-60Hz 230V | 0 | C | 91.685 | 1 | 8445275032424 | 0 | 75
SGC2-DN1801-R7 | Contactor inversor SGC2-DN 3P (NO) +1NC 7,5kW 20A (690VAC) / 50-60Hz 440VCA | 0 | C | 91.685 | 1 | 8445275104862 | 0 | 75
SGC2-DN1810-B7 | Contactor inversor SGC2-DN 3P (NO) 7,5kW 20A (690VAC) / 50-60Hz 24V | 0 | C | 91.685 | 1 | 8445275032431 | 0 | 75
SGC2-DN1810-E7 | Contactor inversor SGC2-DN 3P (NO) 7,5kW 20A (690VAC) / 50-60Hz 48V | 0 | C | 91.685 | 1 | 8445275032448 | 0 | 75
SGC2-DN1810-F7 | Contactor inversor SGC2-DN 3P (NO) 7,5kW 20A (690VAC) / 50-60Hz 110VAC | 0 | C | 91.685 | 1 | 8445275104879 | 0 | 75
SGC2-DN1810-N7 | Contactor inversor SGC2-DN 3P (NO) 7,5kW 20A (690VAC) / 50-60Hz 415V | 0 | C | 91.685 | 1 | 8445275032455 | 0 | 75
SGC2-DN1810-P7 | Contactor inversor SGC2-DN 3P (NO) 7,5kW 32A (690VAC) / 50-60Hz 230V | 0 | C | 91.685 | 1 | 8445275032462 | 0 | 75
SGC2-DN1810-R7 | Contactor inversor SGC2-DN 3P (NO) 7,5kW 20A (690VAC) / 50-60Hz 440VAC | 0 | C | 91.685 | 1 | 8445275104886 | 0 | 75
SGC2-DN2501-B7 | Contactor inversor SGC2-DN 3P (NO) 11kW 20A (690VAC) / 50-60Hz 24V | 0 | C | 129.37 | 1 | 8445275032479 | 0 | 75
SGC2-DN2501-E7 | Contactor inversor SGC2-DN 3P (NO) 11kW 20A (690VAC) / 50-60Hz 48V | 0 | C | 129.37 | 1 | 8445275032486 | 0 | 75
SGC2-DN2501-F7 | Contactor inversor SGC2-DN 3P (NO) 11kW 20A (690VAC) / 50-60Hz 110VCA | 0 | C | 129.37 | 1 | 8445275104893 | 0 | 75
SGC2-DN2501-N7 | Contactor inversor SGC2-DN 3P (NO) 11kW 20A (690VAC) / 50-60Hz 415V | 0 | C | 129.37 | 1 | 8445275032493 | 0 | 75
SGC2-DN2501-P7 | Contactor inversor SGC2-DN 3P (NO) 11kW 20A (690VAC) / 50-60Hz 230V | 0 | C | 129.37 | 1 | 8445275032509 | 0 | 75
SGC2-DN2501-R7 | Contactor inversor SGC2-DN 3P (NO) 11kW 20A (690VAC) / 50-60Hz 440VCA | 0 | C | 129.37 | 1 | 8445275104909 | 0 | 75
SGC2-DN2510-B7 | Contactor inversor SGC2-DN 3P (NO) 11kW 40A (690VAC) / 50-60Hz 24V | 0 | C | 129.37 | 1 | 8445275032516 | 0 | 75
SGC2-DN2510-E7 | Contactor inversor SGC2-DN 3P (NO) 11kW 40A (690VAC) / 50-60Hz 48V | 0 | C | 129.37 | 1 | 8445275032523 | 0 | 75
SGC2-DN2510-F7 | Contactor inversor SGC2-DN 3P (NO) 11kW 40A (690VAC) / 50-60Hz 110VCA | 0 | C | 129.37 | 1 | 8445275104916 | 0 | 75
SGC2-DN2510-N7 | Contactor inversor SGC2-DN 3P (NO) 11kW 40A (690VAC) / 50-60Hz 415V | 0 | C | 129.37 | 1 | 8445275032530 | 0 | 75
SGC2-DN2510-P7 | Contactor inversor SGC2-DN 3P (NO) 11kW 40A (690VAC) / 50-60Hz 230V | 0 | C | 129.37 | 1 | 8445275032547 | 0 | 75
SGC2-DN2510-R7 | Contactor inversor SGC2-DN 3P (NO) 11kW 40A (690VAC) / 50-60Hz 440VCA | 0 | C | 129.37 | 1 | 8445275104923 | 0 | 75
SGC2-DN3201-B7 | Contactor inversor SGC2-DN 3P (NO) +1NC 15kW 50A (690VAC) / 50-60Hz 24V AC | 0 | C | 139.965 | 1 | 8445275032554 | 0 | 75
SGC2-DN3201-E7 | Contactor inversor SGC2-DN 3P (NO) +1NC 15kW 50A (690VAC) / 50-60Hz 48V AC | 0 | C | 139.965 | 1 | 8445275032561 | 0 | 75
SGC2-DN3201-F7 | Contactor inversor SGC2-DN 3P (NO) +1NC 15kW 50A (690VAC) / 50-60Hz 110VCA | 0 | C | 139.965 | 1 | 8445275104930 | 0 | 75
SGC2-DN3201-N7 | Contactor inversor SGC2-DN 3P (NO) +1NC 15kW 50A (690VAC) / 50-60Hz 415V AC | 0 | C | 139.965 | 1 | 8445275032578 | 0 | 75
SGC2-DN3201-P7 | Contactor inversor SGC2-DN 3P (NO) +1NC 15kW 50A (690VAC) / 50-60Hz 230V AC | 0 | C | 139.965 | 1 | 8445275032585 | 0 | 75
SGC2-DN3201-R7 | Contactor inversor SGC2-DN 3P (NO) +1NC 15kW 50A (690VAC) / 50-60Hz 440VCA | 0 | C | 139.965 | 1 | 8445275104947 | 0 | 75
SGC2-DN3210-B7 | Contactor inversor SGC2-DN 3P (NO) 15kW 50A (690VAC) / 50-60Hz 24V AC | 0 | C | 139.965 | 1 | 8445275032592 | 0 | 75
SGC2-DN3210-E7 | Contactor inversor SGC2-DN 3P (NO) 15kW 50A (690VAC) / 50-60Hz 48V AC | 0 | C | 139.965 | 1 | 8445275032608 | 0 | 75
SGC2-DN3210-F7 | Contactor inversor SGC2-DN 3P (NO) 15kW 50A (690VAC) / 50-60Hz 110VCA | 0 | C | 139.965 | 1 | 8445275104954 | 0 | 75
SGC2-DN3210-N7 | Contactor inversor SGC2-DN 3P (NO) 15kW 50A (690VAC) / 50-60Hz 415V AC | 0 | C | 139.965 | 1 | 8445275032615 | 0 | 75
SGC2-DN3210-P7 | Contactor inversor SGC2-DN 3P (NO) 15kW 50A (690VAC) / 50-60Hz 230V | 0 | C | 139.965 | 1 | 8445275032622 | 0 | 75
SGC2-DN3210-R7 | Contactor inversor SGC2-DN 3P (NO) 15kW 50A (690VAC) / 50-60Hz 440VCA | 0 | C | 139.965 | 1 | 8445275104961 | 0 | 75
SGC2-DN4011-B7 | Contactor inversor SGC2-DN 3P (NO) 18,5kW 50A (690VAC) / 50-60Hz 24V AC | 0 | C | 327.127 | 1 | 8445275032639 | 0 | 75
SGC2-DN4011-E7 | Contactor inversor SGC2-DN 3P (NO) 18,5kW 50A (690VAC) / 50-60Hz 48V AC | 0 | C | 327.127 | 1 | 8445275032646 | 0 | 75
SGC2-DN4011-F7 | Contactor inversor SGC2-DN 3P (NO) 18,5kW 50A (690VAC) / 50-60Hz 110VCA | 0 | C | 327.127 | 1 | 8445275104978 | 0 | 75
SGC2-DN4011-N7 | Contactor inversor SGC2-DN 3P (NO) 18,5kW 50A (690VAC) / 50-60Hz 415V AC | 0 | C | 327.127 | 1 | 8445275032653 | 0 | 75
SGC2-DN4011-P7 | Contactor inversor SGC2-DN 3P (NO) 25kW 60A (690VAC) / 50-60Hz 230V | 0 | C | 327.127 | 1 | 8445275032660 | 0 | 75
SGC2-DN4011-R7 | Contactor inversor SGC2-DN 3P (NO) 18,5kW 50A (690VAC) / 50-60Hz 440VCA | 0 | C | 327.127 | 1 | 8445275104985 | 0 | 75
SGC2-DN5011-B7 | Contactor inversor SGC2-DN 3P (NO) 22kW 50A (690VAC) / 50-60Hz 24V AC | 0 | C | 351.568 | 1 | 8445275032677 | 0 | 75
SGC2-DN5011-E7 | Contactor inversor SGC2-DN 3P (NO) 22kW 50A (690VAC) / 50-60Hz 48V AC | 0 | C | 351.568 | 1 | 8445275032684 | 0 | 75
SGC2-DN5011-F7 | Contactor inversor SGC2-DN 3P (NO) 22kW 50A (690VAC) / 50-60Hz 110VCA | 0 | C | 351.568 | 1 | 8445275104992 | 0 | 75
SGC2-DN5011-N7 | Contactor inversor SGC2-DN 3P (NO) 22kW 50A (690VAC) / 50-60Hz 415V AC | 0 | C | 351.568 | 1 | 8445275032691 | 0 | 75
SGC2-DN5011-P7 | Contactor inversor SGC2-DN 3P (NO) 22kW 80A (690VAC) / 50-60Hz 230V | 0 | C | 351.568 | 1 | 8445275032707 | 0 | 75
SGC2-DN5011-R7 | Contactor inversor SGC2-DN 3P (NO) 22kW 50A (690VAC) / 50-60Hz 440VCA | 0 | C | 351.568 | 1 | 8445275105005 | 0 | 75
SGC2-DN6511-B7 | Contactor inversor SGC2-DN 3P (NO) 30kW 50A (690VAC) / 50-60Hz 24V AC | 0 | C | 386.665 | 1 | 8445275032714 | 0 | 75
SGC2-DN6511-E7 | Contactor inversor SGC2-DN 3P (NO) 30kW 50A (690VAC) / 50-60Hz 48V AC | 0 | C | 386.665 | 1 | 8445275032721 | 0 | 75
SGC2-DN6511-F7 | Contactor inversor SGC2-DN 3P (NO) 30kW 50A (690VAC) / 50-60Hz 110VCA | 0 | C | 386.665 | 1 | 8445275105012 | 0 | 75
SGC2-DN6511-N7 | Contactor inversor SGC2-DN 3P (NO) 30kW 50A (690VAC) / 50-60Hz 415V AC | 0 | C | 386.665 | 1 | 8445275032738 | 0 | 75
SGC2-DN6511-P7 | Contactor inversor SGC2-DN 3P (NO) 30kW 80A (690VAC) / 50-60Hz 230V | 0 | C | 386.665 | 1 | 8445275032745 | 0 | 75
SGC2-DN6511-R7 | Contactor inversor SGC2-DN 3P (NO) 30kW 50A (690VAC) / 50-60Hz 440VCA | 0 | C | 386.665 | 1 | 8445275105029 | 0 | 75
SGC2-DN8011-B7 | Contactor inversor SGC2-DN 3P (NO) 37kW 50A (690VAC) / 50-60Hz 24V AC | 0 | C | 526.449 | 1 | 8445275032752 | 0 | 75
SGC2-DN8011-E7 | Contactor inversor SGC2-DN 3P (NO) 37kW 50A (690VAC) / 50-60Hz 48V AC | 0 | C | 526.449 | 1 | 8445275032769 | 0 | 75
SGC2-DN8011-F7 | Contactor inversor SGC2-DN 3P (NO) 37kW 50A (690VAC) / 50-60Hz 110VCA | 0 | C | 526.449 | 1 | 8445275105036 | 0 | 75
SGC2-DN8011-N7 | Contactor inversor SGC2-DN 3P (NO) 37kW 50A (690VAC) / 50-60Hz 415V AC | 0 | C | 526.449 | 1 | 8445275032776 | 0 | 75
SGC2-DN8011-P7 | Contactor inversor SGC2-DN 3P (NO) 37kW 110A (690VAC) / 50-60Hz 230V | 0 | C | 526.449 | 1 | 8445275032783 | 0 | 75
SGC2-DN8011-R7 | Contactor inversor SGC2-DN 3P (NO) 37kW 50A (690VAC) / 50-60Hz 440VCA | 0 | C | 526.449 | 1 | 8445275105043 | 0 | 75
SGC2-DN9511-B7 | Contactor inversor SGC2-DN 3P (NO) 45kW 50A (690VAC) / 50-60Hz 24V AC | 0 | C | 560.402 | 1 | 8445275032790 | 0 | 75
SGC2-DN9511-E7 | Contactor inversor SGC2-DN 3P (NO) 45kW 50A (690VAC) / 50-60Hz 48V AC | 0 | C | 560.402 | 1 | 8445275032806 | 0 | 75
SGC2-DN9511-F7 | Contactor inversor SGC2-DN 3P (NO) 45kW 50A (690VAC) / 50-60Hz 110VCA | 0 | C | 560.402 | 1 | 8445275105050 | 0 | 75
SGC2-DN9511-N7 | Contactor inversor SGC2-DN 3P (NO) 45kW 50A (690VAC) / 50-60Hz 415V AC | 0 | C | 560.402 | 1 | 8445275032813 | 0 | 75
SGC2-DN9511-P7 | Contactor inversor SGC2-DN 3P (NO) 45kW 110A (690VAC) / 50-60Hz 230V | 0 | C | 560.402 | 1 | 8445275032820 | 0 | 75
SGC2-DN9511-R7 | Contactor inversor SGC2-DN 3P (NO) 45kW 50A (690VAC) / 50-60Hz 440VCA | 0 | C | 560.402 | 1 | 8445275105067 | 0 | 75
SGC3-D093-B7 | Arrancador Estrella-Triangulo 7.5KW - 9A (400VAC/AC3) 24VAC / 50-60Hz | 0 | B | 296.124 | 1 | 8445275033377 | 0 | 75
SGC3-D093-E7 | Arrancador Estrella-Triangulo 7.5KW - 9A (400VAC/AC3) 48VAC / 50-60Hz | 0 | B | 296.124 | 1 | 8445275033384 | 0 | 75
SGC3-D093-F7 | Arrancador Estrella-Triangulo 7.5KW - 9A (400VAC/AC3) 110VAC / 50-60Hz | 0 | B | 296.124 | 1 | 8445275033391 | 0 | 75
SGC3-D093-N7 | Arrancador Estrella-Triangulo 7.5KW - 9A (400VAC/AC3) 415VAC / 50-60Hz | 0 | A | 296.124 | 1 | 8445275033407 | 0 | 75
SGC3-D093-P7 | Arrancador estrella-triángulo SGC3 7,5kW (400VAC/AC3) / 50-60Hz 230V | 0 | B | 296.124 | 1 | 8445275033414 | 0 | 75
SGC3-D093-R7 | Arrancador Estrella-Triangulo 7.5KW - 9A (400VAC/AC3) 440VAC / 50-60Hz | 0 | C | 296.124 | 1 | 8445275105159 | 0 | 75
SGC3-D123-B7 | Arrancador Estrella-Triangulo 11kW - 12A (400VAC/AC3) 24VAC / 50-60Hz | 0 | B | 298.816 | 1 | 8445275033421 | 0 | 75
SGC3-D123-E7 | Arrancador Estrella-Triangulo 11kW - 12A (400VAC/AC3) 48VAC / 50-60Hz | 0 | B | 298.816 | 1 | 8445275033438 | 0 | 75
SGC3-D123-F7 | Arrancador Estrella-Triangulo 11kW - 12A (400VAC/AC3) 110VAC / 50-60Hz | 0 | B | 298.816 | 1 | 8445275033445 | 0 | 75
SGC3-D123-N7 | Arrancador Estrella-Triangulo 11kW - 12A (400VAC/AC3) 415VAC / 50-60Hz | 0 | B | 298.816 | 1 | 8445275033452 | 0 | 75
SGC3-D123-P7 | Arrancador estrella-triángulo SGC3 11kW (400VAC/AC3) / 50-60Hz 230V | 0 | A | 298.816 | 1 | 8445275033469 | 0 | 75
SGC3-D123-R7 | Arrancador Estrella-Triangulo 11kW - 12A (400VAC/AC3) 440VAC / 50-60Hz | 0 | C | 298.816 | 1 | 8445275105166 | 0 | 75
SGC3-D183-B7 | Arrancador Estrella-Triangulo 15kW - 18A (400VAC/AC3) 24VAC / 50-60Hz | 0 | B | 301.508 | 1 | 8445275033476 | 0 | 75
SGC3-D183-E7 | Arrancador Estrella-Triangulo 15kW - 18A (400VAC/AC3) 48VAC / 50-60Hz | 0 | B | 301.508 | 1 | 8445275033483 | 0 | 75
SGC3-D183-F7 | Arrancador Estrella-Triangulo 15kW - 18A (400VAC/AC3) 110VAC / 50-60Hz | 0 | B | 301.508 | 1 | 8445275033490 | 0 | 75
SGC3-D183-N7 | Arrancador Estrella-Triangulo 15kW - 18A (400VAC/AC3) 415VAC / 50-60Hz | 0 | A | 301.508 | 1 | 8445275033506 | 0 | 75
SGC3-D183-P7 | Arrancador estrella-triángulo SGC3 18,5kW (400VAC/AC3) / 50-60Hz 230V | 0 | A | 301.508 | 1 | 8445275033513 | 0 | 75
SGC3-D183-R7 | Arrancador Estrella-Triangulo 15kW - 18A (400VAC/AC3) 440VAC / 50-60Hz | 0 | C | 301.508 | 1 | 8445275105173 | 0 | 75
SGC3-D253-B7 | Arrancador Estrella-Triangulo 18.5kW - 25A (400VAC/AC3) 24VAC / 50-60Hz | 0 | B | 324.899 | 1 | 8445275033520 | 0 | 75
SGC3-D253-E7 | Arrancador Estrella-Triangulo 18.5kW - 25A (400VAC/AC3) 48VAC / 50-60Hz | 0 | B | 324.899 | 1 | 8445275033537 | 0 | 75
SGC3-D253-F7 | Arrancador Estrella-Triangulo 18.5kW - 25A (400VAC/AC3) 110VAC / 50-60Hz | 0 | B | 324.899 | 1 | 8445275033544 | 0 | 75
SGC3-D253-N7 | Arrancador Estrella-Triangulo 18.5kW - 25A (400VAC/AC3) 415VAC / 50-60Hz | 0 | B | 324.899 | 1 | 8445275033551 | 0 | 75
SGC3-D253-P7 | Arrancador estrella-triángulo SGC3 18.5kW (400VAC/AC3) / 50-60Hz 230V | 0 | A | 324.899 | 1 | 8445275033568 | 0 | 75
SGC3-D253-R7 | Arrancador Estrella-Triangulo 18.5kW - 25A (400VAC/AC3) 440VAC / 50-60Hz | 0 | C | 324.899 | 1 | 8445275105180 | 0 | 75
SGC3-D323-B7 | Arrancador Estrella-Triangulo 25kW - 32A (400VAC/AC3) 24VAC / 50-60Hz | 0 | B | 440.062 | 1 | 8445275033575 | 0 | 75
SGC3-D323-E7 | Arrancador Estrella-Triangulo 25kW - 32A (400VAC/AC3) 48VAC / 50-60Hz | 0 | B | 440.062 | 1 | 8445275033582 | 0 | 75
SGC3-D323-F7 | Arrancador Estrella-Triangulo 25kW - 32A (400VAC/AC3) 110VAC / 50-60Hz | 0 | B | 440.062 | 1 | 8445275033599 | 0 | 75
SGC3-D323-N7 | Arrancador Estrella-Triangulo 25kW - 32A (400VAC/AC3) 415VAC / 50-60Hz | 0 | B | 440.062 | 1 | 8445275033605 | 0 | 75
SGC3-D323-P7 | Arrancador estrella-triángulo SGC3 25kW (400VAC/AC3) / 50-60Hz 230V | 0 | A | 440.062 | 1 | 8445275033612 | 0 | 75
SGC3-D323-R7 | Arrancador Estrella-Triangulo 25kW - 32A (400VAC/AC3) 440VAC / 50-60Hz | 0 | C | 440.062 | 1 | 8445275105197 | 0 | 75
SGC3-D403-B7 | Arrancador Estrella-Triangulo 33kW - 40A (400VAC/AC3) 24VAC / 50-60Hz | 0 | B | 652.929 | 1 | 8445275033629 | 0 | 75
SGC3-D403-E7 | Arrancador Estrella-Triangulo 33kW - 40A (400VAC/AC3) 48VAC / 50-60Hz | 0 | B | 652.929 | 1 | 8445275033636 | 0 | 75
SGC3-D403-F7 | Arrancador Estrella-Triangulo 33kW - 40A (400VAC/AC3) 110VAC / 50-60Hz | 0 | B | 652.929 | 1 | 8445275033643 | 0 | 75
SGC3-D403-N7 | Arrancador Estrella-Triangulo 33kW - 40A (400VAC/AC3) 415VAC / 50-60Hz | 0 | B | 652.929 | 1 | 8445275033650 | 0 | 75
SGC3-D403-P7 | Arrancador estrella-triángulo SGC3 33kW (400VAC/AC3) / 50-60Hz 230V | 0 | A | 652.929 | 1 | 8445275033667 | 0 | 75
SGC3-D403-R7 | Arrancador Estrella-Triangulo 33kW - 40A (400VAC/AC3) 440VAC / 50-60Hz | 0 | C | 652.929 | 1 | 8445275105203 | 0 | 75
SGC3-D503-B7 | Arrancador Estrella-Triangulo 45kW - 50A (400VAC/AC3) 24VAC / 50-60Hz | 0 | B | 696.815 | 1 | 8445275033674 | 0 | 75
SGC3-D503-E7 | Arrancador Estrella-Triangulo 45kW - 50A (400VAC/AC3) 48VAC / 50-60Hz | 0 | B | 696.815 | 1 | 8445275033681 | 0 | 75
SGC3-D503-F7 | Arrancador Estrella-Triangulo 45kW - 50A (400VAC/AC3) 110VAC / 50-60Hz | 0 | B | 696.815 | 1 | 8445275033698 | 0 | 75
SGC3-D503-N7 | Arrancador Estrella-Triangulo 45kW - 50A (400VAC/AC3) 415VAC / 50-60Hz | 0 | B | 696.815 | 1 | 8445275033704 | 0 | 75
SGC3-D503-P7 | Arrancador Estrella-Triángulo 45kW-50A (400VAC/AC3) /230V 50-60Hz | 0 | A | 696.815 | 1 | 8445275033711 | 0 | 75
SGC3-D503-R7 | Arrancador Estrella-Triangulo 45kW - 50A (400VAC/AC3) 440VAC / 50-60Hz | 0 | C | 696.815 | 1 | 8445275105210 | 0 | 75
SGC3-D653-B7 | Arrancador Estrella-Triangulo 55kW - 65A (400VAC/AC3) 24VAC / 50-60Hz | 0 | B | 898.906 | 1 | 8445275033728 | 0 | 75
SGC3-D653-E7 | Arrancador Estrella-Triangulo 55kW - 65A (400VAC/AC3) 48VAC / 50-60Hz | 0 | B | 898.906 | 1 | 8445275033735 | 0 | 75
SGC3-D653-F7 | Arrancador Estrella-Triangulo 55kW - 65A (400VAC/AC3) 110VAC / 50-60Hz | 0 | B | 898.906 | 1 | 8445275033742 | 0 | 75
SGC3-D653-N7 | Arrancador Estrella-Triangulo 55kW - 65A (400VAC/AC3) 415VAC / 50-60Hz | 0 | B | 898.906 | 1 | 8445275033759 | 0 | 75
SGC3-D653-P7 | Arrancador estrella-triángulo SGC3 55kW (400VAC/AC3) / 50-60Hz 230V | 0 | A | 898.906 | 1 | 8445275033766 | 0 | 75
SGC3-D653-R7 | Arrancador Estrella-Triangulo 55kW - 65A (400VAC/AC3) 440VAC / 50-60Hz | 0 | C | 898.906 | 1 | 8445275105227 | 0 | 75
SGC3-D803-B7 | Arrancador Estrella-Triangulo 63kW - 80A (400VAC/AC3) 24VAC / 50-60Hz | 0 | B | 985.594 | 1 | 8445275033773 | 0 | 75
SGC3-D803-E7 | Arrancador Estrella-Triangulo 63kW - 80A (400VAC/AC3) 48VAC / 50-60Hz | 0 | B | 985.594 | 1 | 8445275033780 | 0 | 75
SGC3-D803-F7 | Arrancador Estrella-Triangulo 63kW - 80A (400VAC/AC3) 110VAC / 50-60Hz | 0 | B | 985.594 | 1 | 8445275033797 | 0 | 75
SGC3-D803-N7 | Arrancador Estrella-Triangulo 63kW - 80A (400VAC/AC3) 415VAC / 50-60Hz | 0 | B | 985.594 | 1 | 8445275033803 | 0 | 75
SGC3-D803-P7 | Arrancador estrella-triángulo SGC3 63kW (400VAC/AC3) / 50-60Hz 230V | 0 | B | 985.594 | 1 | 8445275033810 | 0 | 75
SGC3-D803-R7 | Arrancador Estrella-Triangulo 63kW - 80A (400VAC/AC3) 440VAC / 50-60Hz | 0 | C | 985.594 | 1 | 8445275105234 | 0 | 75
SGC3-D953-B7 | Arrancador Estrella-Triangulo 80kW - 95A (400VAC/AC3) 24VAC / 50-60Hz | 0 | B | 1065.299 | 1 | 8445275033827 | 0 | 75
SGC3-D953-E7 | Arrancador Estrella-Triangulo 80kW - 95A (400VAC/AC3) 48VAC / 50-60Hz | 0 | B | 1065.299 | 1 | 8445275033834 | 0 | 75
SGC3-D953-F7 | Arrancador Estrella-Triangulo 80kW - 95A (400VAC/AC3) 110VAC / 50-60Hz | 0 | B | 1065.299 | 1 | 8445275033841 | 0 | 75
SGC3-D953-N7 | Arrancador Estrella-Triangulo 80kW - 95A (400VAC/AC3) 415VAC / 50-60Hz | 0 | B | 1065.299 | 1 | 8445275033858 | 0 | 75
SGC3-D953-P7 | Arrancador estrella-triángulo SGC3 80kW (400VAC/AC3) / 50-60Hz 230V | 0 | B | 1065.299 | 1 | 8445275033865 | 0 | 75
SGC3-D953-R7 | Arrancador Estrella-Triangulo 80kW - 95A (400VAC/AC3) 440VAC / 50-60Hz | 0 | C | 1065.299 | 1 | 8445275105241 | 0 | 75
SGE1-D09-B7 | Arrancador directo de motor con relé térmico. 4kW 9A (415VAC/AC3). 24VAC aux | 0 | B | 88.561 | 1 | 8445275117015 | 0 | 75
SGE1-D09-E7 | Arrancador directo de motor con relé térmico. 4kW 9A (415VAC/AC3). 48VAC aux | 0 | B | 88.561 | 1 | 8445275117022 | 0 | 75
SGE1-D09-F7 | Arrancador directo de motor con relé térmico. 4kW 9A (415VAC/AC3). 110VAC aux | 0 | B | 88.561 | 1 | 8445275117039 | 0 | 75
SGE1-D09-N7 | Arrancador directo de motor con relé térmico. 4kW 9A (415VAC/AC3). 415VAC aux | 0 | B | 88.561 | 1 | 8445275117046 | 0 | 75
SGE1-D09-P7 | Arrancador directo de motor con relé térmico. 4kW 9A (415VAC/AC3). 230VAC aux | 0 | A | 88.561 | 1 | 8445275124327 | 0 | 75
SGE1-D09-R7 | Arrancador directo de motor con relé térmico. 4kW 9A (415VAC/AC3). 440VAC aux | 0 | C | 88.561 | 1 |  | 0 | 75
SGE1-D12-B7 | Arrancador directo de motor con relé térmico. 5,5kW 12A (415VAC/AC3). 24VAC aux | 0 | C | 91.405 | 1 | 8445275117053 | 0 | 75
SGE1-D12-E7 | Arrancador directo de motor con relé térmico. 5,5kW 12A (415VAC/AC3). 48VAC aux | 0 | C | 91.405 | 1 | 8445275117060 | 0 | 75
SGE1-D12-F7 | Arrancador directo de motor con relé térmico. 5,5kW 12A (415VAC/AC3). 110VAC aux | 0 | C | 91.405 | 1 | 8445275117077 | 0 | 75
SGE1-D12-N7 | Arrancador directo de motor con relé térmico. 5,5kW 12A (415VAC/AC3). 415VAC aux | 0 | C | 91.405 | 1 | 8445275117084 | 0 | 75
SGE1-D12-P7 | Arrancador directo de motor con relé térmico. 5,5kW 12A (415VAC/AC3). 230VAC aux | 0 | A | 91.405 | 1 | 8445275124334 | 0 | 75
SGE1-D12-R7 | Arrancador directo de motor con relé térmico. 5,5kW 12A (415VAC/AC3). 440VAC aux | 0 | C | 91.405 | 1 |  | 0 | 75
SGE1-D18-B7 | Arrancador directo de motor con relé térmico. 9kW 18A (415VAC/AC3). 24VAC aux | 0 | B | 93.877 | 1 | 8445275117091 | 0 | 75
SGE1-D18-E7 | Arrancador directo de motor con relé térmico. 9kW 18A (415VAC/AC3). 48VAC aux | 0 | B | 93.877 | 1 | 8445275117107 | 0 | 75
SGE1-D18-F7 | Arrancador directo de motor con relé térmico. 9kW 18A (415VAC/AC3). 110VAC aux | 0 | B | 93.877 | 1 | 8445275117114 | 0 | 75
SGE1-D18-N7 | Arrancador directo de motor con relé térmico. 9kW 18A (415VAC/AC3). 415VAC aux | 0 | B | 93.877 | 1 | 8445275117121 | 0 | 75
SGE1-D18-P7 | Arrancador directo de motor con relé térmico. 9kW 18A (415VAC/AC3). 230VAC aux | 0 | B | 93.877 | 1 | 8445275124341 | 0 | 75
SGE1-D18-R7 | Arrancador directo de motor con relé térmico. 9kW 18A (415VAC/AC3). 440VAC aux | 0 | C | 93.877 | 1 |  | 0 | 75
SGE1-D25-B7 | Arrancador directo de motor con relé térmico. 11kW 25A (415VAC/AC3). 24VAC aux | 0 | B | 115.469 | 1 | 8445275117138 | 0 | 75
SGE1-D25-E7 | Arrancador directo de motor con relé térmico. 11kW 25A (415VAC/AC3). 48VAC aux | 0 | B | 115.469 | 1 | 8445275117145 | 0 | 75
SGE1-D25-F7 | Arrancador directo de motor con relé térmico. 11kW 25A (415VAC/AC3). 110VAC aux | 0 | B | 115.469 | 1 | 8445275117152 | 0 | 75
SGE1-D25-N7 | Arrancador directo de motor con relé térmico. 11kW 25A (415VAC/AC3). 415VAC aux | 0 | B | 115.469 | 1 | 8445275117169 | 0 | 75
SGE1-D25-P7 | Arrancador directo de motor con relé térmico. 11kW 25A (415VAC/AC3). 230VAC aux | 0 | B | 115.469 | 1 | 8445275124358 | 0 | 75
SGE1-D25-R7 | Arrancador directo de motor con relé térmico. 11kW 25A (415VAC/AC3). 440VAC aux | 0 | C | 115.469 | 1 |  | 0 | 75
SGE1-D32-B7 | Arrancador directo de motor con relé térmico. 15kW 32A (415VAC/AC3). 24VAC aux | 0 | B | 127.781 | 1 | 8445275117176 | 0 | 75
SGE1-D32-E7 | Arrancador directo de motor con relé térmico. 15kW 32A (415VAC/AC3). 48VAC aux | 0 | B | 127.781 | 1 | 8445275117183 | 0 | 75
SGE1-D32-F7 | Arrancador directo de motor con relé térmico. 15kW 32A (415VAC/AC3). 110VAC aux | 0 | B | 127.781 | 1 | 8445275117190 | 0 | 75
SGE1-D32-N7 | Arrancador directo de motor con relé térmico. 15kW 32A (415VAC/AC3). 415VAC aux | 0 | B | 127.781 | 1 | 8445275117206 | 0 | 75
SGE1-D32-P7 | Arrancador directo de motor con relé térmico. 15kW 32A (415VAC/AC3). 230VAC aux | 0 | B | 127.781 | 1 | 8445275124365 | 0 | 75
SGE1-D32-R7 | Arrancador directo de motor con relé térmico. 15kW 32A (415VAC/AC3). 440VAC aux | 0 | C | 127.781 | 1 |  | 0 | 75
SGE1-D40-B7 | Arrancador directo de motor con relé térmico. 22kW 40A (415VAC/AC3). 24VAC aux | 0 | C | 300.145 | 1 |  | 0 | 75
SGE1-D40-E7 | Arrancador directo de motor con relé térmico. 22kW 40A (415VAC/AC3). 48VAC aux | 0 | C | 300.145 | 1 |  | 0 | 75
SGE1-D40-F7 | Arrancador directo de motor con relé térmico. 22kW 40A (415VAC/AC3). 110VAC aux | 0 | C | 300.145 | 1 |  | 0 | 75
SGE1-D40-N7 | Arrancador directo de motor con relé térmico. 22kW 40A (415VAC/AC3). 415VAC aux | 0 | C | 300.145 | 1 |  | 0 | 75
SGE1-D40-P7 | Arrancador directo de motor con relé térmico. 22kW 40A (415VAC/AC3). 230VAC aux | 0 | C | 300.145 | 1 | 8445275124372 | 0 | 75
SGE1-D40-R7 | Arrancador directo de motor con relé térmico. 22kW 40A (415VAC/AC3). 440VAC aux | 0 | C | 300.145 | 1 |  | 0 | 75
SGE1-D50-B7 | Arrancador directo de motor con relé térmico. 25kW 50A (415VAC/AC3). 24VAC aux | 0 | C | 304.249 | 1 |  | 0 | 75
SGE1-D50-E7 | Arrancador directo de motor con relé térmico. 25kW 50A (415VAC/AC3). 48VAC aux | 0 | C | 304.249 | 1 |  | 0 | 75
SGE1-D50-F7 | Arrancador directo de motor con relé térmico. 25kW 50A (415VAC/AC3). 110VAC aux | 0 | C | 304.249 | 1 |  | 0 | 75
SGE1-D50-N7 | Arrancador directo de motor con relé térmico. 25kW 50A (415VAC/AC3). 415VAC aux | 0 | C | 304.249 | 1 |  | 0 | 75
SGE1-D50-P7 | Arrancador directo de motor con relé térmico. 25kW 50A (415VAC/AC3). 230VAC aux | 0 | C | 304.249 | 1 | 8445275124389 | 0 | 75
SGE1-D50-R7 | Arrancador directo de motor con relé térmico. 25kW 50A (415VAC/AC3). 440VAC aux | 0 | C | 304.249 | 1 |  | 0 | 75
SGE1-D65-B7 | Arrancador directo de motor con relé térmico. 37kW 65A (415VAC/AC3). 24VAC aux | 0 | C | 316.608 | 1 |  | 0 | 75
SGE1-D65-E7 | Arrancador directo de motor con relé térmico. 37kW 65A (415VAC/AC3). 48VAC aux | 0 | C | 316.608 | 1 |  | 0 | 75
SGE1-D65-F7 | Arrancador directo de motor con relé térmico. 37kW 65A (415VAC/AC3). 110VAC aux | 0 | C | 316.608 | 1 |  | 0 | 75
SGE1-D65-N7 | Arrancador directo de motor con relé térmico. 37kW 65A (415VAC/AC3). 415VAC aux | 0 | C | 316.608 | 1 |  | 0 | 75
SGE1-D65-P7 | Arrancador directo de motor con relé térmico. 37kW 65A (415VAC/AC3). 230VAC aux | 0 | C | 316.608 | 1 | 8445275124396 | 0 | 75
SGE1-D65-R7 | Arrancador directo de motor con relé térmico. 37kW 65A (415VAC/AC3). 440VAC aux | 0 | C | 316.608 | 1 |  | 0 | 75
SGE1-D80-B7 | Arrancador directo de motor con relé térmico. 45kW 80A (415VAC/AC3). 24VAC aux | 0 | C | 355.968 | 1 |  | 0 | 75
SGE1-D80-E7 | Arrancador directo de motor con relé térmico. 45kW 80A (415VAC/AC3). 48VAC aux | 0 | C | 355.968 | 1 |  | 0 | 75
SGE1-D80-F7 | Arrancador directo de motor con relé térmico. 45kW 80A (415VAC/AC3). 110VAC aux | 0 | C | 355.968 | 1 |  | 0 | 75
SGE1-D80-N7 | Arrancador directo de motor con relé térmico. 45kW 80A (415VAC/AC3). 415VAC aux | 0 | C | 355.968 | 1 |  | 0 | 75
SGE1-D80-P7 | Arrancador directo de motor con relé térmico. 45kW 80A (415VAC/AC3). 230VAC aux | 0 | C | 355.968 | 1 | 8445275124402 | 0 | 75
SGE1-D80-R7 | Arrancador directo de motor con relé térmico. 45kW 80A (415VAC/AC3). 440VAC aux | 0 | C | 355.968 | 1 |  | 0 | 75
SGE1-D95-B7 | Arrancador directo de motor con relé térmico. 45kW 95A (415VAC/AC3). 24VAC aux | 0 | C | 355.968 | 1 |  | 0 | 75
SGE1-D95-E7 | Arrancador directo de motor con relé térmico. 45kW 95A (415VAC/AC3). 48VAC aux | 0 | C | 355.968 | 1 |  | 0 | 75
SGE1-D95-F7 | Arrancador directo de motor con relé térmico. 45kW 95A (415VAC/AC3). 110VAC aux | 0 | C | 355.968 | 1 |  | 0 | 75
SGE1-D95-N7 | Arrancador directo de motor con relé térmico. 45kW 95A (415VAC/AC3). 415VAC aux | 0 | C | 355.968 | 1 |  | 0 | 75
SGE1-D95-P7 | Arrancador directo de motor con relé térmico. 45kW 95A (415VAC/AC3). 230VAC aux | 0 | C | 355.968 | 1 | 8445275124419 | 0 | 75
SGE1-D95-R7 | Arrancador directo de motor con relé térmico. 45kW 95A (415VAC/AC3). 415VAC aux | 0 | C | 355.968 | 1 |  | 0 | 75
SGE1-D-A | Caja para montaje de arrancador. Contactores SGC1-DW 09-18 | 0 | A | 40.049 | 1 | 8445275033872 | 0 | 75
SGE1-D-B | Caja para montaje de arrancador. Contactores SGC1-DW 25 | 0 | A | 94.716 | 1 | 8445275033889 | 0 | 75
SGE1-D-C | Caja para montaje de arrancador. Contactores SGC1-DW 32 | 0 | C | 143.111 | 1 | 8445275033896 | 0 | 75
SGP1-D0901-110VDC | Contactor en CC SGP1. 3P (NO) + 1NC 4kW - 9A (690 VAC) . 110VDC | 0 | C | 86.366 | 1 | 8445275104237 | 0 | 75
SGP1-D0901-12VDC | Contactor en CC SGP1. 3P (NO) + 1NC 4kW - 9A (690 VAC) . 12VDC | 0 | C | 86.366 | 1 | 8445275104244 | 0 | 75
SGP1-D0901-220VDC | Contactor en CC SGP1. 3P (NO) + 1NC 4kW - 9A (690 VAC) . 220VDC | 0 | C | 86.366 | 1 | 8445275033902 | 0 | 75
SGP1-D0901-24VDC | Contactor en corriente continua SGP1D. 3 P (NO) + 1NC. 4kW - 9A (400VAC/AC3). 24VDC | 0 | C | 86.366 | 1 | 8445275033919 | 0 | 75
SGP1-D0901-440VDC | Contactor en CC SGP1. 3P (NO) + 1NC 4kW - 9A (690 VAC) . 440VDC | 0 | C | 86.366 | 1 | 8445275104251 | 0 | 75
SGP1-D0901-48VDC | Contactor en CC SGP1. 3P (NO) + 1NC 4kW - 9A (690 VAC) . 48VDC | 0 | C | 86.366 | 1 | 8445275033926 | 0 | 75
SGP1-D0910-110VDC | Contactor en CC SGP1. 3P (NO) + 1NC 4kW - 9A (690 VAC) . 110VDC | 0 | C | 86.366 | 1 | 8445275104268 | 0 | 75
SGP1-D0910-12VDC | Contactor en CC SGP1. 3P (NO) + 1NC 4kW - 9A (690 VAC) . 12VDC | 0 | C | 86.366 | 1 | 8445275104275 | 0 | 75
SGP1-D0910-220VDC | Contactor en CC SGP1. 3P (NO) + 1NO 4kW - 9A (690 VAC) . 220VDC | 0 | C | 86.366 | 1 | 8445275033933 | 0 | 75
SGP1-D0910-24VDC | Contactor en corriente continua SGP1D. 3 P (NO) + 1NO. 4kW - 9A (400VAC/AC3). 24VDC | 0 | A | 86.366 | 1 | 8445275033940 | 0 | 75
SGP1-D0910-440VDC | Contactor en CC SGP1. 3P (NO) + 1NC 4kW - 9A (690 VAC) . 440VDC | 0 | C | 86.366 | 1 | 8445275104282 | 0 | 75
SGP1-D0910-48VDC | Contactor en CC SGP1. 3P (NO) + 1NO 4kW - 9A (690 VAC) . 48VDC | 0 | C | 86.366 | 1 | 8445275033957 | 0 | 75
SGP1-D1201-110VDC | Contactor en CC SGP1. 3P (NO) + 1NC 5,5kW - 12A (690 VAC) . 110VDC | 0 | C | 86.366 | 1 | 8445275104299 | 0 | 75
SGP1-D1201-12VDC | Contactor en CC SGP1. 3P (NO) + 1NC 5,5kW - 12A (690 VAC) . 12VDC | 0 | C | 86.366 | 1 | 8445275104305 | 0 | 75
SGP1-D1201-220VDC | Contactor en CC SGP1. 3P (NO) + 1NC 5,5kW - 12A (690 VAC) . 220VDC | 0 | C | 86.366 | 1 | 8445275033964 | 0 | 75
SGP1-D1201-24VDC | Contactor en corriente continua SGP1D. 3 P (NO) + 1NC. 5,5kW - 12A (400VAC/AC3). 24VDC | 0 | C | 86.366 | 1 | 8445275033971 | 0 | 75
SGP1-D1201-440VDC | Contactor en CC SGP1. 3P (NO) + 1NC 5,5kW - 12A (690 VAC) . 440VDC | 0 | C | 86.366 | 1 | 8445275104312 | 0 | 75
SGP1-D1201-48VDC | Contactor en CC SGP1. 3P (NO) + 1NC 5,5kW - 12A (690 VAC) . 48VDC | 0 | C | 86.366 | 1 | 8445275033988 | 0 | 75
SGP1-D1210-110VDC | Contactor en CC SGP1. 3P (NO) + 1NO 5,5kW - 12A (690 VAC) . 110VDC | 0 | C | 86.366 | 1 | 8445275104329 | 0 | 75
SGP1-D1210-12VDC | Contactor en CC SGP1. 3P (NO) + 1NO 5,5kW - 12A (690 VAC) . 12VDC | 0 | C | 86.366 | 1 | 8445275104336 | 0 | 75
SGP1-D1210-220VDC | Contactor en CC SGP1. 3P (NO) + 1NO 5,5kW - 12A (690 VAC) . 220VDC | 0 | C | 86.366 | 1 | 8445275033995 | 0 | 75
SGP1-D1210-24VDC | Contactor en corriente continua SGP1D. 3 P (NO) + 1NO. 5,5kW - 12A (400VAC/AC3). 24VDC | 0 | B | 86.366 | 1 | 8445275034008 | 0 | 75
SGP1-D1210-440VDC | Contactor en CC SGP1. 3P (NO) + 1NO 5,5kW - 12A (690 VAC) . 440VDC | 0 | C | 86.366 | 1 | 8445275104343 | 0 | 75
SGP1-D1210-48VDC | Contactor en CC SGP1. 3P (NO) + 1NO 5,5kW - 12A (690 VAC) . 48VDC | 0 | C | 86.366 | 1 | 8445275034015 | 0 | 75
SGP1-D1801-110VDC | Contactor en CC SGP1. 3P (NO) + 1NC 7,5kW - 18A (690 VAC) . 110VDC | 0 | C | 91.092 | 1 | 8445275104350 | 0 | 75
SGP1-D1801-12VDC | Contactor en CC SGP1. 3P (NO) + 1NC 7,5kW - 18A (690 VAC) . 12VDC | 0 | C | 91.092 | 1 | 8445275104367 | 0 | 75
SGP1-D1801-220VDC | Contactor en CC SGP1. 3P (NO) + 1NC 7,5kW - 18A (690 VAC) . 220VDC | 0 | C | 91.092 | 1 | 8445275034022 | 0 | 75
SGP1-D1801-24VDC | Contactor en corriente continua SGP1D. 3 P (NO) + 1NC. 7,5kW - 18A (400VAC/AC3). 24VDC | 0 | C | 91.092 | 1 | 8445275034039 | 0 | 75
SGP1-D1801-440VDC | Contactor en CC SGP1. 3P (NO) + 1NC 7,5kW - 18A (690 VAC) . 440VDC | 0 | C | 91.092 | 1 | 8445275104374 | 0 | 75
SGP1-D1801-48VDC | Contactor en CC SGP1. 3P (NO) + 1NC 7,5kW - 18A (690 VAC) . 48VDC | 0 | C | 91.092 | 1 | 8445275034046 | 0 | 75
SGP1-D1810-110VDC | Contactor en CC SGP1. 3P (NO) + 1NC 7,5kW - 18A (690 VAC) . 110VDC | 0 | C | 91.092 | 1 | 8445275104381 | 0 | 75
SGP1-D1810-12VDC | Contactor en CC SGP1. 3P (NO) + 1NC 7,5kW - 18A (690 VAC) . 12VDC | 0 | C | 91.092 | 1 | 8445275104398 | 0 | 75
SGP1-D1810-220VDC | Contactor en CC SGP1. 3P (NO) + 1NO 7,5kW - 18A (690 VAC) . 220VDC | 0 | C | 91.092 | 1 | 8445275034053 | 0 | 75
SGP1-D1810-24VDC | Contactor en corriente continua SGP1D. 3 P (NO) + 1NO. 7,5kW - 18A (400VAC/AC3). 24VDC | 0 | A | 91.092 | 1 | 8445275034060 | 0 | 75
SGP1-D1810-440VDC | Contactor en CC SGP1. 3P (NO) + 1NC 7,5kW - 18A (690 VAC) . 440VDC | 0 | C | 91.092 | 1 | 8445275104404 | 0 | 75
SGP1-D1810-48VDC | Contactor en CC SGP1. 3P (NO) + 1NO 7,5kW - 18A (690 VAC) . 48VDC | 0 | C | 91.092 | 1 | 8445275034077 | 0 | 75
SGP1-D2501-110VDC | Contactor en CC SGP1. 3P (NO) + 1NC 11kW - 25A (690 VAC) . 110VDC | 0 | C | 132.407 | 1 | 8445275104411 | 0 | 75
SGP1-D2501-12VDC | Contactor en CC SGP1. 3P (NO) + 1NC 11kW - 25A (690 VAC) . 12VDC | 0 | C | 132.407 | 1 | 8445275104428 | 0 | 75
SGP1-D2501-220VDC | Contactor en CC SGP1. 3P (NO) + 1NC 11kW - 25A (690 VAC) . 220VDC | 0 | C | 132.407 | 1 | 8445275034084 | 0 | 75
SGP1-D2501-24VDC | Contactor en corriente continua SGP1D. 3 P (NO) + 1NC. 11kW - 25A (400VAC/AC3). 24VDC | 0 | C | 132.407 | 1 | 8445275034091 | 0 | 75
SGP1-D2501-440VDC | Contactor en CC SGP1. 3P (NO) + 1NC 11kW - 25A (690 VAC) . 440VDC | 0 | C | 132.407 | 1 | 8445275104435 | 0 | 75
SGP1-D2501-48VDC | Contactor en CC SGP1. 3P (NO) + 1NC 11kW - 25A (690 VAC) . 48VDC | 0 | C | 132.407 | 1 | 8445275034107 | 0 | 75
SGP1-D2510-110VDC | Contactor en CC SGP1. 3P (NO) + 1NO 11kW - 25A (690 VAC) . 110VDC | 0 | C | 133.398 | 1 | 8445275104442 | 0 | 75
SGP1-D2510-12VDC | Contactor en CC SGP1. 3P (NO) + 1NO 11kW - 25A (690 VAC) . 12VDC | 0 | C | 133.398 | 1 | 8445275104459 | 0 | 75
SGP1-D2510-220VDC | Contactor en CC SGP1. 3P (NO) + 1NO 11kW - 25A (690 VAC) . 220VDC | 0 | C | 133.398 | 1 | 8445275034114 | 0 | 75
SGP1-D2510-24VDC | Contactor en corriente continua SGP1D. 3 P (NO) + 1NO. 11kW - 25A (400VAC/AC3). 24VDC | 0 | A | 133.398 | 1 | 8445275034121 | 0 | 75
SGP1-D2510-440VDC | Contactor en CC SGP1. 3P (NO) + 1NO 11kW - 25A (690 VAC) . 440VDC | 0 | C | 133.398 | 1 | 8445275104466 | 0 | 75
SGP1-D2510-48VDC | Contactor en CC SGP1. 3P (NO) + 1NO 11kW - 25A (690 VAC) . 48VDC | 0 | C | 133.398 | 1 | 8445275034138 | 0 | 75
SGP1-D3201-110VDC | Contactor en CC SGP1. 3P (NO) + 1NC 15kW - 32A (690 VAC) . 110VDC | 0 | C | 146.814 | 1 | 8445275104473 | 0 | 75
SGP1-D3201-12VDC | Contactor en CC SGP1. 3P (NO) + 1NC 15kW - 32A (690 VAC) . 12VDC | 0 | C | 146.814 | 1 | 8445275104480 | 0 | 75
SGP1-D3201-220VDC | Contactor en CC SGP1. 3P (NO) + 1NC 15kW - 32A (690 VAC) . 220VDC | 0 | C | 146.814 | 1 | 8445275034145 | 0 | 75
SGP1-D3201-24VDC | Contactor en corriente continua SGP1D. 3 P (NO) + 1NC. 15kW - 32A (400VAC/AC3). 24VDC | 0 | C | 146.814 | 1 | 8445275034152 | 0 | 75
SGP1-D3201-440VDC | Contactor en CC SGP1. 3P (NO) + 1NC 15kW - 32A (690 VAC) . 440VDC | 0 | C | 146.814 | 1 | 8445275104497 | 0 | 75
SGP1-D3201-48VDC | Contactor en CC SGP1. 3P (NO) + 1NC 15kW - 32A (690 VAC) . 48VDC | 0 | C | 146.814 | 1 | 8445275034169 | 0 | 75
SGP1-D3210-110VDC | Contactor en CC SGP1. 3P (NO) + 1NO 15kW - 32A (690 VAC) . 110VDC | 0 | C | 147.195 | 1 | 8445275104503 | 0 | 75
SGP1-D3210-12VDC | Contactor en CC SGP1. 3P (NO) + 1NO 15kW - 32A (690 VAC) . 12VDC | 0 | C | 147.195 | 1 | 8445275104510 | 0 | 75
SGP1-D3210-220VDC | Contactor en CC SGP1. 3P (NO) + 1NO 15kW - 32A (690 VAC) . 220VDC | 0 | C | 147.195 | 1 | 8445275034176 | 0 | 75
SGP1-D3210-24VDC | Contactor en corriente continua SGP1D. 3 P (NO) + 1NO. 15kW - 32A (400VAC/AC3). 24VDC | 0 | C | 147.195 | 1 | 8445275034183 | 0 | 75
SGP1-D3210-440VDC | Contactor en CC SGP1. 3P (NO) + 1NO 15kW - 32A (690 VAC) . 440VDC | 0 | C | 147.195 | 1 | 8445275104527 | 0 | 75
SGP1-D3210-48VDC | Contactor en CC SGP1. 3P (NO) + 1NO 15kW - 32A (690 VAC) . 48VDC | 0 | C | 147.195 | 1 | 8445275034190 | 0 | 75
SGP1-D4011-110VDC | Contactor en CC SGP1. 3P (NO) + 1NO+1NC 18,5kW - 40A (690 VAC) . 110VDC | 0 | C | 0 | 1 | 8445275104534 | 0 | 75
SGP1-D4011-12VDC | Contactor en CC SGP1. 3P (NO) + 1NO+1NC 18,5kW - 40A (690 VAC) . 12VDC | 0 | C | 0 | 1 | 8445275104541 | 0 | 75
SGP1-D4011-220VDC | Contactor en CC SGP1. 3P (NO) + 1NO+1NC 18,5kW - 40A (690 VAC) . 220VDC | 0 | C | 0 | 1 | 8445275034213 | 0 | 75
SGP1-D4011-24VDC | Contactor en corriente continua SGP1D. 3 P (NO) + 1NO + 1NC. 18,5kW - 40A (400VAC/AC3). 24VDC | 0 | C | 0 | 1 | 8445275034220 | 0 | 75
SGP1-D4011-440VDC | Contactor en CC SGP1. 3P (NO) + 1NO+1NC 18,5kW - 40A (690 VAC) . 440VDC | 0 | C | 0 | 1 | 8445275104558 | 0 | 75
SGP1-D4011-48VDC | Contactor en CC SGP1. 3P (NO) + 1NO+1NC 18,5kW - 40A (690 VAC) . 48VDC | 0 | C | 0 | 1 | 8445275034237 | 0 | 75
SGP1-D5011-110VDC | Contactor en CC SGP1. 3P (NO) + 1NO+1NC 22kW - 50A (690 VAC) . 110VDC | 0 | C | 0 | 1 | 8445275104565 | 0 | 75
SGP1-D5011-12VDC | Contactor en CC SGP1. 3P (NO) + 1NO+1NC 22kW - 50A (690 VAC) . 12VDC | 0 | C | 0 | 1 | 8445275104572 | 0 | 75
SGP1-D5011-220VDC | Contactor en CC SGP1. 3P (NO) + 1NO+1NC 22kW - 50A (690 VAC) . 220VDC | 0 | C | 0 | 1 | 8445275034244 | 0 | 75
SGP1-D5011-24VDC | Contactor en corriente continua SGP1D. 3 P (NO) + 1NO + 1NC. 22kW - 50A (400VAC/AC3). 24VDC | 0 | C | 0 | 1 | 8445275034251 | 0 | 75
SGP1-D5011-440VDC | Contactor en CC SGP1. 3P (NO) + 1NO+1NC 22kW - 50A (690 VAC) . 440VDC | 0 | C | 0 | 1 | 8445275104589 | 0 | 75
SGP1-D5011-48VDC | Contactor en CC SGP1. 3P (NO) + 1NO+1NC 22kW - 50A (690 VAC) . 48VDC | 0 | C | 0 | 1 | 8445275034268 | 0 | 75
SGP1-D6511-110VDC | Contactor en CC SGP1. 3P (NO) + 1NO+1NC 30kW - 65A (690 VAC) . 110VDC | 0 | C | 0 | 1 | 8445275104596 | 0 | 75
SGP1-D6511-12VDC | Contactor en CC SGP1. 3P (NO) + 1NO+1NC 30kW - 65A (690 VAC) . 12VDC | 0 | C | 0 | 1 | 8445275104602 | 0 | 75
SGP1-D6511-220VDC | Contactor en CC SGP1. 3P (NO) + 1NO+1NC 30kW - 65A (690 VAC) . 220VDC | 0 | C | 0 | 1 | 8445275034275 | 0 | 75
SGP1-D6511-24VDC | Contactor en corriente continua SGP1D. 3 P (NO) + 1NO + 1NC. 30kW - 65A (400VAC/AC3). 24VDC | 0 | C | 0 | 1 | 8445275034282 | 0 | 75
SGP1-D6511-440VDC | Contactor en CC SGP1. 3P (NO) + 1NO+1NC 30kW - 65A (690 VAC) . 440VDC | 0 | C | 0 | 1 | 8445275104619 | 0 | 75
SGP1-D6511-48VDC | Contactor en CC SGP1. 3P (NO) + 1NO+1NC 30kW - 65A (690 VAC) . 48VDC | 0 | C | 0 | 1 | 8445275034299 | 0 | 75
SGP1-D8011-110VDC | Contactor en CC SGP1. 3P (NO) + 1NO+1NC 37kW - 80A (690 VAC) . 110VDC | 0 | C | 0 | 1 | 8445275104626 | 0 | 75
SGP1-D8011-12VDC | Contactor en CC SGP1. 3P (NO) + 1NO+1NC 37kW - 80A (690 VAC) . 12VDC | 0 | C | 0 | 1 | 8445275104633 | 0 | 75
SGP1-D8011-220VDC | Contactor en CC SGP1. 3P (NO) + 1NO+1NC 37kW - 80A (690 VAC) . 220VDC | 0 | C | 0 | 1 | 8445275034305 | 0 | 75
SGP1-D8011-24VDC | Contactor en corriente continua SGP1D. 3 P (NO) + 1NO + 1NC. 37kW - 80A (400VAC/AC3). 24VDC | 0 | C | 0 | 1 | 8445275034312 | 0 | 75
SGP1-D8011-440VDC | Contactor en CC SGP1. 3P (NO) + 1NO+1NC 37kW - 80A (690 VAC) . 440VDC | 0 | C | 0 | 1 | 8445275104640 | 0 | 75
SGP1-D8011-48VDC | Contactor en CC SGP1. 3P (NO) + 1NO+1NC 37kW - 80A (690 VAC) . 48VDC | 0 | C | 0 | 1 | 8445275034329 | 0 | 75
SGP1-D9511-110VDC | Contactor en CC SGP1. 3P (NO) + 1NO+1NC 45kW - 95A (690 VAC) . 110VDC | 0 | C | 0 | 1 | 8445275104657 | 0 | 75
SGP1-D9511-12VDC | Contactor en CC SGP1. 3P (NO) + 1NO+1NC 45kW - 95A (690 VAC) . 12VDC | 0 | C | 0 | 1 | 8445275104664 | 0 | 75
SGP1-D9511-220VDC | Contactor en CC SGP1. 3P (NO) + 1NO+1NC 45kW - 95A (690 VAC) . 220VDC | 0 | C | 0 | 1 | 8445275034336 | 0 | 75
SGP1-D9511-24VDC | Contactor en corriente continua SGP1D. 3 P (NO) + 1NO + 1NC. 45kW - 95A (400VAC/AC3). 24VDC | 0 | B | 0 | 1 | 8445275034343 | 0 | 75
SGP1-D9511-440VDC | Contactor en CC SGP1. 3P (NO) + 1NO+1NC 45kW - 95A (690 VAC) . 440VDC | 0 | C | 0 | 1 | 8445275104671 | 0 | 75
SGP1-D9511-48VDC | Contactor en CC SGP1. 3P (NO) + 1NO+1NC 45kW - 95A (690 VAC) . 48VDC | 0 | C | 0 | 1 | 8445275034350 | 0 | 75
SGR2D1301 | Relé térmico para contactor SGC1-D. Rango: 0,1…0,16A | 0 | B | 27.131 | 1 | 8445275035746 | 0 | 75
SGR2D1302 | Relé térmico para contactor SGC1-D. Rango: 0,16…0,25A | 0 | B | 27.131 | 1 | 8445275035753 | 0 | 75
SGR2D1303 | Relé térmico para contactor SGC1-D. Rango: 0,25…0,4A | 0 | B | 27.131 | 1 | 8445275035760 | 0 | 75
SGR2D1304 | Relé térmico para contactor SGC1-D. Rango: 0,4…0,63A | 0 | A | 27.131 | 1 | 8445275035777 | 0 | 75
SGR2D1305 | Relé térmico para contactor SGC1-D. Rango: 0,63…1A | 0 | A | 27.131 | 1 | 8445275035784 | 0 | 75
SGR2D1306 | Relé térmico para contactor SGC1-D. Rango: 1…1,6A | 0 | A | 27.131 | 1 | 8445275035791 | 0 | 75
SGR2D1307 | Relé térmico para contactor SGC1-D. Rango: 1,6…2,5A | 0 | A | 27.131 | 1 | 8445275035807 | 0 | 75
SGR2D1308 | Relé térmico para contactor SGC1-D. Rango: 2,5…4A | 0 | A | 27.131 | 1 | 8445275035814 | 0 | 75
SGR2D1310 | Relé térmico para contactor SGC1-D. Rango: 4…6A | 0 | A | 27.131 | 1 | 8445275035821 | 0 | 75
SGR2D1312 | Relé térmico para contactor SGC1-D. Rango: 5,5…8A | 0 | A | 27.131 | 1 | 8445275035838 | 0 | 75
SGR2D1314 | Relé térmico para contactor SGC1-D. Rango: 7…10A | 0 | A | 27.131 | 1 | 8445275035845 | 0 | 75
SGR2D1316 | Relé térmico para contactor SGC1-D. Rango: 9…13A | 0 | A | 27.131 | 1 | 8445275035852 | 0 | 75
SGR2D1321 | Relé térmico para contactor SGC1-D. Rango: 12…18A | 0 | A | 27.131 | 1 | 8445275035869 | 0 | 75
SGR2D1322 | Relé térmico para contactor SGC1-D. Rango: 17…25A | 0 | A | 27.131 | 1 | 8445275035876 | 0 | 75
SGR2D13X6 | Relé térmico para contactor SGC1-D. Rango: 1,25...2A | 0 | B | 27.131 | 1 | 8445275035883 | 0 | 75
SGR2D2353 | Relé térmico para contactor SGC1-D. Rango: 23…32A | 0 | B | 44.132 | 1 | 8445275035890 | 0 | 75
SGR2D2355 | Relé térmico para contactor SGC1-D. Rango: 28…36A | 0 | B | 44.132 | 1 | 8445275035906 | 0 | 75
SGR2D3353 | Relé térmico para contactor SGC1-D. Rango: 23…32A | 0 | B | 78.074 | 1 | 8445275035913 | 0 | 75
SGR2D3355 | Relé térmico para contactor SGC1-D. Rango: 30…40A | 0 | A | 78.074 | 1 | 8445275035920 | 0 | 75
SGR2D3357 | Relé térmico para contactor SGC1-D. Rango: 37…50A | 0 | A | 78.074 | 1 | 8445275035937 | 0 | 75
SGR2D3359 | Relé térmico para contactor SGC1-D. Rango: 48…65A | 0 | A | 78.074 | 1 | 8445275035944 | 0 | 75
SGR2D3361 | Relé térmico para contactor SGC1-D. Rango: 55…70A | 0 | A | 78.074 | 1 | 8445275035951 | 0 | 75
SGR2D3363 | Relé térmico para contactor SGC1-D. Rango: 63…80A | 0 | B | 78.074 | 1 | 8445275035968 | 0 | 75
SGR2D3365 | Relé térmico para contactor SGC1-D. Rango: 80…93A | 0 | B | 78.074 | 1 | 8445275035975 | 0 | 75
SGR2F53050 | Relé térmico electrónico para contactor SGC1-F125…185. Rango: 28…50A | 0 | C | 326.212 | 1 | 8445275098734 | 0 | 75
SGR2F53080 | Relé térmico electrónico para contactor SGC1-F125…185. Rango: 48…80A | 0 | C | 326.212 | 1 | 8445275098741 | 0 | 75
SGR2F53100 | Relé térmico electrónico para contactor SGC1-F125…185. Rango: 60…100A | 0 | B | 326.212 | 1 | 8445275098758 | 0 | 75
SGR2F53150 | Relé térmico electrónico para contactor SGC1-F125…185. Rango: 90…150A | 0 | A | 326.212 | 1 | 8445275098765 | 0 | 75
SGR2F53220 | Relé térmico electrónico para contactor SGC1-F225…265. Rango: 132…220A | 0 | A | 326.212 | 1 | 8445275098772 | 0 | 75
SGR2F53330 | Relé térmico electrónico para contactor SGC1-F225…500. Rango: 200…330A | 0 | C | 539.066 | 1 | 8445275108495 | 0 | 75
SGR2F53500 | Relé térmico electrónico para contactor SGC1-F225…500. Rango: 300…500A | 0 | B | 539.066 | 1 | 8445275108563 | 0 | 75
SGR2F53630 | Relé térmico electrónico para contactor SGC1-F400…630. Rango: 380…630A | 0 | B | 539.066 | 1 | 8445275101359 | 0 | 75
SGR9-D13 | Zócalo para carril DIN para rele termico SGR2-D13.. | 0 | A | 11.907 | 1 | 8445275035982 | 0 | 75
SGR9-D23 | Zócalo para carril DIN para rele termico SGR2-D23.. | 0 | B | 21.148 | 1 | 8445275035999 | 0 | 75
SGR9-D33 | Zócalo para carril DIN para rele termico SGR2-D33.. | 0 | C | 0 | 1 | 8445275036002 | 0 | 75
SGV2-AD0101 | Contacto auxiliar NC + alarma NC lateral compatible con SGV2 | 0 | B | 25.857 | 1 | 8445275036019 | 0 | 75
SGV2-AD0110 | Contacto auxiliar NA + alarma NC lateral compatible con SGV2 | 0 | C | 25.857 | 1 | 8445275107009 | 0 | 75
SGV2-AD1001 | Contacto auxiliar NC + alarma NA lateral compatible con SGV2 | 0 | A | 25.857 | 1 | 8445275036026 | 0 | 75
SGV2-AD1010 | Contacto auxiliar NA + alarma NA lateral compatible con SGV2 | 0 | C | 25.857 | 1 | 8445275107016 | 0 | 75
SGV2-AE11 | Contacto auxiliar frontal serie SGV2, 1NO+1NC | 0 | A | 10.065 | 1 | 8445275036033 | 0 | 75
SGV2-AE20 | Contacto auxiliar frontal serie SGV2, 2NO | 0 | B | 10.065 | 1 | 8445275036040 | 0 | 75
SGV2-AF01 | Conector de guardamotor con contactor SGC1-D09...D18 | 0 | A | 13.992 | 1 | 8445275034411 | 0 | 75
SGV2-AN11 | Contacto auxiliar lateral serie SGV2, 1NO+1NC | 0 | A | 16.015 | 1 | 8445275036057 | 0 | 75
SGV2-AN20 | Contacto auxiliar lateral serie SGV2, 2NO | 0 | B | 16.015 | 1 | 8445275036064 | 0 | 75
SGV2-AS225 | Bobina de emision 220 ~240 VAC 50/60Hz compatible con SGV2 | 0 | B | 45.992 | 1 | 8445275036071 | 0 | 75
SGV2-AS385 | Bobina de emision 380~415 VAC 50/60Hz compatible con SGV2 | 0 | B | 45.992 | 1 | 8445275036088 | 0 | 75
SGV2-AU225 | Bobina de minima tension 220~240 VAC 50/60Hz compatible con SGV2 | 0 | B | 42.54 | 1 | 8445275036095 | 0 | 75
SGV2-AU385 | Bobina de minima tension 380~415VAC 50/60Hz compatible con SGV2 | 0 | A | 42.54 | 1 | 8445275036101 | 0 | 75
SGV2M01 | Guardamotor económico SGV2M. Rango: 0,1…0,16 A. | 0 | C | 49.493 | 1 | 8445275036118 | 0 | 75
SGV2M02 | Guardamotor económico SGV2M. Rango: 0,16…0,25 A. | 0 | C | 49.493 | 1 | 8445275036125 | 0 | 75
SGV2M03 | Guardamotor económico SGV2M. Rango: 0,25…0,4 A. | 0 | C | 49.493 | 1 | 8445275036132 | 0 | 75
SGV2M04 | Guardamotor económico SGV2M. Rango: 0,4…0,63 A. | 0 | B | 49.493 | 1 | 8445275036149 | 0 | 75
SGV2M05 | Guardamotor económico SGV2M. Rango: 0,63…1 A. | 0 | B | 49.493 | 1 | 8445275036156 | 0 | 75
SGV2M06 | Guardamotor económico SGV2M. Rango: 1…1,6 A. | 0 | B | 49.493 | 1 | 8445275036163 | 0 | 75
SGV2M07 | Guardamotor económico SGV2M. Rango: 1,6…2,5 A. | 0 | B | 46.421 | 1 | 8445275036170 | 0 | 75
SGV2M08 | Guardamotor económico SGV2M. Rango: 2,5…4 A. | 0 | A | 46.421 | 1 | 8445275036187 | 0 | 75
SGV2M10 | Guardamotor económico SGV2M. Rango: 4…6,3 A. | 0 | A | 46.421 | 1 | 8445275036194 | 0 | 75
SGV2M14 | Guardamotor económico SGV2M. Rango: 6…10 A. | 0 | A | 46.421 | 1 | 8445275036200 | 0 | 75
SGV2M16 | Guardamotor económico SGV2M. Rango: 9…14 A. | 0 | A | 46.421 | 1 | 8445275036217 | 0 | 75
SGV2M20 | Guardamotor económico SGV2M. Rango: 13…18 A. | 0 | B | 55.397 | 1 | 8445275036224 | 0 | 75
SGV2M21 | Guardamotor económico SGV2M. Rango: 17…23 A. | 0 | B | 57.99 | 1 | 8445275036231 | 0 | 75
SGV2M22 | Guardamotor económico SGV2M. Rango: 20…25 A. | 0 | A | 67.495 | 1 | 8445275036248 | 0 | 75
SGV2M32 | Guardamotor económico SGV2M. Rango: 24…32 A. | 0 | C | 74.263 | 1 | 8445275036255 | 0 | 75
SGV2-ME | Cofre de plástico IP55 para guardamotor | 0 | A | 27.012 | 1 | 8445275036453 | 0 | 75
SGV2-ME01 | Guardamotor SGV2-ME. Rango: 0,1…0,16 A. | 0 | B | 63.894 | 1 | 8445275036262 | 0 | 75
SGV2-ME02 | Guardamotor SGV2-ME. Rango: 0,16…0,25 A. | 0 | A | 63.894 | 1 | 8445275036279 | 0 | 75
SGV2-ME03 | Guardamotor SGV2-ME. Rango: 0,25…0,4 A. | 0 | A | 63.894 | 1 | 8445275036286 | 0 | 75
SGV2-ME04 | Guardamotor SGV2-ME. Rango: 0,4…0,63 A. | 0 | A | 63.894 | 1 | 8445275036293 | 0 | 75
SGV2-ME05 | Guardamotor SGV2-ME. Rango: 0,63…1 A. | 0 | A | 63.894 | 1 | 8445275036309 | 0 | 75
SGV2-ME06 | Guardamotor SGV2-ME. Rango: 1…1,6 A. | 0 | A | 63.894 | 1 | 8445275036316 | 0 | 75
SGV2-ME07 | Guardamotor SGV2-ME. Rango: 1,6…2,5 A. | 0 | A | 59.931 | 1 | 8445275036323 | 0 | 75
SGV2-ME08 | Guardamotor SGV2-ME. Rango: 2,5…4 A. | 0 | A | 59.931 | 1 | 8445275036330 | 0 | 75
SGV2-ME10 | Guardamotor SGV2-ME. Rango: 4…6,3 A. | 0 | A | 59.931 | 1 | 8445275036347 | 0 | 75
SGV2-ME14 | Guardamotor SGV2-ME. Rango: 6…10 A. | 0 | A | 59.931 | 1 | 8445275036354 | 0 | 75
SGV2-ME16 | Guardamotor SGV2-ME. Rango: 9…14 A. | 0 | A | 59.931 | 1 | 8445275036361 | 0 | 75
SGV2-ME20 | Guardamotor SGV2-ME. Rango: 13…18 A. | 0 | B | 66.585 | 1 | 8445275036378 | 0 | 75
SGV2-ME21 | Guardamotor SGV2-ME. Rango: 17…23 A. | 0 | A | 69.471 | 1 | 8445275036385 | 0 | 75
SGV2-ME22 | Guardamotor SGV2-ME. Rango: 20…25 A. | 0 | A | 79.892 | 1 | 8445275036392 | 0 | 75
SGV2-ME32 | Guardamotor SGV2-ME. Rango: 24…32 A. | 0 | A | 87.182 | 1 | 8445275036408 | 0 | 75
SGV3-A11 | Contacto auxiliar lateral 1NO+1NC compatible con SGV3 | 0 | A | 21.464 | 1 | 8445275036415 | 0 | 75
SGV3-M40 | Guardamotor SGV3ME. Rango: 25…40 A. | 0 | B | 197.503 | 1 | 8445275036422 | 0 | 75
SGV3-M63 | Guardamotor SGV3ME. Rango: 40…63 A. | 0 | B | 197.503 | 1 | 8445275036439 | 0 | 75
SGV3-M80 | Guardamotor SGV3ME. Rango: 56…80 A. | 0 | B | 197.503 | 1 | 8445275036446 | 0 | 75
SGX1D2012VDC | Bobina para contactor SGP1-D 09-18. 12VDC | 0 | C | 0 | 1 | 8445275106507 | 0 | 75
SGX1D2024VDC | Bobina para contactor SGP1-D 09-18. 24VDC | 0 | C | 0 | 1 | 8445275034428 | 0 | 75
SGX1D2048VDC | Bobina para contactor SGP1-D 09-18. 48VDC | 0 | C | 0 | 1 | 8445275034435 | 0 | 75
SGX1D2110VDC | Bobina para contactor SGP1-D 09-18. 110VDC | 0 | C | 0 | 1 | 8445275034442 | 0 | 75
SGX1D2220VDC | Bobina para contactor SGP1-D 09-18. 220VDC | 0 | C | 0 | 1 | 8445275034459 | 0 | 75
SGX1D2440VDC | Bobina para contactor SGP1-D 09-18. 440VDC | 0 | C | 0 | 1 | 8445275106514 | 0 | 75
SGX1D2B7 | Bobina para contactor SGC1-DW09~18. 24VAC 50/60HZ | 0 | B | 11.115 | 1 | 8445275034466 | 0 | 75
SGX1D2E7 | Bobina para contactor SGC1-DW09~18. 48VAC 50/60HZ | 0 | A | 11.115 | 1 | 8445275034480 | 0 | 75
SGX1D2F7 | Bobina para contactor SGC1-DW09~18. 110VAC 50/60HZ | 0 | A | 11.115 | 1 | 8445275034497 | 0 | 75
SGX1D2G7 | Bobina para contactor de CA. Series SGC1-D09…18. 127VAC / 50-60Hz | 0 | C | 11.115 | 1 | 8445275106323 | 0 | 75
SGX1D2M7 | Bobina para contactor de CA. Series SGC1-D09…18. 220VAC / 50-60Hz | 0 | C | 11.115 | 1 | 8445275106330 | 0 | 75
SGX1D2N7 | Bobina para contactor SGC1-DW09~18. 415VAC 50/60HZ | 0 | A | 11.115 | 1 | 8445275034503 | 0 | 75
SGX1D2P7 | Bobina para contactor SGC1-DW09~18. 230VAC 50/60HZ | 0 | A | 11.115 | 1 | 8445275034510 | 0 | 75
SGX1D2Q7 | Bobina para contactor de CA. Series SGC1-D09…18. 380VAC / 50-60Hz | 0 | C | 11.115 | 1 | 8445275106347 | 0 | 75
SGX1D2R7 | Bobina para contactor de CA. Series SGC1-D09…18. 440VAC / 50-60Hz | 0 | C | 11.115 | 1 | 8445275106354 | 0 | 75
SGX1D2T7 | Bobina para contactor de CA. Series SGC1-D09…18. 480VAC / 50-60Hz | 0 | C | 11.115 | 1 | 8445275106361 | 0 | 75
SGX1D2U7 | Bobina para contactor de CA. Series SGC1-D09…18. 240VAC / 50-60Hz | 0 | C | 11.115 | 1 | 8445275106378 | 0 | 75
SGX1D4012VDC | Bobina para contactor SGP1-D 25-32. 12VDC | 0 | C | 0 | 1 | 8445275106521 | 0 | 75
SGX1D4024VDC | Bobina para contactor SGP1-D 25-32. 24VDC | 0 | C | 0 | 1 | 8445275034527 | 0 | 75
SGX1D4048VDC | Bobina para contactor SGP1-D 25-32. 48VDC | 0 | C | 0 | 1 | 8445275034534 | 0 | 75
SGX1D4110VDC | Bobina para contactor SGP1-D 25-32. 110VDC | 0 | C | 0 | 1 | 8445275034541 | 0 | 75
SGX1D4220VDC | Bobina para contactor SGP1-D 25-32. 220VDC | 0 | C | 0 | 1 | 8445275034558 | 0 | 75
SGX1D4440VDC | Bobina para contactor SGP1-D 25-32. 440VDC | 0 | C | 0 | 1 | 8445275106538 | 0 | 75
SGX1D4B7 | Bobina para contactor SGC1-DW25…32. 24VAC 50/60HZ | 0 | B | 14.217 | 1 | 8445275034565 | 0 | 75
SGX1D4E7 | Bobina para contactor SGC1-DW25…32. 48VAC 50/60HZ | 0 | A | 14.217 | 1 | 8445275034589 | 0 | 75
SGX1D4F7 | Bobina para contactor SGC1-DW25…32. 110VAC 50/60HZ | 0 | B | 14.217 | 1 | 8445275034596 | 0 | 75
SGX1D4G7 | Bobina para contactor de CA. Series SGC1-D25...32. 127VAC / 50-60Hz | 0 | C | 14.217 | 1 | 8445275106385 | 0 | 75
SGX1D4M7 | Bobina para contactor de CA. Series SGC1-D25...32. 220VAC / 50-60Hz | 0 | C | 14.217 | 1 | 8445275106392 | 0 | 75
SGX1D4N7 | Bobina para contactor SGC1-DW25…32. 415VAC 50/60HZ | 0 | A | 14.217 | 1 | 8445275034602 | 0 | 75
SGX1D4P7 | Bobina para contactor SGC1-DW25…32. 230VAC 50/60HZ | 0 | B | 14.217 | 1 | 8445275034619 | 0 | 75
SGX1D4Q7 | Bobina para contactor de CA. Series SGC1-D25...32. 380VAC / 50-60Hz | 0 | C | 14.217 | 1 | 8445275106408 | 0 | 75
SGX1D4R7 | Bobina para contactor de CA. Series SGC1-D25...32. 440VAC / 50-60Hz | 0 | C | 14.217 | 1 | 8445275106415 | 0 | 75
SGX1D4T7 | Bobina para contactor de CA. Series SGC1-D25...32. 480VAC / 50-60Hz | 0 | C | 14.217 | 1 | 8445275106422 | 0 | 75
SGX1D4U7 | Bobina para contactor de CA. Series SGC1-D25...32. 240VAC / 50-60Hz | 0 | C | 14.217 | 1 | 8445275106439 | 0 | 75
SGX1D6012VDC | Bobina para contactor SGP1-D 40-95. 12VDC | 0 | C | 0 | 1 | 8445275106545 | 0 | 75
SGX1D6024VDC | Bobina para contactor SGP1-D 40-95. 24VDC | 0 | C | 0 | 1 | 8445275034626 | 0 | 75
SGX1D6048VDC | Bobina para contactor SGP1-D 40-95. 48VDC | 0 | C | 0 | 1 | 8445275034633 | 0 | 75
SGX1D6110VDC | Bobina para contactor SGP1-D 40-95. 110VDC | 0 | C | 0 | 1 | 8445275034640 | 0 | 75
SGX1D6220VDC | Bobina para contactor SGP1-D 40-95. 220VDC | 0 | C | 0 | 1 | 8445275034657 | 0 | 75
SGX1D6440VDC | Bobina para contactor SGP1-D 40-95. 440VDC | 0 | C | 0 | 1 | 8445275106552 | 0 | 75
SGX1D6B7 | Bobina para contactor SGC1-DW40…95. 24VAC 50/60HZ | 0 | B | 19.387 | 1 | 8445275034664 | 0 | 75
SGX1D6E7 | Bobina para contactor SGC1-DW40…95. 48VAC 50/60HZ | 0 | B | 19.387 | 1 | 8445275034688 | 0 | 75
SGX1D6F7 | Bobina para contactor SGC1-DW40…95. 110VAC 50/60HZ | 0 | A | 19.387 | 1 | 8445275034695 | 0 | 75
SGX1D6G7 | Bobina para contactor de CA. Series SGC1-D40...95. 127VAC / 50-60Hz | 0 | C | 19.387 | 1 | 8445275106446 | 0 | 75
SGX1D6M7 | Bobina para contactor de CA. Series SGC1-D40...95. 220VAC / 50-60Hz | 0 | C | 19.387 | 1 | 8445275106453 | 0 | 75
SGX1D6N7 | Bobina para contactor SGC1-DW40…95. 415VAC 50/60HZ | 0 | B | 19.387 | 1 | 8445275034701 | 0 | 75
SGX1D6P7 | Bobina para contactor SGC1-DW40…95. 230VAC 50/60HZ | 0 | A | 19.387 | 1 | 8445275034718 | 0 | 75
SGX1D6Q7 | Bobina para contactor de CA. Series SGC1-D40...95. 380VAC / 50-60Hz | 0 | C | 19.387 | 1 | 8445275106460 | 0 | 75
SGX1D6R7 | Bobina para contactor de CA. Series SGC1-D40...95. 440VAC / 50-60Hz | 0 | C | 19.387 | 1 | 8445275106477 | 0 | 75
SGX1D6T7 | Bobina para contactor de CA. Series SGC1-D40...95. 480VAC / 50-60Hz | 0 | C | 19.387 | 1 | 8445275106484 | 0 | 75
SGX1D6U7 | Bobina para contactor de CA. Series SGC1-D40...95. 240VAC / 50-60Hz | 0 | C | 19.387 | 1 | 8445275106491 | 0 | 75
SGX1FF970024VDC | Bobina para contactor SGC1-F 115-150 3P. 24VDC | 0 | C | 0 | 1 | 8445275034725 | 0 | 75
SGX1FF970048VDC | Bobina para contactor SGC1-F 115-150 3P. 48VDC | 0 | C | 0 | 1 | 8445275034732 | 0 | 75
SGX1FF970110VDC | Bobina para contactor SGC1-F 115-150. 110VDC | 0 | C | 0 | 1 | 8445275034749 | 0 | 75
SGX1FF970220VDC | Bobina para contactor SGC1-F 115-150 3P. 230VDC | 0 | C | 0 | 1 | 8445275034756 | 0 | 75
SGX1FF9704024VDC | Bobina para contactor SGC1-F 115-150 4P. 24VDC | 0 | C | 0 | 1 | 8445275034763 | 0 | 75
SGX1FF9704048VDC | Bobina para contactor SGC1-F 115-150 4P. 48VDC | 0 | C | 0 | 1 | 8445275034770 | 0 | 75
SGX1FF9704110VDC | Bobina para contactor SGC1-F 115-150 4P.110VDC | 0 | C | 0 | 1 | 8445275106675 | 0 | 75
SGX1FF9704220VDC | Bobina para contactor SGC1-F 115-150 4P. 230VDC | 0 | C | 0 | 1 | 8445275034787 | 0 | 75
SGX1FF970440VDC | Bobina para contactor SGC1-F 115-150 3P.440VDC | 0 | C | 0 | 1 | 8445275106682 | 0 | 75
SGX1FF9704440VDC | Bobina para contactor SGC1-F 115-150 4P.440VDC | 0 | C | 0 | 1 | 8445275106699 | 0 | 75
SGX1FF9704B7 | Bobina para contactor SGC1-F115 y 150. 24VAC 50/60HZ. 4P | 0 | B | 174.438 | 1 | 8445275034794 | 0 | 75
SGX1FF9704E7 | Bobina para contactor SGC1-F115 y 150. 48VAC 50/60HZ. 4P | 0 | C | 174.438 | 1 | 8445275034817 | 0 | 75
SGX1FF9704F7 | Bobina para contactor SGC1-F115 y 150. 110VAC 50/60HZ. 4P | 0 | C | 174.438 | 1 | 8445275034824 | 0 | 75
SGX1FF9704N7 | Bobina para contactor SGC1-F115 y 150. 415VAC 50/60HZ. 4P | 0 | C | 174.438 | 1 | 8445275034831 | 0 | 75
SGX1FF9704P7 | Bobina para contactor SGC1-F115 y 150. 230VAC 50/60HZ. 4P | 0 | C | 174.438 | 1 | 8445275034848 | 0 | 75
SGX1FF9704R7 | Bobina para contactor SGC1-F115 y 150. 440VAC 50/60HZ. 4P | 0 | C | 174.438 | 1 | 8445275106569 | 0 | 75
SGX1FF970B7 | Bobina para contactor SGC1-F115 y 150. 24VAC 50/60HZ. 3P | 0 | C | 174.438 | 1 | 8445275034855 | 0 | 75
SGX1FF970E7 | Bobina para contactor SGC1-F115 y 150. 48VAC 50/60HZ. 3P | 0 | C | 174.438 | 1 | 8445275034886 | 0 | 75
SGX1FF970F7 | Bobina para contactor SGC1-F115 y 150. 110VAC 50/60HZ. 3P | 0 | C | 174.438 | 1 | 8445275034893 | 0 | 75
SGX1FF970N7 | Bobina para contactor SGC1-F115 y 150. 415VAC 50/60HZ. 3P | 0 | B | 174.438 | 1 | 8445275034909 | 0 | 75
SGX1FF970P7 | Bobina para contactor SGC1-F115 y 150. 230VAC 50/60HZ. 3P | 0 | B | 174.438 | 1 | 8445275034916 | 0 | 75
SGX1FF970R7 | Bobina para contactor SGC1-F115 y 150. 440VAC 50/60HZ. 3P | 0 | C | 174.438 | 1 | 8445275106576 | 0 | 75
SGX1FG970024VDC | Bobina para contactor SGC1-F 185-225 3P. 24VDC | 0 | C | 0 | 1 | 8445275034923 | 0 | 75
SGX1FG970048VDC | Bobina para contactor SGC1-F 185-225 3P. 48VDC | 0 | C | 0 | 1 | 8445275034930 | 0 | 75
SGX1FG970110VDC | Bobina para contactor SGC1-F 185-225 3P. 110VDC | 0 | C | 0 | 1 | 8445275106705 | 0 | 75
SGX1FG970220VDC | Bobina para contactor SGC1-F 185-225 3P. 230VDC | 0 | C | 0 | 1 | 8445275034947 | 0 | 75
SGX1FG9704024VDC | Bobina para contactor SGC1-F 185-225 4P. 24VDC | 0 | C | 0 | 1 | 8445275034954 | 0 | 75
SGX1FG9704048VDC | Bobina para contactor SGC1-F 185-225 4P. 48VDC | 0 | C | 0 | 1 | 8445275034961 | 0 | 75
SGX1FG9704110VDC | Bobina para contactor SGC1-F 185-225 4P. 110VDC | 0 | C | 0 | 1 | 8445275106712 | 0 | 75
SGX1FG9704220VDC | Bobina para contactor SGC1-F 185-225 4P. 230VDC | 0 | C | 0 | 1 | 8445275034978 | 0 | 75
SGX1FG970440VDC | Bobina para contactor SGC1-F 185-225 3P. 440VDC | 0 | C | 0 | 1 | 8445275106729 | 0 | 75
SGX1FG9704440VDC | Bobina para contactor SGC1-F 185-225 4P. 440VDC | 0 | C | 0 | 1 | 8445275106736 | 0 | 75
SGX1FG9704B7 | Bobina para contactor SGC1-F185 y 225. 24VAC 50/60HZ. 4P | 0 | C | 250.29 | 1 | 8445275034985 | 0 | 75
SGX1FG9704E7 | Bobina para contactor SGC1-F185 y 225. 48VAC 50/60HZ. 4P | 0 | C | 250.29 | 1 | 8445275035005 | 0 | 75
SGX1FG9704F7 | Bobina para contactor SGC1-F185 y 225. 110VAC 50/60HZ. 4P | 0 | C | 250.29 | 1 | 8445275035012 | 0 | 75
SGX1FG9704N7 | Bobina para contactor SGC1-F185 y 225. 415VAC 50/60HZ. 4P | 0 | B | 250.29 | 1 | 8445275035029 | 0 | 75
SGX1FG9704P7 | Bobina para contactor SGC1-F185 y 225. 230VAC 50/60HZ. 4P | 0 | B | 250.29 | 1 | 8445275035036 | 0 | 75
SGX1FG9704R7 | Bobina para contactor SGC1-F185 y 225. 440VAC 50/60HZ. 4P | 0 | C | 250.29 | 1 | 8445275106583 | 0 | 75
SGX1FG970B7 | Bobina para contactor SGC1-F185 y 225. 24VAC 50/60HZ. 3P | 0 | C | 250.29 | 1 | 8445275035043 | 0 | 75
SGX1FG970E7 | Bobina para contactor SGC1-F185 y 225. 48VAC 50/60HZ. 3P | 0 | C | 250.29 | 1 | 8445275035067 | 0 | 75
SGX1FG970F7 | Bobina para contactor SGC1-F185 y 225. 110VAC 50/60HZ. 3P | 0 | C | 250.29 | 1 | 8445275035074 | 0 | 75
SGX1FG970N7 | Bobina para contactor SGC1-F185 y 225. 415VAC 50/60HZ. 3P | 0 | B | 250.29 | 1 | 8445275035081 | 0 | 75
SGX1FG970P7 | Bobina para contactor SGC1-F185 y 225. 230VAC 50/60HZ. 3P | 0 | B | 250.29 | 1 | 8445275035098 | 0 | 75
SGX1FG970R7 | Bobina para contactor SGC1-F185 y 225. 440VAC 50/60HZ. 3P | 0 | C | 250.29 | 1 | 8445275106590 | 0 | 75
SGX1FH970024VDC | Bobina para contactor SGC1-F 265 3P. 24VDC | 0 | C | 0 | 1 | 8445275035104 | 0 | 75
SGX1FH970048VDC | Bobina para contactor SGC1-F 265 3P. 48VDC | 0 | C | 0 | 1 | 8445275035111 | 0 | 75
SGX1FH970110VDC | Bobina para contactor SGC1-F 265 3P. 110VDC | 0 | C | 0 | 1 | 8445275106743 | 0 | 75
SGX1FH970220VDC | Bobina para contactor SGC1-F 265 3P. 230VDC | 0 | C | 0 | 1 | 8445275035128 | 0 | 75
SGX1FH9704024VDC | Bobina para contactor SGC1-F 265 4P. 24VDC | 0 | C | 0 | 1 | 8445275035135 | 0 | 75
SGX1FH9704048VDC | Bobina para contactor SGC1-F 265 4P. 48VDC | 0 | C | 0 | 1 | 8445275035142 | 0 | 75
SGX1FH9704110VDC | Bobina para contactor SGC1-F 265 4P. 110VDC | 0 | C | 0 | 1 | 8445275106750 | 0 | 75
SGX1FH9704220VDC | Bobina para contactor SGC1-F 265 4P. 230VDC | 0 | C | 0 | 1 | 8445275035159 | 0 | 75
SGX1FH970440VDC | Bobina para contactor SGC1-F 265 3P. 440VDC | 0 | C | 0 | 1 | 8445275106767 | 0 | 75
SGX1FH9704440VDC | Bobina para contactor SGC1-F 265 4P. 440VDC | 0 | C | 0 | 1 | 8445275106774 | 0 | 75
SGX1FH9704B7 | Bobina para contactor de CA. Series F265 24VAC / 50-60Hz 4P | 0 | C | 0 | 1 | 8445275035166 | 0 | 75
SGX1FH9704E7 | Bobina para contactor de CA. Series F265 48VAC / 50-60Hz 4P | 0 | C | 0 | 1 | 8445275035180 | 0 | 75
SGX1FH9704F7 | Bobina para contactor de CA. Series F265 110VAC / 50-60Hz 4P | 0 | C | 0 | 1 | 8445275035197 | 0 | 75
SGX1FH9704N7 | Bobina para contactor de CA. Series F265 415VAC / 50-60Hz 4P | 0 | C | 0 | 1 | 8445275035203 | 0 | 75
SGX1FH9704P7 | Bobina para contactor de CA. Series F265 230VAC / 50-60Hz 4P | 0 | C | 0 | 1 | 8445275035210 | 0 | 75
SGX1FH9704R7 | Bobina para contactor de CA. Series F265 440VAC / 50-60Hz 4P | 0 | C | 0 | 1 | 8445275106606 | 0 | 75
SGX1FH970B7 | Bobina para contactor de CA. Series F265 24VAC / 50-60Hz 3P | 0 | C | 0 | 1 | 8445275035227 | 0 | 75
SGX1FH970E7 | Bobina para contactor de CA. Series F265 48VAC / 50-60Hz 3P | 0 | C | 0 | 1 | 8445275035241 | 0 | 75
SGX1FH970F7 | Bobina para contactor de CA. Series F265 110VAC / 50-60Hz 3P | 0 | C | 0 | 1 | 8445275035258 | 0 | 75
SGX1FH970N7 | Bobina para contactor de CA. Series F265 415VAC / 50-60Hz 3P | 0 | C | 0 | 1 | 8445275035265 | 0 | 75
SGX1FH970P7 | Bobina para contactor de CA. Series F265 230VAC / 50-60Hz 3P | 0 | C | 0 | 1 | 8445275035272 | 0 | 75
SGX1FH970R7 | Bobina para contactor de CA. Series F265 440VAC / 50-60Hz 3P | 0 | C | 0 | 1 | 8445275106613 | 0 | 75
SGX1FI9704024VDC | Bobina para contactor SGC1-F 330 3P y 4P. 24VDC | 0 | C | 0 | 1 | 8445275035289 | 0 | 75
SGX1FI9704048VDC | Bobina para contactor SGC1-F 330 3P Y 4P. 48VDC | 0 | C | 0 | 1 | 8445275035296 | 0 | 75
SGX1FI9704110VDC | Bobina para contactor SGC1-F 330 3P Y 4P. 110VDC | 0 | C | 0 | 1 | 8445275106781 | 0 | 75
SGX1FI9704220VDC | Bobina para contactor SGC1-F 330 3P Y 4P. 230VDC | 0 | C | 0 | 1 | 8445275035302 | 0 | 75
SGX1FI9704440VDC | Bobina para contactor SGC1-F 330 3P Y 4P. 440VDC | 0 | C | 0 | 1 | 8445275106798 | 0 | 75
SGX1FI970B7 | Bobina para contactor de CA. Series F330 24VAC / 50-60Hz | 0 | C | 0 | 1 | 8445275035333 | 0 | 75
SGX1FI970E7 | Bobina para contactor de CA. Series F330 48VAC / 50-60Hz | 0 | C | 0 | 1 | 8445275035340 | 0 | 75
SGX1FI970F7 | Bobina para contactor de CA. Series F330 110VAC / 50-60Hz | 0 | C | 0 | 1 | 8445275035357 | 0 | 75
SGX1FI970N7 | Bobina para contactor de CA. Series F330 415VAC / 50-60Hz | 0 | C | 0 | 1 | 8445275035364 | 0 | 75
SGX1FI970P7 | Bobina para contactor de CA. Series F330 230VAC / 50-60Hz | 0 | C | 0 | 1 | 8445275035371 | 0 | 75
SGX1FI970R7 | Bobina para contactor de CA. Series F330 440VAC / 50-60Hz | 0 | C | 0 | 1 | 8445275106620 | 0 | 75
SGX1FJ9704024VDC | Bobina para contactor SGC1-F 400 3P Y 4P. 24VDC | 0 | C | 0 | 1 | 8445275106804 | 0 | 75
SGX1FJ9704048VDC | Bobina para contactor SGC1-F 400 3P Y 4P. 48VDC | 0 | C | 0 | 1 | 8445275106811 | 0 | 75
SGX1FJ9704110VDC | Bobina para contactor SGC1-F 400 3P Y 4P. 110VDC | 0 | C | 0 | 1 | 8445275106828 | 0 | 75
SGX1FJ9704220VDC | Bobina para contactor SGC1-F 400 3P Y 4P. 220VDC | 0 | C | 0 | 1 | 8445275106835 | 0 | 75
SGX1FJ9704440VDC | Bobina para contactor SGC1-F 400 3P Y 4P. 440VDC | 0 | C | 0 | 1 | 8445275106842 | 0 | 75
SGX1FJ970B7 | Bobina para contactor de CA. Series F400 24VAC / 50-60Hz | 0 | C | 0 | 1 | 8445275035418 | 0 | 75
SGX1FJ970E7 | Bobina para contactor de CA. Series F400 48VAC / 50-60Hz | 0 | C | 0 | 1 | 8445275035432 | 0 | 75
SGX1FJ970F7 | Bobina para contactor de CA. Series F400 110VAC / 50-60Hz | 0 | C | 0 | 1 | 8445275035449 | 0 | 75
SGX1FJ970N7 | Bobina para contactor de CA. Series F400 415VAC / 50-60Hz | 0 | C | 0 | 1 | 8445275035456 | 0 | 75
SGX1FJ970P7 | Bobina para contactor de CA. Series F400 230VAC / 50-60Hz | 0 | C | 0 | 1 | 8445275035463 | 0 | 75
SGX1FJ970R7 | Bobina para contactor de CA. Series F400 440VAC / 50-60Hz | 0 | C | 0 | 1 | 8445275106637 | 0 | 75
SGX1FK9704024VDC | Bobina para contactor SGC1-F 500 3P Y 4P. 24VDC | 0 | C | 0 | 1 | 8445275106859 | 0 | 75
SGX1FK9704048VDC | Bobina para contactor SGC1-F 500 3P Y 4P. 48VDC | 0 | C | 0 | 1 | 8445275106866 | 0 | 75
SGX1FK9704110VDC | Bobina para contactor SGC1-F 500 3P Y 4P. 110VDC | 0 | C | 0 | 1 | 8445275106873 | 0 | 75
SGX1FK9704220VDC | Bobina para contactor SGC1-F 500 3P Y 4P. 220VDC | 0 | C | 0 | 1 | 8445275106880 | 0 | 75
SGX1FK9704440VDC | Bobina para contactor SGC1-F 500 3P Y 4P. 440VDC | 0 | C | 0 | 1 | 8445275106897 | 0 | 75
SGX1FK970B7 | Bobina para contactor de CA. Series F500 24VAC / 50-60Hz 3P | 0 | C | 0 | 1 | 8445275035500 | 0 | 75
SGX1FK970E7 | Bobina para contactor de CA. Series F500 48VAC / 50-60Hz 3P | 0 | C | 0 | 1 | 8445275035524 | 0 | 75
SGX1FK970F7 | Bobina para contactor de CA. Series F500 110VAC / 50-60Hz 3P | 0 | C | 0 | 1 | 8445275035531 | 0 | 75
SGX1FK970N7 | Bobina para contactor de CA. Series F500 415VAC / 50-60Hz 3P | 0 | C | 0 | 1 | 8445275035548 | 0 | 75
SGX1FK970P7 | Bobina para contactor de CA. Series F500 230VAC / 50-60Hz 3P | 0 | B | 0 | 1 | 8445275035555 | 0 | 75
SGX1FK970R7 | Bobina para contactor de CA. Series F500 440VAC / 50-60Hz 3P | 0 | C | 0 | 1 | 8445275106644 | 0 | 75
SGX1FL9704024VDC | Bobina para contactor SGC1-F 630 3P Y 4P. 24VDC | 0 | C | 0 | 1 | 8445275106903 | 0 | 75
SGX1FL9704048VDC | Bobina para contactor SGC1-F 630 3P Y 4P. 48VDC | 0 | C | 0 | 1 | 8445275106910 | 0 | 75
SGX1FL9704110VDC | Bobina para contactor SGC1-F 630 3P Y 4P. 110VDC | 0 | C | 0 | 1 | 8445275106927 | 0 | 75
SGX1FL9704220VDC | Bobina para contactor SGC1-F 630 3P Y 4P. 220VDC | 0 | C | 0 | 1 | 8445275106934 | 0 | 75
SGX1FL9704440VDC | Bobina para contactor SGC1-F 630 3P Y 4P. 440VDC | 0 | C | 0 | 1 | 8445275106941 | 0 | 75
SGX1FL970B7 | Bobina para contactor de CA. Series F630 24VAC / 50-60Hz | 0 | C | 0 | 1 | 8445275035593 | 0 | 75
SGX1FL970E7 | Bobina para contactor de CA. Series F630 48VAC / 50-60Hz | 0 | C | 0 | 1 | 8445275035616 | 0 | 75
SGX1FL970F7 | Bobina para contactor de CA. Series F630 110VAC / 50-60Hz | 0 | C | 0 | 1 | 8445275035623 | 0 | 75
SGX1FL970N7 | Bobina para contactor de CA. Series F630 415VAC / 50-60Hz | 0 | C | 0 | 1 | 8445275035630 | 0 | 75
SGX1FL970P7 | Bobina para contactor de CA. Series F630 230VAC / 50-60Hz | 0 | C | 0 | 1 | 8445275035647 | 0 | 75
SGX1FL970R7 | Bobina para contactor de CA. Series F630 440VAC / 50-60Hz | 0 | C | 0 | 1 | 8445275106651 | 0 | 75
SGX1FX9704024VDC | Bobina para contactor SGC1-F 780 3P Y 4P. 24VDC | 0 | C | 0 | 1 | 8445275106958 | 0 | 75
SGX1FX9704048VDC | Bobina para contactor SGC1-F 780 3P Y 4P. 48VDC | 0 | C | 0 | 1 | 8445275106965 | 0 | 75
SGX1FX9704110VDC | Bobina para contactor SGC1-F 780 3P Y 4P. 110VDC | 0 | C | 0 | 1 | 8445275106972 | 0 | 75
SGX1FX9704220VDC | Bobina para contactor SGC1-F 780 3P Y 4P. 220VDC | 0 | C | 0 | 1 | 8445275106989 | 0 | 75
SGX1FX9704440VDC | Bobina para contactor SGC1-F 780 3P Y 4P. 440VDC | 0 | C | 0 | 1 | 8445275106996 | 0 | 75
SGX1FX970B7 | Bobina para contactor de CA. Series F780 24VAC / 50-60Hz | 0 | C | 0 | 1 | 8445275035685 | 0 | 75
SGX1FX970E7 | Bobina para contactor de CA. Series F780 48VAC / 50-60Hz | 0 | C | 0 | 1 | 8445275035708 | 0 | 75
SGX1FX970F7 | Bobina para contactor de CA. Series F780 110VAC / 50-60Hz | 0 | C | 0 | 1 | 8445275035715 | 0 | 75
SGX1FX970N7 | Bobina para contactor de CA. Series F780 415VAC / 50-60Hz | 0 | C | 0 | 1 | 8445275035722 | 0 | 75
SGX1FX970P7 | Bobina para contactor de CA. Series F780 230VAC / 50-60Hz | 0 | C | 0 | 1 | 8445275035739 | 0 | 75
SGX1FX970R7 | Bobina para contactor de CA. Series F780 440VAC / 50-60Hz | 0 | C | 0 | 1 | 8445275106668 | 0 | 75

## Variadores
SEPTIEMBRE DE 2025
Código | Descripción | Página | Clave | PVR | Ud.Emb. | EAN 13 | Neto | Dcto
CAF-431-0005 | Filtro trifásico de entrada EMC, 5A, para motor 0.75÷1.5kW | 0 | C | 82.289 | 1 | 8445275089848 | 0 | 52
CAF-431-0010 | Filtro trifásico de entrada EMC, 10A, para motor 2.2÷4kW | 0 | B | 102.354 | 1 | 8445275089855 | 0 | 52
CAF-431-0016 | Filtro trifásico de entrada EMC, 16A, para motor 5.5kW | 0 | B | 114.246 | 1 | 8445275089862 | 0 | 52
CAF-431-0020 | Filtro trifásico de entrada EMC, 20A, para motor 7.5kW | 0 | B | 143.938 | 1 | 8445275089879 | 0 | 52
CAF-431-0036 | Filtro trifásico de entrada EMC, 36A, para motor 11÷15kW | 0 | B | 181.671 | 1 | 8445275089886 | 0 | 52
CAF-431-0050 | Filtro trifásico de entrada EMC, 50A, para motor 18.5÷22kW | 0 | B | 211.363 | 1 | 8445275089893 | 0 | 52
CAF-431-0065 | Filtro trifásico de entrada EMC, 65A, para motor 30kW | 0 | B | 313.679 | 1 | 8445275089909 | 0 | 52
CAF-431-0080 | Filtro trifásico de entrada EMC, 80A, para motor 37kW | 0 | C | 459.824 | 1 | 8445275089916 | 0 | 52
CAF-431-0100 | Filtro trifásico de entrada EMC, 100A, para motor 45kW | 0 | C | 526.236 | 1 | 8445275089923 | 0 | 52
CAF-431-0150 | Filtro trifásico de entrada EMC, 150A, para motor 55÷75kW | 0 | C | 659.06 | 1 | 8445275089930 | 0 | 52
CAF-431-0200 | Filtro trifásico de entrada EMC, 200A, para motor 90kW | 0 | C | 857.91 | 1 | 8445275089947 | 0 | 52
CAF-431-0250 | Filtro trifásico de entrada EMC, 250A, para motor 110kW | 0 | C | 1171.888 | 1 | 8445275089954 | 0 | 52
CAF-431-0300 | Filtro trifásico de entrada EMC, 300A, para motor 132kW | 0 | C | 1238.3 | 1 | 8445275089961 | 0 | 52
CAF-431-0400 | Filtro trifásico de entrada EMC, 400A, para motor 160÷200kW | 0 | C | 76.862 | 1 | 8445275089978 | 0 | 52
CAF-431-0600 | Filtro trifásico de entrada EMC, 600A, para motor 215÷250kW | 0 | C | 76.862 | 1 | 8445275089985 | 0 | 52
CAF-431-0900 | Filtro trifásico de entrada EMC, 900A, para motor 400kW | 0 | C | 2538.227 | 1 | 8445275089992 | 0 | 52
CAF-431-1200 | Filtro trifásico de entrada EMC, 1200A, para motor 450kW | 0 | C | 76.862 | 1 | 8445275090004 | 0 | 52
CAF-432-0005 | Filtro trifásico de salida EMC, 5A, para motor 0.75÷1.5kW | 0 | C | 69.161 | 1 | 8445275090011 | 0 | 52
CAF-432-0010 | Filtro trifásico de salida EMC, 10A, para motor 2.2÷4kW | 0 | B | 83.897 | 1 | 8445275090028 | 0 | 52
CAF-432-0020 | Filtro trifásico de salida EMC, 20A, para motor 5.5÷7.5kW | 0 | B | 117.103 | 1 | 8445275090035 | 0 | 52
CAF-432-0036 | Filtro trifásico de salida EMC, 36A, para motor 11÷15kW | 0 | B | 148.774 | 1 | 8445275090042 | 0 | 52
CAF-432-0050 | Filtro trifásico de salida EMC, 50A, para motor 18.5÷22kW | 0 | C | 195.108 | 1 | 8445275090059 | 0 | 52
CAF-432-0080 | Filtro trifásico de salida EMC, 80A, para motor 37kW | 0 | C | 393.412 | 1 | 8445275090066 | 0 | 52
CAF-432-0100 | Filtro trifásico de salida EMC, 100A, para motor 45kW | 0 | C | 459.824 | 1 | 8445275090073 | 0 | 52
CAF-432-0150 | Filtro trifásico de salida EMC, 150A, para motor 55÷75kW | 0 | C | 612.726 | 1 | 8445275090080 | 0 | 52
CAF-432-0200 | Filtro trifásico de salida EMC, 200A, para motor 90kW | 0 | C | 791.884 | 1 | 8445275090097 | 0 | 52
CAF-432-0250 | Filtro trifásico de salida EMC, 250A, para motor 110kW | 0 | C | 1072.27 | 1 | 8445275090103 | 0 | 52
CAF-432-0300 | Filtro trifásico de salida EMC, 300A, para motor 132kW | 0 | C | 1138.682 | 1 | 8445275090110 | 0 | 52
CAF-432-0400 | Filtro trifásico de salida EMC, 400A, para motor 160÷200kW | 0 | C | 0 | 1 | 8445275090127 | 0 | 52
CAF-432-0600 | Filtro trifásico de salida EMC, 600A, para motor 215÷250kW | 0 | C | 0 | 1 | 8445275090134 | 0 | 52
CAF-432-0900 | Filtro trifásico de salida EMC, 900A, para motor 400kW | 0 | C | 0 | 1 | 8445275090141 | 0 | 52
CAF-432-1200 | Filtro trifásico de salida EMC, 1200A, para motor 450kW | 0 | C | 0 | 1 | 8445275090158 | 0 | 52
CAR0080 | Resistencia de frenado en aluminio 80W, 750Ohm | 0 | C | 16.417 | 1 | 8445275090165 | 0 | 52
CAR0100 | Resistencia de frenado en aluminio 100W, 390Ohm | 0 | C | 18.096 | 1 | 8445275090172 | 0 | 52
CAR0120 | Resistencia de frenado en aluminio 120W, 390Ohm | 0 | C | 20.288 | 1 | 8445275090189 | 0 | 52
CAR0150 | Resistencia de frenado en aluminio 150W, 390Ohm | 0 | C | 24.855 | 1 | 8445275090196 | 0 | 52
CAR0200 | Resistencia de frenado en aluminio 200W, 390Ohm | 0 | C | 29.797 | 1 | 8445275090202 | 0 | 52
CAR0300 | Resistencia de frenado en aluminio 300W, 150Ohm | 0 | C | 43.817 | 1 | 8445275090219 | 0 | 52
CAR0400 | Resistencia de frenado en aluminio 400W, 150Ohm | 0 | C | 50.116 | 1 | 8445275090226 | 0 | 52
CAR0500 | Resistencia de frenado en aluminio 500W, 100Ohm | 0 | C | 54.948 | 1 | 8445275090233 | 0 | 52
CAR0600 | Resistencia de frenado en aluminio 600W, 75Ohm | 0 | C | 60.972 | 1 | 8445275090240 | 0 | 52
CAR0750 | Resistencia de frenado en aluminio 750W, 75Ohm | 0 | C | 69.327 | 1 | 8445275090257 | 0 | 52
CAR1000 | Resistencia de frenado en aluminio 1000W, 50Ohm | 0 | C | 111.572 | 1 | 8445275090264 | 0 | 52
CAR1200 | Resistencia de frenado en aluminio 1200W, 50Ohm | 0 | C | 115.853 | 1 | 8445275090271 | 0 | 52
CAR1500 | Resistencia de frenado en aluminio 1500W, 40Ohm | 0 | C | 122.971 | 1 | 8445275090288 | 0 | 52
CAR2000 | Resistencia de frenado en aluminio 2000W, 20Ohm | 0 | C | 142.262 | 1 | 8445275090295 | 0 | 52
CAR2500 | Resistencia de frenado en aluminio 2500W, 20Ohm | 0 | C | 156.841 | 1 | 8445275090301 | 0 | 52
CAR3000 | Resistencia de frenado en aluminio 3000W, 20Ohm | 0 | C | 166.561 | 1 | 8445275090318 | 0 | 52
CAR4000 | Resistencia de frenado en aluminio 4000W, 20Ohm | 0 | C | 182.748 | 1 | 8445275090325 | 0 | 52
H5200P01D5K-BF | Variador freq. IP65. Entrada monofásica 230VAC / salida trifásica 230VAC. 1,5kW | 0 | B | 402.844 | 1 | 8445275090615 | 0 | 52
H5200P02D2K-BF | Variador freq. IP65. Entrada monofásica 230VAC / salida trifásica 230VAC. 2,2kW | 0 | C | 437.742 | 1 | 8445275090622 | 0 | 52
H5200P0D75K-BF | Variador freq. IP65. Entrada monofásica 230VAC / salida trifásica 230VAC. 0,75kW | 0 | C | 381.816 | 1 | 8445275090639 | 0 | 52
H5400P0011K | Variador freq hasta 4 motores. Especial bombeos. Trifasico/Trifasico 400VAC. 11kW | 0 | C | 974.238 | 1 | 8445275090646 | 0 | 52
H5400P0011K-BF | Variador freq. IP65. Trifasico/Trifasico 400VAC. RS485. Control V/F y SVC. 11kW | 0 | C | 1001.754 | 1 | 8445275090653 | 0 | 52
H5400P0015K | Variador freq hasta 4 motores. Especial bombeos. Trifasico/Trifasico 400VAC. 15kW | 0 | B | 1050.128 | 1 | 8445275090660 | 0 | 52
H5400P0015K-BF | Variador freq. IP65. Trifasico/Trifasico 400VAC. RS485. Control V/F y SVC. 15kW | 0 | C | 1341.116 | 1 | 8445275090677 | 0 | 52
H5400P0018K | Variador freq hasta 4 motores. Especial bombeos. Trifasico/Trifasico 400VAC. 18,5kW | 0 | C | 1391.066 | 1 | 8445275090684 | 0 | 52
H5400P0018K-BF | Variador freq. IP65. Trifasico/Trifasico 400VAC. RS485. Control V/F y SVC. 18,5kW | 0 | C | 1411.359 | 1 | 8445275090691 | 0 | 52
H5400P0022K | Variador freq hasta 4 motores. Especial bombeos. Trifasico/Trifasico 400VAC. 22kW | 0 | C | 1517.249 | 1 | 8445275090707 | 0 | 52
H5400P0022K-BF | Variador freq. IP65. Trifasico/Trifasico 400VAC. RS485. Control V/F y SVC. 22kW | 0 | C | 1621.639 | 1 | 8445275090714 | 0 | 52
H5400P0030K | Variador freq hasta 4 motores. Especial bombeos. Trifasico/Trifasico 400VAC. 30kW | 0 | C | 1833.579 | 1 | 8445275090721 | 0 | 52
H5400P0030K-BF | Variador freq. IP65. Trifasico/Trifasico 400VAC. RS485. Control V/F y SVC. 30kW | 0 | C | 1762.124 | 1 | 8445275090738 | 0 | 52
H5400P0037K | Variador freq hasta 4 motores. Especial bombeos. Trifasico/Trifasico 400VAC. 37kW | 0 | C | 2266.318 | 1 | 8445275090745 | 0 | 52
H5400P0045K | Variador freq hasta 4 motores. Especial bombeos. Trifasico/Trifasico 400VAC. 45kW | 0 | C | 2759.149 | 1 | 8445275090752 | 0 | 52
H5400P0055K | Variador freq hasta 4 motores. Especial bombeos. Trifasico/Trifasico 400VAC. 55kW | 0 | C | 3072.936 | 1 | 8445275090769 | 0 | 52
H5400P0075K | Variador freq hasta 4 motores. Especial bombeos. Trifasico/Trifasico 400VAC. 75kW | 0 | B | 4283.352 | 1 | 8445275090776 | 0 | 52
H5400P0090K | Variador freq hasta 4 motores. Especial bombeos. Trifasico/Trifasico 400VAC. 90kW | 0 | C | 5332.365 | 1 | 8445275090783 | 0 | 52
H5400P0110K | Variador freq hasta 4 motores. Especial bombeos. Trifasico/Trifasico 400VAC. 110kW | 0 | C | 6094.08 | 1 | 8445275090790 | 0 | 52
H5400P0132K | Variador freq hasta 4 motores. Especial bombeos. Trifasico/Trifasico 400VAC. 132kW | 0 | C | 7735.01 | 1 | 8445275090806 | 0 | 52
H5400P0160K | Variador freq hasta 4 motores. Especial bombeos. Trifasico/Trifasico 400VAC. 160kW | 0 | C | 0 | 1 | 8445275090813 | 0 | 52
H5400P0185K | Variador freq hasta 4 motores. Especial bombeos. Trifasico/Trifasico 400VAC. 185kW | 0 | C | 0 | 1 | 8445275090820 | 0 | 52
H5400P01D5K-BF | Variador freq. IP65. Trifasico/Trifasico 400VAC. RS485. Control V/F y SVC. 1,5kW | 0 | A | 403.739 | 1 | 8445275090837 | 0 | 52
H5400P0200K | Variador freq hasta 4 motores. Especial bombeos. Trifasico/Trifasico 400VAC. 200kW | 0 | C | 0 | 1 | 8445275090844 | 0 | 52
H5400P0220K | Variador freq hasta 4 motores. Especial bombeos. Trifasico/Trifasico 400VAC. 200kW | 0 | C | 0 | 1 | 8445275090851 | 0 | 52
H5400P0250K | Variador freq hasta 4 motores. Especial bombeos. Trifasico/Trifasico 400VAC. 250kW | 0 | C | 0 | 1 | 8445275090868 | 0 | 52
H5400P0280K | Variador freq hasta 4 motores. Especial bombeos. Trifasico/Trifasico 400VAC. 280kW | 0 | C | 0 | 1 | 8445275090875 | 0 | 52
H5400P02D2K-BF | Variador freq. IP65. Trifasico/Trifasico 400VAC. RS485. Control V/F y SVC. 2,2kW | 0 | A | 438.637 | 1 | 8445275090882 | 0 | 52
H5400P0315K | Variador freq hasta 4 motores. Especial bombeos. Trifasico/Trifasico 400VAC. 315kW | 0 | C | 17026.402 | 1 | 8445275113147 | 0 | 52
H5400P0350K | Variador freq hasta 4 motores. Especial bombeos. Trifasico/Trifasico 400VAC. 350kW | 0 | C | 24253.709 | 1 | 8445275113154 | 0 | 52
H5400P03D7K-BF | Variador freq. IP65. Trifasico/Trifasico 400VAC. RS485. Control V/F y SVC. 3,7kW | 0 | B | 616.091 | 1 | 8445275090899 | 0 | 52
H5400P05D5K-BF | Variador freq. IP65. Trifasico/Trifasico 400VAC. RS485. Control V/F y SVC. 5,5kW | 0 | B | 686.333 | 1 | 8445275090905 | 0 | 52
H5400P07D5K | Variador freq hasta 4 motores. Especial bombeos. Trifasico/Trifasico 400VAC. 7,5kW | 0 | A | 705.528 | 1 | 8445275090912 | 0 | 52
H5400P07D5K-BF | Variador freq. IP65. Trifasico/Trifasico 400VAC. RS485. Control V/F y SVC. 7,5kW | 0 | C | 931.959 | 1 | 8445275090929 | 0 | 52
H5400P0D75K-BF | Variador freq. IP65. Trifasico/Trifasico 400VAC. RS485. Control V/F y SVC. 0,75kW | 0 | C | 382.711 | 1 | 8445275090936 | 0 | 52
KSR701-008-3 | Arrancador estático LCD con bypass incorporado. 7,5kW - 400VAC. RS485. | 0 | B | 444.542 | 1 | 8445275108693 | 0 | 52
KSR701-015-3 | Arrancador estático LCD con bypass incorporado. 15kW - 400VAC. RS485. | 0 | A | 536.037 | 1 | 8445275108709 | 0 | 52
KSR701-022-3 | Arrancador estático LCD con bypass incorporado. 22kW - 400VAC. RS485. | 0 | A | 658.134 | 1 | 8445275108716 | 0 | 52
KSR701-030-3 | Arrancador estático LCD con bypass incorporado. 30kW - 400VAC. RS485. | 0 | A | 719.341 | 1 | 8445275108723 | 0 | 52
KSR701-037-3 | Arrancador estático LCD con bypass incorporado. 37kW - 400VAC. RS485. | 0 | A | 841.438 | 1 | 8445275108730 | 0 | 52
KSR701-045-3 | Arrancador estático LCD con bypass incorporado. 45kW - 400VAC. RS485. | 0 | A | 963.536 | 1 | 8445275108747 | 0 | 52
KSR701-055-3 | Arrancador estático LCD con bypass incorporado. 55kW - 400VAC. RS485. | 0 | B | 1156.583 | 1 | 8445275108754 | 0 | 52
KSR701-075-3 | Arrancador estático LCD con bypass incorporado. 75kW - 400VAC. RS485. | 0 | B | 1377.895 | 1 | 8445275108761 | 0 | 52
KSR701-090-3 | Arrancador estático LCD con bypass incorporado. 90kW - 400VAC. RS485. | 0 | B | 2042.158 | 1 | 8445275108778 | 0 | 52
KSR701-110-3 | Arrancador estático LCD con bypass incorporado. 110kW - 400VAC. RS485. | 0 | C | 2317.023 | 1 | 8445275108785 | 0 | 52
KSR701-132-3 | Arrancador estático LCD con bypass incorporado. 132kW - 400VAC. RS485. | 0 | C | 2500.103 | 1 | 8445275108792 | 0 | 52
KSR701-160-3 | Arrancador estático LCD con bypass incorporado. 160kW - 400VAC. RS485. | 0 | C | 2816.543 | 1 | 8445275108808 | 0 | 52
KSR701-187-3 | Arrancador estático LCD con bypass incorporado. 187kW - 400VAC. RS485. | 0 | C | 2974.763 | 1 | 8445275108815 | 0 | 52
KSR701-200-3 | Arrancador estático LCD con bypass incorporado. 200kW - 400VAC. RS485. | 0 | C | 3328.337 | 1 | 8445275108822 | 0 | 52
KSR701-250-3 | Arrancador estático LCD con bypass incorporado. 250kW - 400VAC. RS485. | 0 | C | 3802.997 | 1 | 8445275108839 | 0 | 52
KSR701-280-3 | Arrancador estático LCD con bypass incorporado. 280kW - 400VAC. RS485. | 0 | C | 4593.771 | 1 | 8445275108846 | 0 | 52
KSR701-320-3 | Arrancador estático LCD con bypass incorporado. 320kW - 400VAC. RS485. | 0 | C | 4910.211 | 1 | 8445275108853 | 0 | 52
KSR701-400-3 | Arrancador estático LCD con bypass incorporado. 400kW - 400VAC. RS485. | 0 | C | 5226.325 | 1 | 8445275108860 | 0 | 52
KSR701-450-3 | Arrancador estático LCD con bypass incorporado. 450kW - 400VAC. RS485. | 0 | C | 8252.708 | 1 | 8445275108877 | 0 | 52
KSR701-500-3 | Arrancador estático LCD con bypass incorporado. 500kW - 400VAC. RS485. | 0 | C | 8474.609 | 1 | 8445275108884 | 0 | 52
PB-B12 | Conector de entrada 1A para aplicación de inyección de plástico | 0 | C | 83.915 | 1 | 8445275091117 | 0 | 52
PG-B1 | Tarjeta de entrada ERN1387 SIN&COS tipo DB15 | 0 | C | 83.915 | 1 | 8445275091124 | 0 | 52
PG-B10 | Tarjeta de entrada ABZ tipo DB9 | 0 | C | 83.915 | 1 | 8445275091131 | 0 | 52
PG-B11 | Tarjeta rotativa tipo DB9 | 0 | C | 208.268 | 1 | 8445275091148 | 0 | 52
PG-B13 | Tarjeta de expansión GPRS con conector RS485 o 232 (a escoger) | 0 | C | 83.915 | 1 | 8445275091155 | 0 | 52
PG-B2 | Tarjeta ABZ para conexión en terminales de entradas diferentes | 0 | C | 83.915 | 1 | 8445275091162 | 0 | 52
PG-B3 | Tarjeta rotativa para conexión en terminales | 0 | C | 208.268 | 1 | 8445275091179 | 0 | 52
PG-B4 | Tarjeta de entrada ABZ OC para conexión en terminales | 0 | B | 83.915 | 1 | 8445275091186 | 0 | 52
PG-B5 | Tarjeta de entrada ABZUVW tipo DB15 | 0 | C | 83.915 | 1 | 8445275091193 | 0 | 52
PG-B6 | Tarjeta de comunicación CANLINK | 0 | C | 83.915 | 1 | 8445275091209 | 0 | 52
PG-B8 | Tarjeta con PT100, salida de ventilador y transformador RS485 | 0 | C | 83.915 | 1 | 8445275091216 | 0 | 52
PG-B9 | Tarjeta Profibus | 0 | B | 83.915 | 1 | 8445275091223 | 0 | 52
PG-D1 | Tarjeta doble de entrada ABZ OC para conexión en terminales | 0 | C | 83.915 | 1 | 8445275091230 | 0 | 52
PG-D2 | Tarjeta doble de entrada ABZ para diversas entradas y conexión en terminales | 0 | C | 83.915 | 1 | 8445275091247 | 0 | 52
R2 | Potenciómetro externo 10kOhm (0.1÷1) montaje panel Ø22mm | 0 | A | 57.55 | 1 | 8445275091254 | 0 | 52
REVFD50020T00075PV | Variador freq. para bombeo solar. Input: 150-450VDC y 1/3x230VAC. Output: 3x230VAC. RS485. 0,75kW | 0 | C | 865.46 | 1 | 8445275113000 | 0 | 52
REVFD50020T00150PV | Variador freq. para bombeo solar. Input: 150-450VDC y 1/3x230VAC. Output: 3x230VAC. RS485. 1,5kW | 0 | C | 879.495 | 1 | 8445275113017 | 0 | 52
REVFD50020T00220PV | Variador freq. para bombeo solar. Input: 150-450VDC y 1/3x230VAC. Output: 3x230VAC. RS485. 2,2kW | 0 | C | 893.5 | 1 | 8445275113024 | 0 | 52
REVFD50040T00220PV | Variador freq. para bombeo solar. Input: 300-810VDC y 3x415VAC. Output: 3x415VAC. RS485. 2,2kW | 0 | B | 858.463 | 1 | 8445275116551 | 0 | 52
REVFD50040T00400PV | Variador freq. para bombeo solar. Input: 300-810VDC y 3x415VAC. Output: 3x415VAC. RS485. 4kW | 0 | B | 1068.715 | 1 | 8445275116568 | 0 | 52
REVFD50040T00550PV | Variador freq. para bombeo solar. Input: 300-810VDC y 3x415VAC. Output: 3x415VAC. RS485. 5,5kW | 0 | B | 1252.856 | 1 | 8445275116575 | 0 | 52
REVFD50040T00750PV | Variador freq. para bombeo solar. Input: 300-810VDC y 3x415VAC. Output: 3x415VAC. RS485. 7,5kW | 0 | C | 1322.93 | 1 | 8445275113031 | 0 | 52
REVFD50040T01100PV | Variador freq. para bombeo solar. Input: 300-810VDC y 3x415VAC. Output: 3x415VAC. RS485. 11kW | 0 | C | 2001.138 | 1 | 8445275116582 | 0 | 52
REVFD50040T01500PV | Variador freq. para bombeo solar. Input: 300-810VDC y 3x415VAC. Output: 3x415VAC. RS485. 15kW | 0 | C | 2141.296 | 1 | 8445275113048 | 0 | 52
REVFD50040T01850PV | Variador freq. para bombeo solar. Input: 300-810VDC y 3x415VAC. Output: 3x415VAC. RS485. 18,5kW | 0 | C | 2930.399 | 1 | 8445275113055 | 0 | 52
REVFD50040T02200PV | Variador freq. para bombeo solar. Input: 300-810VDC y 3x415VAC. Output: 3x415VAC. RS485. 22kW | 0 | C | 3556.832 | 1 | 8445275113062 | 0 | 52
REVFD50040T03000PV | Variador freq. para bombeo solar. Input: 300-810VDC y 3x415VAC. Output: 3x415VAC. RS485. 30kW | 0 | C | 4359.582 | 1 | 8445275116599 | 0 | 52
REVFD50040T03700PV | Variador freq. para bombeo solar. Input: 300-810VDC y 3x415VAC. Output: 3x415VAC. RS485. 37kW | 0 | C | 5287.925 | 1 | 8445275113079 | 0 | 52
REVFD50040T04500PV | Variador freq. para bombeo solar. Input: 300-810VDC y 3x415VAC. Output: 3x415VAC. RS485. 45kW | 0 | C | 6611.773 | 1 | 8445275113086 | 0 | 52
REVFD50040T05500PV | Variador freq. para bombeo solar. Input: 300-810VDC y 3x415VAC. Output: 3x415VAC. RS485. 55kW | 0 | C | 8174.096 | 1 | 8445275113093 | 0 | 52
REVFD50040T07500PV | Variador freq. para bombeo solar. Input: 300-810VDC y 3x415VAC. Output: 3x415VAC. RS485. 75kW | 0 | C | 8847.113 | 1 | 8445275113109 | 0 | 52
REVFD50040T09000PV | Variador freq. para bombeo solar. Input: 300-810VDC y 3x415VAC. Output: 3x415VAC. RS485. 90kW | 0 | C | 12341.551 | 1 | 8445275113116 | 0 | 52
REVFD50040T11000PV | Variador freq. para bombeo solar. Input: 300-810VDC y 3x415VAC. Output: 3x415VAC. RS485. 110kW | 0 | C | 13141.476 | 1 | 8445275113123 | 0 | 52
REVFD50040T13200PV | Variador freq. para bombeo solar. Input: 300-810VDC y 3x415VAC. Output: 3x415VAC. RS485. 132kW | 0 | C | 20045.122 | 1 | 8445275113130 | 0 | 52
T9200-0R4G | Variador freq. T9000. Mono/Trifasica 230VAC. RS485. Control V/F . 0,4kW | 0 | C | 164.152 | 1 | 8445275112614 | 0 | 52
T9200-0R75G | Variador freq. T9000. Mono/Trifasica 230VAC. RS485. Control V/F . 0,75kW | 0 | B | 174.493 | 1 | 8445275091278 | 0 | 52
T9200-1R5G | Variador freq. T9000. Mono/Trifasica 230VAC. RS485. Control V/F . 1,5kW | 0 | A | 182.674 | 1 | 8445275091285 | 0 | 52
T9200-2R2G | Variador freq. T9000. Mono/Trifasica 230VAC. RS485. Control V/F . 2,2kW | 0 | B | 239.55 | 1 | 8445275091292 | 0 | 52
T9200-3R7G | Variador freq. T9000. Mono/Trifasica 230VAC. RS485. Control V/F . 3,7kW | 0 | A | 325.206 | 1 | 8445275112621 | 0 | 52
T9400-0R75G | Variador freq. T9000. Trifasico/Trifasico 400VAC. RS485. Control V/F. 0,75kW | 0 | A | 223.994 | 1 | 8445275091308 | 0 | 52
T9400-110G/132P | Variador freq. T9000. Trifasico/Trifasico 400VAC. RS485. Control V/F+SVC+FVC. 110kW | 0 | C | 4705.782 | 1 | 8445275112638 | 0 | 52
T9400-11G/15P | Variador freq. T9000. Trifasico/Trifasico 400VAC. RS485. Control V/F+SVC+FVC. 11kW | 0 | A | 592.819 | 1 | 8445275099847 | 0 | 52
T9400-132G/160P | Variador freq. T9000. Trifasico/Trifasico 400VAC. RS485. Control V/F+SVC+FVC. 132kW | 0 | C | 6209.254 | 1 | 8445275112645 | 0 | 52
T9400-15G/18.5P | V.F. ECO básico. E/S trifásica 400VAC. Con RS485 y unidad de frenado. Control V/F. 15kW | 0 | C | 842.362 | 1 | 8445275091315 | 0 | 52
T9400-160G/185P | Variador freq. T9000. Trifasico/Trifasico 400VAC. RS485. Control V/F+SVC+FVC. 160kW | 0 | C | 7072.917 | 1 | 8445275112669 | 0 | 52
T9400-18.5G/22P | Variador freq. T9000. Trifasico/Trifasico 400VAC. RS485. Control V/F+SVC+FVC. 18,5kW | 0 | C | 942.822 | 1 | 8445275091322 | 0 | 52
T9400-185G/200P | Variador freq. T9000. Trifasico/Trifasico 400VAC. RS485. Control V/F+SVC+FVC. 185kW | 0 | C | 10404.446 | 1 | 8445275112676 | 0 | 52
T9400-1R5G | Variador freq. T9000. Trifasico/Trifasico 400VAC. RS485. Control V/F. 1,5kW | 0 | A | 235.067 | 1 | 8445275091339 | 0 | 52
T9400-200G/220P | Variador freq. T9000. Trifasico/Trifasico 400VAC. RS485. Control V/F+SVC+FVC. 200kW | 0 | C | 10896.744 | 1 | 8445275112683 | 0 | 52
T9400-220G/250P | Variador freq. T9000. Trifasico/Trifasico 400VAC. RS485. Control V/F+SVC+FVC. 220kW | 0 | C | 11204.865 | 1 | 8445275112690 | 0 | 52
T9400-22G/30P | Variador freq. T9000. Trifasico/Trifasico 400VAC. RS485. Control V/F+SVC+FVC. 22kW | 0 | B | 998.472 | 1 | 8445275091346 | 0 | 52
T9400-250G/280P | Variador freq. T9000. Trifasico/Trifasico 400VAC. RS485. Control V/F+SVC+FVC. 250kW | 0 | C | 14410.909 | 1 | 8445275112706 | 0 | 52
T9400-280G/315P | Variador freq. T9000. Trifasico/Trifasico 400VAC. RS485. Control V/F+SVC+FVC. 280kW | 0 | C | 16565.439 | 1 | 8445275112713 | 0 | 52
T9400-2R2G | Variador freq. T9000. Trifasico/Trifasico 400VAC. RS485. Control V/F. 2,2kW | 0 | A | 251.845 | 1 | 8445275091353 | 0 | 52
T9400-30G/37P | Variador freq. T9000. Trifasico/Trifasico 400VAC. RS485. Control V/F+SVC+FVC. 30kW | 0 | C | 1591.651 | 1 | 8445275112720 | 0 | 52
T9400-315G/350P | Variador freq. T9000. Trifasico/Trifasico 400VAC. RS485. Control V/F+SVC+FVC. 315kW | 0 | C | 16873.174 | 1 | 8445275112737 | 0 | 52
T9400-350G/400P | Variador freq. T9000. Trifasico/Trifasico 400VAC. RS485. Control V/F+SVC+FVC. 350kW | 0 | C | 20431.621 | 1 | 8445275112744 | 0 | 52
T9400-37G/45P | Variador freq. T9000. Trifasico/Trifasico 400VAC. RS485. Control V/F+SVC+FVC. 37kW | 0 | C | 1762.215 | 1 | 8445275112751 | 0 | 52
T9400-3R7G | Variador freq. T9000. Trifasico/Trifasico 400VAC. RS485. Control V/F+SVC+FVC. 3,7kW | 0 | A | 322.247 | 1 | 8445275091377 | 0 | 52
T9400-400G/450P | Variador freq. T9000. Trifasico/Trifasico 400VAC. RS485. Control V/F+SVC+FVC. 400kW | 0 | C | 22339.809 | 1 | 8445275112768 | 0 | 52
T9400-450G/500P | Variador freq. T9000. Trifasico/Trifasico 400VAC. RS485. Control V/F+SVC+FVC. 450kW | 0 | C | 23386.184 | 1 | 8445275112775 | 0 | 52
T9400-45G/55P | Variador freq. T9000. Trifasico/Trifasico 400VAC. RS485. Control V/F+SVC+FVC. 45kW | 0 | C | 2446.139 | 1 | 8445275112782 | 0 | 52
T9400-55G/75P | Variador freq. T9000. Trifasico/Trifasico 400VAC. RS485. Control V/F+SVC+FVC. 55kW | 0 | C | 2701.263 | 1 | 8445275112799 | 0 | 52
T9400-5R5G | Variador freq. T9000. Trifasico/Trifasico 400VAC. RS485. Control V/F+SVC+FVC. 5,5kW | 0 | A | 360.165 | 1 | 8445275091384 | 0 | 52
T9400-75G/90P | Variador freq. T9000. Trifasico/Trifasico 400VAC. RS485. Control V/F+SVC+FVC. 75kW | 0 | C | 3625.245 | 1 | 8445275112805 | 0 | 52
T9400-7R5G | Variador freq. T9000. Trifasico/Trifasico 400VAC. RS485. Control V/F+SVC+FVC. 7,5kW | 0 | A | 507.589 | 1 | 8445275091391 | 0 | 52
T9400-90G/110P | Variador freq. T9000. Trifasico/Trifasico 400VAC. RS485. Control V/F+SVC+FVC. 90kW | 0 | C | 4237.091 | 1 | 8445275112812 | 0 | 52
Z2200-0R75G-3PH | Variador freq. Z2000. Trifasico/Trifasico 230VAC. RS485. Control FVC, SVC y V/F. 0,75kW PC | 0 | C | 299.806 | 1 | 8445275112829 | 0 | 52
Z2200-110G-3PH | Variador freq. Z2000. Trifasico/Trifasico 230VAC. RS485. Control FVC, SVC y V/F. 110kW PC | 0 | C | 11333.384 | 1 | 8445275112836 | 0 | 52
Z2200-11G-3PH | Variador freq. Z2000. Trifasico/Trifasico 230VAC. RS485. Control FVC, SVC y V/F. 11kW PC | 0 | C | 1251.643 | 1 | 8445275112843 | 0 | 52
Z2200-132G-3PH | Variador freq. Z2000. Trifasico/Trifasico 230VAC. RS485. Control FVC, SVC y V/F. 132kW PC | 0 | C | 16305.583 | 1 | 8445275112850 | 0 | 52
Z2200-15G-3PH | Variador freq. Z2000. Trifasico/Trifasico 230VAC. RS485. Control FVC, SVC y V/F. 15kW PC | 0 | C | 1676.369 | 1 | 8445275112867 | 0 | 52
Z2200-18.5G-3PH | Variador freq. Z2000. Trifasico/Trifasico 230VAC. RS485. Control FVC, SVC y V/F. 18,5kW PC | 0 | C | 1973.679 | 1 | 8445275112874 | 0 | 52
Z2200-1R5G-3PH | Variador freq. Z2000. Trifasico/Trifasico 230VAC. RS485. Control FVC, SVC y V/F. 1,5kW PC | 0 | C | 392.482 | 1 | 8445275112881 | 0 | 52
Z2200-22G-3PH | Variador freq. Z2000. Trifasico/Trifasico 230VAC. RS485. Control FVC, SVC y V/F. 22kW PC | 0 | C | 2696.738 | 1 | 8445275112898 | 0 | 52
Z2200-2R2G-3PH | Variador freq. Z2000. Trifasico/Trifasico 230VAC. RS485. Control FVC, SVC y V/F. 2,2kW PC | 0 | C | 450.4 | 1 | 8445275112904 | 0 | 52
Z2200-30G-3PH | Variador freq. Z2000. Trifasico/Trifasico 230VAC. RS485. Control FVC, SVC y V/F. 30kW PC | 0 | C | 3210.476 | 1 | 8445275112911 | 0 | 52
Z2200-37G-3PH | Variador freq. Z2000. Trifasico/Trifasico 230VAC. RS485. Control FVC, SVC y V/F. 37kW PC | 0 | C | 3983.481 | 1 | 8445275112928 | 0 | 52
Z2200-3R7G-3PH | Variador freq. Z2000. Trifasico/Trifasico 230VAC. RS485. Control FVC, SVC y V/F. 4kW PC | 0 | C | 605.738 | 1 | 8445275112935 | 0 | 52
Z2200-45G-3PH | Variador freq. Z2000. Trifasico/Trifasico 230VAC. RS485. Control FVC, SVC y V/F. 45kW PC | 0 | C | 4716.185 | 1 | 8445275112942 | 0 | 52
Z2200-55G-3PH | Variador freq. Z2000. Trifasico/Trifasico 230VAC. RS485. Control FVC, SVC y V/F. 55kW PC | 0 | C | 5191.108 | 1 | 8445275112959 | 0 | 52
Z2200-5R5G-3PH | Variador freq. Z2000. Trifasico/Trifasico 230VAC. RS485. Control FVC, SVC y V/F. 5,5kW PC | 0 | C | 724.662 | 1 | 8445275112966 | 0 | 52
Z2200-75G-3PH | Variador freq. Z2000. Trifasico/Trifasico 230VAC. RF. RS485. Control V/F y SVC Vectorial sensorless. | 0 | C | 7974.679 | 1 | 8445275112973 | 0 | 52
Z2200-7R5G-3PH | Variador freq. Z2000. Trifasico/Trifasico 230VAC. RS485. Control FVC, SVC y V/F. 7,5kW PC | 0 | C | 957.037 | 1 | 8445275112980 | 0 | 52
Z2200-90G-3PH | Variador freq. Z2000. Trifasico/Trifasico 230VAC. RF. RS485. Control V/F y SVC Vectorial sensorless. | 0 | C | 10605.169 | 1 | 8445275112997 | 0 | 52
Z2200-EMC0R4G | Variador freq. Z2000. Mono/Trifasica 230V. RF. RS485. Filtro. Control FVC, SVC y V/F. 0,4kW | 0 | B | 279.275 | 1 | 8445275091407 | 0 | 52
Z2200-EMC0R75G | Variador freq. Z2000. Mono/Trifasica 230V. RF. RS485. Filtro. Control FVC, SVC y V/F. 0,75kW | 0 | B | 303.233 | 1 | 8445275091414 | 0 | 52
Z2200-EMC1R5G | Variador freq. Z2000. Mono/Trifasica 230V. RF. RS485. Filtro. Control FVC, SVC y V/F. 1,5kW | 0 | B | 309.223 | 1 | 8445275091421 | 0 | 52
Z2200-EMC2R2G | Variador freq. Z2000. Mono/Trifasica 230V. RF. RS485. Filtro. Control FVC, SVC y V/F. 2,2kW | 0 | B | 377.197 | 1 | 8445275091438 | 0 | 52
Z2200-EMC3R7G | Variador freq. Z2000. Mono/Trifasica 230V. RF. RS485. Filtro. Control FVC, SVC y V/F. 3,7kW | 0 | A | 430.046 | 1 | 8445275091445 | 0 | 52
Z2400-015G/018.5P | Variador freq. Z2000. Trifasico/Trifasico 400VAC. RF. RS485. Control FVC, SVC y V/F. 15kW | 0 | A | 1021.326 | 1 | 8445275037399 | 0 | 52
Z2400-018.5G/022P | Variador freq. Z2000. Trifasico/Trifasico 400VAC. RF. RS485. Control FVC, SVC y V/F. 18,5kW | 0 | A | 1105.134 | 1 | 8445275091452 | 0 | 52
Z2400-022G/030P | Variador freq. Z2000. Trifasico/Trifasico 400VAC. RF. RS485. Control FVC, SVC y V/F. 22kW | 0 | B | 1275.756 | 1 | 8445275091469 | 0 | 52
Z2400-030G/037P | Variador freq. Z2000. Trifasico/Trifasico 400VAC. RF. RS485. Control FVC, SVC y V/F. 30kW | 0 | A | 1773.298 | 1 | 8445275091476 | 0 | 52
Z2400-037G/045P | Variador freq. Z2000. Trifasico/Trifasico 400VAC. RF. RS485. Control FVC, SVC y V/F. 37kW | 0 | A | 1933.181 | 1 | 8445275091483 | 0 | 52
Z2400-045G/055P | Variador freq. Z2000. Trifasico/Trifasico 400VAC. RS485. Control FVC, SVC y V/F. 45kW | 0 | B | 2880.959 | 1 | 8445275091490 | 0 | 52
Z2400-055G/075P | Variador freq. Z2000. Trifasico/Trifasico 400VAC. RS485. Control FVC, SVC y V/F. 55kW | 0 | B | 3167.293 | 1 | 8445275091506 | 0 | 52
Z2400-075G/090P | Variador freq. Z2000. Trifasico/Trifasico 400VAC. RS485. Control FVC, SVC y V/F. 75kW | 0 | B | 3894.88 | 1 | 8445275091513 | 0 | 52
Z2400-090G/110P | Variador freq. Z2000. Trifasico/Trifasico 400VAC. RS485. Control FVC, SVC y V/F. 93kW | 0 | C | 4558.508 | 1 | 8445275091520 | 0 | 52
Z2400-110G/132P | Variador freq. Z2000. Trifasico/Trifasico 400VAC. RS485. Control FVC, SVC y V/F. 110kW | 0 | C | 5007.989 | 1 | 8445275091537 | 0 | 52
Z2400-132G/160P | Variador freq. Z2000. Trifasico/Trifasico 400VAC. RS485. Control FVC, SVC y V/F. 132kW | 0 | C | 6396.915 | 1 | 8445275091544 | 0 | 52
Z2400-EMC011G/015P | Variador freq. Z2000. Trifasico/Trifasico 400VAC. RF. RS485. Filtro. Control FVC, SVC y V/F. 11kW | 0 | A | 859.946 | 1 | 8445275091568 | 0 | 52
Z2400-EMC0R75G | Variador freq. Z2000. Trifasico/Trifasico 400VAC. RF. RS485. Filtro. Control FVC, SVC y V/F. 0,75kW | 0 | A | 338.077 | 1 | 8445275091629 | 0 | 52
Z2400-EMC1R5G | Variador freq. Z2000. Trifasico/Trifasico 400VAC. RF. RS485. Filtro. Control FVC, SVC y V/F. 1,5kW | 0 | A | 390.224 | 1 | 8445275091636 | 0 | 52
Z2400-EMC2R2G | Variador freq. Z2000. Trifasico/Trifasico 400VAC. RF. RS485. Filtro. Control FVC, SVC y V/F. 2,2kW | 0 | A | 418.492 | 1 | 8445275091643 | 0 | 52
Z2400-EMC3R7G/5R5P | Variador freq. Z2000. Trifasico/Trifasico 400VAC. RF. RS485. Filtro. Control FVC, SVC y V/F. 3.7kW | 0 | A | 471.284 | 1 | 8445275091650 | 0 | 52
Z2400-EMC5R5G/7R5P | Variador freq. Z2000. Trifasico/Trifasico 400VAC. RF. RS485. Filtro. Control FVC, SVC y V/F. 5,5kW | 0 | A | 565.726 | 1 | 8445275091667 | 0 | 52
Z2400-EMC7R5G/011P | Variador freq. Z2000. Trifasico/Trifasico 400VAC. RF. RS485. Filtro. Control FVC, SVC y V/F. 7,5kW | 0 | A | 712.836 | 1 | 8445275091674 | 0 | 52
Z8400-011G/015P | Variador freq. Z2000. Trifasico/Trifasico 400VAC. RS485 y unidad de frenado. Control (SFVC) y V/F. 1 | 0 | A | 1114.962 | 1 | 8445275091681 | 0 | 52
Z8400-015G/018P | Variador freq. Z2000. Trifasico/Trifasico 400VAC. RS485 y unidad de frenado. Control (SFVC) y V/F. 1 | 0 | C | 1216.931 | 1 | 8445275091698 | 0 | 52
Z8400-018G/022P | Variador freq. Z2000. Trifasico/Trifasico 400VAC. RS485 y unidad de frenado. Control (SFVC) y V/F. 1 | 0 | C | 1625.552 | 1 | 8445275091704 | 0 | 52
Z8400-022G/030P | Variador freq. Z2000. Trifasico/Trifasico 400VAC. RS485 y unidad de frenado. Control (SFVC) y V/F. 2 | 0 | C | 1795.915 | 1 | 8445275091711 | 0 | 52
Z8400-030G/037P | Variador freq. Z2000. Trifasico/Trifasico 400VAC. RS485 y unidad de frenado. Control (SFVC) y V/F. 3 | 0 | C | 2137.054 | 1 | 8445275091728 | 0 | 52
Z8400-037G/045P | Variador freq. Z8000. Trifasico/Trifasico 400VAC. RS485 y unidad de frenado. Control (SFVC) y V/F. 3 | 0 | C | 2711.936 | 1 | 8445275091735 | 0 | 52
Z8400-045G/055P | Variador freq. Z2000. Trifasico/Trifasico 400VAC. RS485. Control (SFVC) y V/F. 45kW | 0 | C | 3367.64 | 1 | 8445275091742 | 0 | 52
Z8400-075G/090P | Variador freq. Z8000. Trifasico/Trifasico 400VAC. RS485. Control (SFVC) y V/F. 75kW | 0 | C | 5159.13 | 1 | 8445275091759 | 0 | 52
Z8400-090G/110P | Variador freq. Z2000. Trifasico/Trifasico 400VAC. RS485. Control (SFVC) y V/F. 90kW | 0 | C | 5841.409 | 1 | 8445275091766 | 0 | 52
Z8400-0R7G | Variador freq. Z2000. Trifasico/Trifasico 400VAC. RS485 y unidad de frenado. Control (SFVC) y V/F. 0 | 0 | C | 403.707 | 1 | 8445275091773 | 0 | 52
Z8400-1000G | Variador freq. Z2000. Trifasico/Trifasico 400VAC. RS485. Control (SFVC) y V/F. 1000kW | 0 | C | 0 | 1 | 8445275091780 | 0 | 52
Z8400-110G/132P | Variador freq. Z2000. Trifasico/Trifasico 400VAC. RS485. Control (SFVC) y V/F. 110kW | 0 | C | 6728.455 | 1 | 8445275091797 | 0 | 52
Z8400-132G/160P | Variador freq. Z2000. Trifasico/Trifasico 400VAC. RS485. Control (SFVC) y V/F. 132kW | 0 | C | 9009.763 | 1 | 8445275091803 | 0 | 52
Z8400-160G/185P | Variador freq. Z2000. Trifasico/Trifasico 400VAC. RS485. Control (SFVC) y V/F. 160kW | 0 | C | 8508.192 | 1 | 8445275091810 | 0 | 52
Z8400-185G/200P | Variador freq. Z2000. Trifasico/Trifasico 400VAC. RS485. Control (SFVC) y V/F. 185kW | 0 | C | 10564.231 | 1 | 8445275091827 | 0 | 52
Z8400-1R5G | Variador freq. Z8000. Trifasico/Trifasico 400VAC. RS485 y unidad de frenado. Control (SFVC) y V/F. 1 | 0 | C | 417.386 | 1 | 8445275091834 | 0 | 52
Z8400-200G/220P | Variador freq. Z2000. Trifasico/Trifasico 400VAC. RS485. Control (SFVC) y V/F. 200kW | 0 | C | 11430.552 | 1 | 8445275091841 | 0 | 52
Z8400-220G/250P | Variador freq. Z2000. Trifasico/Trifasico 400VAC. RS485. Control (SFVC) y V/F. 220kW | 0 | C | 12234.696 | 1 | 8445275091858 | 0 | 52
Z8400-250G/280P | Variador freq. Z2000. Trifasico/Trifasico 400VAC. RS485. Control (SFVC) y V/F. 250kW | 0 | C | 16195.243 | 1 | 8445275091865 | 0 | 52
Z8400-280G/315P | Variador freq. Z2000. Trifasico/Trifasico 400VAC. RS485. Control (SFVC) y V/F. 280kW | 0 | C | 17432.961 | 1 | 8445275091872 | 0 | 52
Z8400-2R2G | Variador freq. Z2000. Trifasico/Trifasico 400VAC. RS485 y unidad de frenado. Control (SFVC) y V/F. 2 | 0 | C | 438.111 | 1 | 8445275091889 | 0 | 52
Z8400-315G/350P | Variador freq. Z2000. Trifasico/Trifasico 400VAC. RS485. Control (SFVC) y V/F. 315kW | 0 | C | 18313.789 | 1 | 8445275091896 | 0 | 52
Z8400-350G/400P | Variador freq. Z2000. Trifasico/Trifasico 400VAC. RS485. Control (SFVC) y V/F. 350kW | 0 | C | 24249.298 | 1 | 8445275091902 | 0 | 52
Z8400-3R7G/5R5P | Variador freq. Z2000. Trifasico/Trifasico 400VAC. RS485 y unidad de frenado. Control (SFVC) y V/F. 4 | 0 | B | 598.793 | 1 | 8445275091919 | 0 | 52
Z8400-400G/450P | Variador freq. Z2000. Trifasico/Trifasico 400VAC. RS485. Control (SFVC) y V/F. 400kW | 0 | C | 0 | 1 | 8445275091926 | 0 | 52
Z8400-500G/560P | Variador freq. Z2000. Trifasico/Trifasico 400VAC. RS485. Control (SFVC) y V/F. 500kW | 0 | C | 36843.222 | 1 | 8445275091933 | 0 | 52
Z8400-560G/630P | Variador freq. Z2000. Trifasico/Trifasico 400VAC. RS485. Control (SFVC) y V/F. 560kW | 0 | C | 0 | 1 | 8445275091940 | 0 | 52
Z8400-5R5G/7R5P | Variador freq. Z2000. Trifasico/Trifasico 400VAC. RS485 y unidad de frenado. Control (SFVC) y V/F. 5 | 0 | C | 719.141 | 1 | 8445275091957 | 0 | 52
Z8400-630G/710P | Variador freq. Z2000. Trifasico/Trifasico 400VAC. RS485. Control (SFVC) y V/F. 630kW | 0 | C | 0 | 1 | 8445275091964 | 0 | 52
Z8400-710G/800P | Variador freq. Z2000. Trifasico/Trifasico 400VAC. RS485. Control (SFVC) y V/F. 710kW | 0 | C | 0 | 1 | 8445275091971 | 0 | 52
Z8400-7R5G/011P | Variador freq. Z2000. Trifasico/Trifasico 400VAC. RS485 y unidad de frenado. Control (SFVC) y V/F. 7 | 0 | B | 787.535 | 1 | 8445275091988 | 0 | 52
Z8400-800G/900P | Variador freq. Z2000. Trifasico/Trifasico 400VAC. RS485. Control (SFVC) y V/F. 800kW | 0 | C | 0 | 1 | 8445275091995 | 0 | 52
Z8400-900G/1000P | Variador freq. Z2000. Trifasico/Trifasico 400VAC. RS485. Control (SFVC) y V/F. 900kW | 0 | C | 0 | 1 | 8445275092008 | 0 | 52

## Señalizacion
SEPTIEMBRE DE 2025
Código | Descripción | Página | Clave | PVR | Ud.Emb. | EAN 13 | Neto | Dcto
ATS1-125-4 | Conmutación automática de redes ATS1. 1-2. P+N/3P+N 125A | 0 | B | 779.865 | 1 | 8445275040597 | 0 | 75
ATS1-63-4 | Conmutación automática de redes ATS1. 1-2 .P+N/3P+N 63A. | 0 | A | 441.984 | 1 | 8445275040603 | 0 | 75
ATS2-4063D063 | Conmutación automática de redes por caja moldeada. Con unidad de control LCD. 4 polos. 63A. | 0 | B | 1585.491 | 1 | 8445275040641 | 0 | 75
ATS2-4100D100 | Conmutación automática de redes por caja moldeada. Con unidad de control LCD. 4 polos. 100A. | 0 | B | 1680.507 | 1 | 8445275040665 | 0 | 75
ATS2-4225D200 | Conmutación automática de redes por caja moldeada. Con unidad de control LCD. 4 polos. 200A. | 0 | B | 2060.133 | 1 | 8445275040702 | 0 | 75
ATS2-4225D225 | Conmutación automática de redes por caja moldeada. Con unidad de control LCD. 4 polos. 225A. | 0 | B | 2060.133 | 1 | 8445275040719 | 0 | 75
ATS2-4400D | Conmutación automática de redes por caja moldeada. Con unidad de control LCD. 4 polos. 400A. | 0 | B | 3480.398 | 1 | 8445275040726 | 0 | 75
ATS2-4630D | Conmutación automática de redes por caja moldeada. Con unidad de control LCD. 4 polos. 630A. | 0 | B | 4426.949 | 1 | 8445275040733 | 0 | 75
ATS2-Q2BC | Controlador de conmutación ATS2 HASTA 630A | 0 | C | 414.376 | 1 |  | 0 | 75
ATS3-41000B | Conmutación automática de redes con unidad de control. 4 polos. 1000A. | 0 | C | 8485.83 | 1 | 8445275040825 | 0 | 75
ATS3-41250B | Conmutación automática de redes con unidad de control. 4 polos. 1250A. | 0 | C | 10008.593 | 1 | 8445275040832 | 0 | 75
ATS3-4125B | Conmutación automática de redes con unidad de control. 4 polos. 125A. | 0 | A | 1255.619 | 1 | 8445275040849 | 0 | 75
ATS3-41600Q | Conmutación automática de redes con unidad de control ATS3-Q. 4 polos. 1600A. | 0 | B | 14815.874 | 1 | 8445275040863 | 0 | 75
ATS3-42000Q | Conmutación automática de redes con unidad de control. 4 polos. 2000A. | 0 | B | 20790.011 | 1 | 8445275040887 | 0 | 75
ATS3-42500Q | Conmutación automática de redes con unidad de control ATS3-Q. 4 polos. 2500A. | 0 | C | 28439.37 | 1 | 8445275040900 | 0 | 75
ATS3-4250B | Conmutación automática de redes con unidad de control. 4 polos. 250A. | 0 | B | 2391.488 | 1 | 8445275040917 | 0 | 75
ATS3-43200Q | Conmutación automática de redes con unidad de control ATS3-Q. 4 polos. 3200A. | 0 | C | 36112.527 | 1 | 8445275040924 | 0 | 75
ATS3-4400B | Conmutación automática de redes con unidad de control. 4 polos. 400A. | 0 | B | 2902.485 | 1 | 8445275040931 | 0 | 75
ATS3-4630BN | Conmutación automática de redes con unidad de control. 4 polos. 630A. | 0 | B | 3248.061 | 0 | 8445275043550 | 0 | 75
ATS3-4800B | Conmutación automática de redes con unidad de control. 4 polos. 800A. | 0 | C | 7351.733 | 1 | 8445275040955 | 0 | 75
LA800ELB230 | Lampara LED tipo BA9s 220/240VAC 50-60Hz. Azul | 0 | B | 4.318 | 1 | 8445275037405 | 0.94314 | 0
LA800ELB24 | Lampara LED tipo BA9s 24V AC/DC. Azul | 0 | B | 4.318 | 1 | 8445275037412 | 0.94314 | 0
LA800ELG230 | Lampara LED tipo BA9s 220/240VAC 50-60Hz. Verde | 0 | B | 4.318 | 1 | 8445275037429 | 0.94314 | 0
LA800ELG24 | Lampara LED tipo BA9s 24V AC/DC. Verde | 0 | A | 4.318 | 1 | 8445275037436 | 0.94314 | 0
LA800ELR230 | Lampara LED tipo BA9s 220/240V AC 50-60Hz. Rojo | 0 | B | 4.318 | 1 | 8445275037443 | 0.94314 | 0
LA800ELR24 | Lampara LED tipo BA9s 24V AC/DC. Rojo | 0 | A | 4.318 | 1 | 8445275037450 | 0.94314 | 0
LA800ELW230 | Lampara LED tipo BA9s 220/240VAC 50-60Hz. Blanco | 0 | A | 5.221 | 1 | 8445275037467 | 1.1402 | 0
LA800ELW24 | Lampara LED tipo BA9s 24V AC/DC. Blanco | 0 | A | 5.221 | 1 | 8445275037474 | 1.1402 | 0
LA800ELY230 | Lampara LED tipo BA9s 220/240VAC 50-60Hz. Amarillo | 0 | A | 4.318 | 1 | 8445275037481 | 0.94314 | 0
LA800ELY24 | Lampara LED tipo BA9s 24V AC/DC. Amarillo | 0 | A | 4.318 | 1 | 8445275037498 | 0.94314 | 0
LA800EP08 | Placa neutra de aluminio | 0 | B | 6.768 | 1 | 8445275037504 | 1.478 | 0
LA800EP16 | Etiqueta "EMERGENCY STOP" Ø 60 mm | 0 | A | 3.416 | 1 | 8445275037528 | 0.74606 | 0
LA800EP16E | Etiqueta "PARO DE EMERGENCIA" Ø 60 mm (Español) | 0 | A | 3.416 | 1 | 8445275037535 | 0.74606 | 0
LA800P12 | Placa portaetiquetas plastica | 0 | A | 1.611 | 1 | 8445275037542 | 0.35192 | 0
LW303B100 | Seccionador "PARO DE EMERGENCIA". 3P. 100A AC-21A - 30KW AC3. Montaje en cofret IP65 | 0 | C | 217.692 | 1 | 8445275039485 | 0 | 75
LW303B25 | Seccionador "PARO DE EMERGENCIA". 3P. 25A AC-21A - 5,5KW AC3. Montaje en cofret IP65 | 0 | A | 83.539 | 1 | 8445275039492 | 0 | 75
LW303B40 | Seccionador "PARO DE EMERGENCIA". 3P. 40A AC-21A - 11KW AC3. Montaje en cofret IP65 | 0 | B | 114.981 | 1 | 8445275039508 | 0 | 75
LW303B63 | Seccionador "PARO DE EMERGENCIA". 3P. 63A AC-21A - 18,5KW AC3. Montaje en cofret IP65 | 0 | B | 131.699 | 1 | 8445275039515 | 0 | 75
LW303D100 | Seccionador "PARO DE EMERGENCIA". 3P. 100A AC-21A - 30KW AC3. panel | 0 | A | 122.343 | 1 | 8445275039522 | 0 | 75
LW303D25 | Seccionador "PARO DE EMERGENCIA". 3P. 25A AC-21A - 5,5KW AC3. panel | 0 | A | 45.655 | 1 | 8445275039539 | 0 | 75
LW303D40 | Seccionador "PARO DE EMERGENCIA". 3P. 40A AC-21A - 11KW AC3. panel | 0 | B | 66.156 | 1 | 8445275039546 | 0 | 75
LW303D63 | Seccionador "PARO DE EMERGENCIA". 3P. 63A AC-21A - 18,5KW AC3. panel | 0 | B | 80.778 | 1 | 8445275039553 | 0 | 75
LW303R100 | Seccionador "PARO DE EMERGENCIA". 3P. 100A AC-21A - 30KW AC3. Fondo de armario con mando en puerta | 0 | C | 129.654 | 1 | 8445275039577 | 0 | 75
LW303R25 | Seccionador "PARO DE EMERGENCIA". 3P. 25A AC-21A - 5,5KW AC3. Fondo de armario con mando en puerta | 0 | A | 54.04 | 1 | 8445275039584 | 0 | 75
LW303R40 | Seccionador "PARO DE EMERGENCIA". 3P. 40A AC-21A - 11KW AC3. Fondo de armario con mando en puerta | 0 | B | 77.148 | 1 | 8445275039591 | 0 | 75
LW303R63 | Seccionador "PARO DE EMERGENCIA". 3P. 63A AC-21A - 18,5KW AC3. Fondo de armario con mando en puerta | 0 | B | 88.14 | 1 | 8445275039607 | 0 | 75
LW304B100 | Seccionador "PARO DE EMERGENCIA". 4P. 100A AC-21A - 30KW AC3. Montaje en cofret IP65 | 0 | C | 236.966 | 1 | 8445275039614 | 0 | 75
LW304B25 | Seccionador "PARO DE EMERGENCIA". 4P. 25A AC-21A - 5,5KW AC3. Montaje en cofret IP65 | 0 | B | 93.611 | 1 | 8445275039621 | 0 | 75
LW304B40 | Seccionador "PARO DE EMERGENCIA". 4P. 40A AC-21A - 11KW AC3. Montaje en cofret IP65 | 0 | B | 131.699 | 1 | 8445275039638 | 0 | 75
LW304B63 | Seccionador "PARO DE EMERGENCIA". 4P. 63A AC-21A - 18,5KW AC3. Montaje en cofret IP65 | 0 | B | 146.781 | 1 | 8445275039645 | 0 | 75
LW304D100 | Seccionador "PARO DE EMERGENCIA". 4P. 100A AC-21A - 30KW AC3. panel | 0 | B | 137.732 | 1 | 8445275039652 | 0 | 75
LW304D25 | Seccionador "PARO DE EMERGENCIA". 4P. 25A AC-21A - 5,5KW AC3. panel | 0 | A | 54.04 | 1 | 8445275039669 | 0 | 75
LW304D40 | Seccionador "PARO DE EMERGENCIA". 4P. 40A AC-21A - 11KW AC3. panel | 0 | A | 80.778 | 1 | 8445275039676 | 0 | 75
LW304D63 | Seccionador "PARO DE EMERGENCIA". 4P. 63A AC-21A - 18,5KW AC3. panel | 0 | A | 92.537 | 1 | 8445275039683 | 0 | 75
LW304R100 | Seccionador "PARO DE EMERGENCIA". 4P. 100A AC-21A - 30KW AC3. Fondo de armario con mando en puerta | 0 | B | 146.168 | 1 | 8445275039706 | 0 | 75
LW304R25 | Seccionador "PARO DE EMERGENCIA". 4P. 25A AC-21A - 5,5KW AC3. Fondo de armario con mando en puerta | 0 | B | 62.833 | 1 | 8445275039713 | 0 | 75
LW304R40 | Seccionador "PARO DE EMERGENCIA". 4P. 40A AC-21A - 11KW AC3. Fondo de armario con mando en puerta | 0 | B | 88.14 | 1 | 8445275039720 | 0 | 75
LW304R63 | Seccionador "PARO DE EMERGENCIA". 4P. 63A AC-21A - 18,5KW AC3. Fondo de armario con mando en puerta | 0 | B | 100.615 | 1 | 8445275039737 | 0 | 75
LW30F1 | Borne de conexión de neutro para LW30…25 | 0 | B | 10.532 | 1 | 8445275099151 | 0 | 75
LW30F2 | Borne de conexión de neutro para LW30…40 y 63 | 0 | C | 14.008 | 1 | 8445275099168 | 0 | 75
LW30F3 | Borne de conexión de neutro para LW30…100 | 0 | C | 25.869 | 1 | 8445275099175 | 0 | 75
LW30F4 | Bloque de contactos auxiliares 1NA + 1NC para LW30…25 | 0 | B | 10.532 | 1 | 8445275099182 | 0 | 75
LW30F5 | Bloque de contactos auxiliares 1NA + 1NC para LW30…40 y 63 | 0 | B | 14.008 | 1 | 8445275099199 | 0 | 75
LW30F6 | Bloque de contactos auxiliares 1NA + 1NC para LW30…100 | 0 | B | 25.869 | 1 | 8445275099205 | 0 | 75
LW30F7 | Bloque de contactos auxiliares 2NA + 2NC para LW30…25 | 0 | B | 25.869 | 1 | 8445275099212 | 0 | 75
MBP-A281 | Caja de pulsador colgante. Contactos NO+NC. 2 pulsadores | 0 | A | 73.054 | 1 | 8445275037559 | 0 | 75
MBP-A2813 | Caja de pulsador colgante. Contactos NO+NC. 2 pulsadores + emergencia | 0 | A | 96.705 | 1 | 8445275037566 | 0 | 75
MBP-A2813K | Caja de pulsador colgante. Contactos NO+NC. 2 pulsadores + emergencia con llave | 0 | B | 103.171 | 1 | 8445275037573 | 0 | 75
MBP-A291 | Caja de pulsador colgante. Contactos NO+NC. 2 pulsadores de doble velocidad | 0 | C | 84.851 | 1 | 8445275037580 | 0 | 75
MBP-A2913 | Caja de pulsador colgante. Contactos NO+NC. 2 pulsadores de doble velocidad + emergencia | 0 | A | 109.127 | 1 | 8445275037597 | 0 | 75
MBP-A2913K | Caja de pulsador colgante. Contactos NO+NC. 2 pulsadores de doble velocidad + emergencia con llave | 0 | C | 118.542 | 1 | 8445275037603 | 0 | 75
MBP-A481 | Caja de pulsador colgante. Contactos NO+NC. 4 pulsadores | 0 | A | 102.774 | 1 | 8445275037610 | 0 | 75
MBP-A4813 | Caja de pulsador colgante. Contactos NO+NC. 4 pulsadores + emergencia | 0 | B | 114.005 | 1 | 8445275037627 | 0 | 75
MBP-A4813K | Caja de pulsador colgante. Contactos NO+NC. 4 pulsadores + emergencia con llave | 0 | B | 124.044 | 1 | 8445275037634 | 0 | 75
MBP-A491 | Caja de pulsador colgante. Contactos NO+NC. 4 pulsadores de doble velocidad | 0 | B | 114.005 | 1 | 8445275037641 | 0 | 75
MBP-A4913 | Caja de pulsador colgante. Contactos NO+NC. 4 pulsadores de doble velocidad + emergencia | 0 | C | 136.465 | 1 | 8445275037658 | 0 | 75
MBP-A4913K | Caja de pulsador colgante. Contactos NO+NC. 4 pulsadores de doble velocidad + emergencia con llave | 0 | C | 142.988 | 1 | 8445275037665 | 0 | 75
MBP-A681 | Caja de pulsador colgante. Contactos NO+NC. 6 pulsadores | 0 | A | 139.471 | 1 | 8445275037672 | 0 | 75
MBP-A6813 | Caja de pulsador colgante. Contactos NO+NC. 6 pulsadores + emergencia | 0 | B | 161.932 | 1 | 8445275037689 | 0 | 75
MBP-A6813K | Caja de pulsador colgante. Contactos NO+NC. 6 pulsadores + emergencia con llave | 0 | B | 170.78 | 1 | 8445275037696 | 0 | 75
MBP-A691 | Caja de pulsador colgante. Contactos NO+NC. 6 pulsadores de doble velocidad | 0 | C | 150.702 | 1 | 8445275037702 | 0 | 75
MBP-A6913 | Caja de pulsador colgante. Contactos NO+NC. 6 pulsadores de doble velocidad + emergencia | 0 | C | 174.353 | 1 | 8445275037719 | 0 | 75
MBP-A6913K | Caja de pulsador colgante. Contactos NO+NC. 6 pulsadores de doble velocidad + emergencia con llave | 0 | C | 185.017 | 1 | 8445275037726 | 0 | 75
MBP-A881 | Caja de pulsador colgante. Contactos NO+NC. 8 pulsadores | 0 | B | 171.234 | 1 | 8445275037733 | 0 | 75
MBP-A8813 | Caja de pulsador colgante. Contactos NO+NC. 8 pulsadores + emergencia | 0 | C | 166.47 | 1 | 8445275037740 | 0 | 75
MBP-A8813K | Caja de pulsador colgante. Contactos NO+NC. 8 pulsadores + emergencia con llave | 0 | C | 173.616 | 1 | 8445275037757 | 0 | 75
MBP-A891 | Caja de pulsador colgante. Contactos NO+NC. 8 pulsadores de doble velocidad | 0 | C | 177.757 | 1 | 8445275037764 | 0 | 75
MBP-A8913 | Caja de pulsador colgante. Contactos NO+NC. 8 pulsadores de doble velocidad + emergencia | 0 | C | 177.757 | 1 | 8445275037771 | 0 | 75
MBP-A8913K | Caja de pulsador colgante. Contactos NO+NC. 8 pulsadores de doble velocidad + emergencia con llave | 0 | C | 185.414 | 1 | 8445275037788 | 0 | 75
MG1622ADB | Piloto amperimetro digital 22mm. 0-100A. Azul. Incluye trafonformador 100A | 0 | C | 23.379 | 1 | 8445275099045 | 0 | 75
MG1622ADG | Piloto amperimetro digital 22mm. 0-100A. Verde. Incluye trafonformador 100A | 0 | C | 23.379 | 1 | 8445275099021 | 0 | 75
MG1622ADR | Piloto amperimetro digital 22mm. 0-100A. Rojo. Incluye trafonformador 100A | 0 | A | 23.379 | 1 | 8445275099038 | 5.3529 | 0
MG1622CT | Transformador 100/5A para MG16A22AD MG16A22VA | 0 | A | 12.612 | 1 | 8445275099052 | 2.8876 | 0
MG1622HZDB | Piloto frecuencimetro digital 22mm. 35-99Hz. Azul | 0 | C | 10.668 | 1 | 8445275099113 | 0 | 75
MG1622HZDG | Piloto frecuencimetro digital 22mm. 35-99Hz. Verde | 0 | A | 10.668 | 1 | 8445275099090 | 2.4425 | 0
MG1622HZDR | Piloto frecuencimetro digital 22mm. 35-99Hz. Rojo | 0 | C | 10.668 | 1 | 8445275099106 | 0 | 75
MG1622VAB | Piloto voltimetro+amperimetro digital 22mm. 30-500VAC / 0-100A. Azul. Incluye trafonformador 100A | 0 | C | 24.575 | 1 | 8445275099083 | 0 | 75
MG1622VAG | Piloto voltimetro+amperimetro digital 22mm. 30-500VAC / 0-100A. Verde. Incluye trafonformador 100A | 0 | A | 24.575 | 1 | 8445275099069 | 5.6269 | 0
MG1622VAR | Piloto voltimetro+amperimetro digital 22mm. 30-500VAC / 0-100A. Rojo. Incluye trafonformador 100A | 0 | C | 24.575 | 1 | 8445275099076 | 0 | 75
MG1622VDB | Piloto voltimetro digital 22mm. 20-500VAC. Azul | 0 | C | 10.668 | 1 | 8445275099014 | 0 | 75
MG1622VDG | Piloto voltimetro digital 22mm. 20-500VAC. Verde | 0 | A | 10.668 | 1 | 8445275098994 | 2.4425 | 0
MG1622VDR | Piloto voltimetro digital 22mm. 20-500VAC. Rojo | 0 | C | 10.668 | 1 | 8445275099007 | 0 | 75
MG1622WDB | Piloto termometro digital 22mm. -25…125C. Azul | 0 | A | 22.681 | 1 | 8445275099144 | 5.1931 | 0
MG1622WDG | Piloto termometro digital 22mm. -25…125C. Verde | 0 | C | 22.681 | 1 | 8445275099120 | 0 | 75
MG1622WDR | Piloto termometro digital 22mm. -25…125C. Rojo | 0 | C | 22.681 | 1 | 8445275099137 | 0 | 75
MGISO-32T | Seccionador rotativo 1200VDC. 4P. 32A AC21B. Montaje carril DIN | 0 | B | 97.475 | 1 | 8445275093074 | 0 | 75.5
SGALB101H29 | Caja con pulsador rasante verde 1NA | 0 | A | 19.336 | 1 | 8445275037795 | 0 | 75
SGALB112 | Caja con pulsador rojo rasante 1NC | 0 | B | 19.336 | 1 | 8445275037801 | 0 | 75
SGALB1G | Caja de pulsadores. IP65. Gris. 1 elemento | 0 | A | 9.903 | 1 | 8445275037818 | 0 | 75
SGALB1Y | Caja de pulsadores. IP65. Amarillo. 1 elemento | 0 | A | 9.784 | 1 | 8445275037825 | 0 | 75
SGALB213 | Caja con pulsador doble rasante ( verde + rojo) 1NA+1NC | 0 | A | 26.039 | 1 | 8445275037832 | 0 | 75
SGALB2G | Caja de pulsadores. IP65. Gris. 2 elemento | 0 | A | 13.46 | 1 | 8445275037849 | 0 | 75
SGALB2Y | Caja de pulsadores. IP65. Amarillo. 2 elemento | 0 | B | 13.46 | 1 | 8445275037856 | 0 | 75
SGALB3G | Caja de pulsadores. IP65. Gris. 3 elemento | 0 | A | 18.026 | 1 | 8445275037863 | 0 | 75
SGALB3Y | Caja de pulsadores. IP65. Amarillo. 3 elemento | 0 | B | 18.026 | 1 | 8445275037870 | 0 | 75
SGALB4G | Caja de pulsadores. IP65. Gris. 4 elemento | 0 | A | 22.948 | 1 | 8445275037887 | 0 | 75
SGALB4Y | Caja de pulsadores. IP65. Amarillo. 4 elemento | 0 | B | 22.948 | 1 | 8445275037894 | 0 | 75
SGALB5G | Caja de pulsadores. IP65. Gris. 5 elemento | 0 | B | 28.107 | 1 | 8445275037900 | 0 | 75
SGALB5Y | Caja de pulsadores. IP65. Amarillo. 5 elemento | 0 | B | 28.107 | 1 | 8445275037917 | 0 | 75
SGALB6G | Caja de pulsadores. IP65. Gris. 6 elemento | 0 | B | 32.673 | 1 | 8445275037924 | 0 | 75
SGALB6Y | Caja de pulsadores. IP65. Amarillo. 6 elemento | 0 | B | 32.673 | 1 | 8445275037931 | 0 | 75
SGALJ174 | Caja de pulsador IP65 paro de emergencia Ø 40mm rojo, girar para desenclavar 1NC | 0 | A | 21.27 | 1 | 8445275037955 | 0 | 75
SGB2BA11 | Pulsador con retorno metalico 22mm. Rasante. Blanco 1NO | 0 | C | 8.186 | 1 | 8445275037986 | 1.7877 | 0
SGB2BA21 | Pulsador con retorno metalico 22mm. Rasante. Negro 1NO | 0 | A | 8.186 | 20 | 8445275037993 | 1.7877 | 0
SGB2BA31 | Pulsador con retorno metalico 22mm. Rasante. Verde. 1NO | 0 | A | 8.186 | 20 | 8445275038006 | 1.7877 | 0
SGB2BA3311 | Pulsador con retorno metálico con indicación de marcha. 22mm. Rasante. Verde 1NO | 0 | C | 10.377 | 1 | 8445275038013 | 0 | 75
SGB2BA3341 | Pulsador con retorno metálico con flecha de indicación. 22mm. Rasante. Blanco 1NO | 0 | B | 10.377 | 1 | 8445275038020 | 2.2663 | 0
SGB2BA3351 | Pulsador con retorno metálico con flecha de indicación. 22mm. Rasante. Negro 1NO | 0 | C | 10.377 | 1 | 8445275038037 | 0 | 75
SGB2BA42 | Pulsador con retorno metalico 22mm. Rasante. ROJO. 1NC | 0 | A | 8.186 | 20 | 8445275038044 | 1.7877 | 0
SGB2BA4322 | Pulsador con retorno metálico con indicación de parada. 22mm. Rasante. Rojo 1NC | 0 | C | 10.377 | 1 | 8445275038051 | 0 | 75
SGB2BA51 | Pulsador con retorno metalico 22mm. Rasante. Amarillo. 1NO | 0 | B | 8.186 | 1 | 8445275038068 | 1.7877 | 0
SGB2BA61 | Pulsador con retorno metalico 22mm. Rasante. Azul. 1NO | 0 | B | 8.186 | 1 | 8445275038075 | 1.7877 | 0
SGB2BC21 | PULSADOR METALICO 40mm CON RETORNO NEGRO 1NO | 0 | A | 13.793 | 1 | 8445275038082 | 3.0124 | 0
SGB2BC25 | Pulsador 40mm metalico PARO EMERGENCIA con retorno 22mm Negro. 1NO+1NC | 0 | B | 13.793 | 1 | 8445275098437 | 3.0124 | 0
SGB2BC31 | Pulsador 40mm metalico PARO EMERGENCIA con retorno 22mm Verde. 1NO | 0 | B | 11.021 | 1 | 8445275098413 | 2.4071 | 0
SGB2BC35 | Pulsador 40mm metalico PARO EMERGENCIA con retorno 22mm Verde. 1NO+1NC | 0 | C | 13.793 | 1 | 8445275098444 | 0 | 75
SGB2BC42 | Pulsador 40mm metalico PARO EMERGENCIA con retorno 22mm Rojo. 1NC | 0 | B | 11.021 | 1 | 8445275098420 | 2.4071 | 0
SGB2BC45 | Pulsador 40mm metalico PARO EMERGENCIA con retorno 22mm Rojo. 1NO+1NC | 0 | C | 13.793 | 1 | 8445275098451 | 0 | 75
SGB2BD21 | Selector metalico 22mm. Maneta corta. 2 posiciones. 1NO | 0 | A | 11.988 | 20 | 8445275038099 | 2.6183 | 0
SGB2BD25 | Selector metalico 22mm. Maneta corta. 2 posiciones. 1NO+1NC | 0 | B | 12.762 | 1 | 8445275038105 | 2.7872 | 0
SGB2BD33 | Selector metalico 22mm. Maneta corta. 3 posiciones. 2NO | 0 | A | 12.762 | 20 | 8445275038112 | 2.7872 | 0
SGB2BD41 | Selector metalico 22mm. Maneta corta. 2 posiciones con retorno. 1NO | 0 | B | 11.988 | 1 | 8445275038129 | 2.6183 | 0
SGB2BD45 | Selector metalico 22mm. Maneta corta. 2 posiciones con retorno. 1NO+1NC | 0 | C | 12.762 | 1 | 8445275038136 | 0 | 75
SGB2BD53 | Selector metalico 22mm. Maneta corta. 3 posiciones con retorno al centro. 2NO | 0 | B | 12.762 | 1 | 8445275038143 | 2.7872 | 0
SGB2BD73 | Selector metalico 22mm. Maneta corta. 3 posiciones con retorno al centro desde la iquierda. 2NO | 0 | B | 15.018 | 1 | 8445275038150 | 3.2799 | 0
SGB2BD83 | Selector metalico 22mm. Maneta corta. 3 posiciones con retorno al centro desde la derecha. 2NO | 0 | A | 15.018 | 1 | 8445275038167 | 3.2799 | 0
SGB2BG21 | Selector 22mm. Llave Ronis Nº455. Metal. 2 posiciones con extracción de llave en la izquierda. 1NO | 0 | A | 23.977 | 1 | 8445275038174 | 5.2365 | 0
SGB2BG25 | Selector 22mm. Llave Ronis Nº455. 2 posiciones. 1NO+1NC | 0 | B | 28.037 | 1 | 8445275038181 | 0 | 75
SGB2BG33 | Selector 22mm. Llave Ronis Nº455. 3 posiciones con extracción de llave en el centro. 2NO | 0 | B | 28.037 | 1 | 8445275038198 | 6.1233 | 0
SGB2BG41 | Selector metalico 22mm. Con llave Ronis. 2 posiciones extracción llave y retorno en izquierda. 1NO | 0 | B | 23.977 | 1 | 8445275038204 | 5.2365 | 0
SGB2BG45 | Selector 22mm. Llave Ronis Nº455. 2 posiciones con extracción llave y retorno en izquierda. 1NO+1NC | 0 | B | 28.037 | 1 | 8445275038211 | 6.1233 | 0
SGB2BG53 | Selector 22mm. Llave Ronis Nº455. 3 posiciones con extracción de llave y retorno en el centro. 2NO | 0 | B | 28.037 | 1 | 8445275038228 | 6.1233 | 0
SGB2BK2365 | Selector luminioso indicandescencia metalico 22mm. 2 posiciones. 1NO+1NC.230VAC. Verde | 0 | A | 27.908 | 1 | 8445275038235 | 6.0952 | 0
SGB2BK2465 | Selector luminoso indicandescencia metalico 22mm. 2 posiciones 1NO+1NC 230vac ROJO | 0 | A | 27.908 | 1 | 8445275038242 | 6.0952 | 0
SGB2BK2565 | Selector luminoso incandescencia metalico 22mm. 2 posiciones. 1NO+1NC.230VAC. Amarillo | 0 | B | 27.908 | 1 | 8445275038259 | 6.0952 | 0
SGB2BK2665 | Selector luminoso incandescencia metalico 22mm. 2 posiciones. 1NO+1NC.230VAC. Azul | 0 | B | 27.908 | 1 | 8445275038266 | 6.0952 | 0
SGB2BK2765 | Selector luminoso incandescencia metalico 22mm. 2 posiciones. 1NO+1NC.230VAC. Blanco | 0 | B | 27.908 | 1 | 8445275038273 | 6.0952 | 0
SGB2BK3365 | Selector luminoso incandescencia metalico 22mm. 3 posiciones. 1NO+1NC.230VAC. Verde | 0 | A | 27.908 | 1 | 8445275038280 | 6.0952 | 0
SGB2BK3465 | Selector luminoso incandescencia metalico 22mm. 3 posiciones. 1NO+1NC.230VAC. Rojo | 0 | C | 27.908 | 1 | 8445275038297 | 0 | 75
SGB2BK3565 | Selector luminoso incandescencia metalico 22mm. 3 posiciones. 1NO+1NC.230VAC. Amarillo | 0 | C | 27.908 | 1 | 8445275038303 | 0 | 75
SGB2BK3665 | Selector luminoso incandescencia metalico 22mm. 3 posiciones. 1NO+1NC.230VAC. Azul | 0 | B | 27.908 | 1 | 8445275038310 | 6.0952 | 0
SGB2BK3765 | Selector luminoso incandescencia metalico 22mm. 3 posiciones. 1NO+1NC.230VAC. Blanco | 0 | C | 27.908 | 1 | 8445275038327 | 6.0952 | 0
SGB2BL8325 | Pulsador doble metalico 22mm. Verde rasante + Rojo rasante. 1NO+NC | 0 | A | 17.467 | 1 | 8445275038334 | 3.8148 | 0
SGB2BL9325 | Pulsador doble metalico 22mm. Con cubierta de proteccion IP65. Verde rasante+ Rojo rasante. 1NO+1NC | 0 | A | 19.143 | 1 | 8445275038341 | 4.1808 | 0
SGB2BP11 | Pulsador metalico con retorno con capuchon IP65 1NO. Blanco Ø22mm | 0 | C | 10.119 | 1 | 8445275038358 | 0 | 75
SGB2BP21 | Pulsador metalico con retorno con capuchon IP65 1NO. Negro Ø22mm | 0 | B | 10.119 | 1 | 8445275038365 | 2.21 | 0
SGB2BP31 | Pulsador con retorno metalico 22mm. IP65. Rasante. Verde. 1NO | 0 | B | 10.119 | 1 | 8445275038372 | 2.21 | 0
SGB2BP42 | Pulsador con retorno metalico 22mm. IP65. Rasante. Rojo. 1NC | 0 | B | 10.119 | 1 | 8445275038389 | 2.21 | 0
SGB2BP51 | Pulsador metalico con retorno con capuchon IP65 1NO. Amarillo Ø22mm | 0 | C | 10.119 | 1 | 8445275038396 | 0 | 75
SGB2BP61 | Pulsador metalico con retorno con capuchon IP65 1NO. Azul Ø22mm | 0 | C | 10.119 | 1 | 8445275038402 | 0 | 75
SGB2BS142 | Pulsador 40mm metalico PARO EMERGENCIA Rojo. Giro por llane nº455. 1NC | 0 | C | 19.529 | 1 | 8445275108587 | 4.2652 | 0
SGB2BS442 | Pulsador 30mm metalico PARO EMERGENCIA 22mm Rojo.1NC | 0 | B | 13.02 | 1 | 8445275038419 | 2.8435 | 0
SGB2BS542 | Pulsador 40mm metalico PARO EMERGENCIA 22mm Rojo. 1NC | 0 | A | 13.02 | 20 | 8445275038426 | 2.8435 | 0
SGB2BS642 | Pulsador 60mm metalico PARO EMERGENCIA 22mm Rojo.1NC | 0 | B | 14.566 | 1 | 8445275038433 | 3.1813 | 0
SGB2BV61 | Piloto luminoso metálico blanco, 230VCA | 0 | C | 19.529 | 1 | 8445275107023 | 0 | 75
SGB2BV63 | Piloto luminoso metálico verde, 230VCA | 0 | B | 19.529 | 1 | 8445275108594 | 4.2652 | 0
SGB2BV64 | Piloto luminoso metálico rojo, 230VCA | 0 | B | 19.529 | 1 | 8445275101380 | 4.2652 | 0
SGB2BV65 | Piloto luminoso metálico amarillo, 230VCA | 0 | C | 19.529 | 1 | 8445275108617 | 0 | 75
SGB2BV66 | Piloto luminoso metálico azul, 230VCA | 0 | C | 19.529 | 1 | 8445275108624 | 0 | 75
SGB2BW3161 | Pulsador luminoso incandescencia metalico 22mm. Blanco. 230VAC. 1NO | 0 | B | 16.887 | 1 | 8445275038440 | 3.6881 | 0
SGB2BW3361 | Pulsador luminoso incandescencia metalico 22mm. Verde. 230VAC. 1NO | 0 | A | 16.887 | 1 | 8445275038457 | 3.6881 | 0
SGB2BW3462 | Pulsador luminoso incandescencia metalico 22mm. Rojo. 230VAC. 1NC | 0 | B | 16.887 | 1 | 8445275038464 | 3.6881 | 0
SGB2BW3561 | Pulsador luminoso incandescencia metalico 22mm. Amarillo. 230VAC. 1NO | 0 | B | 16.887 | 1 | 8445275038471 | 3.6881 | 0
SGB2BW3661 | Pulsador luminoso incandescencia metalico 22mm. Azul. 230VAC. 1NO | 0 | A | 16.887 | 1 | 8445275038488 | 3.6881 | 0
SGB2EA11 | Pulsador plastico con retorno rasante 1NO. Blanco Ø22mm | 0 | B | 6.703 | 1 | 8445275038495 | 1.464 | 0
SGB2EA21 | Pulsador plastico con retorno rasante 1NO. Negro Ø22mm | 0 | A | 6.703 | 20 | 8445275038501 | 1.464 | 0
SGB2EA31 | Pulsador plastico con retorno rasante 1NO. Verde Ø22mm | 0 | A | 6.703 | 20 | 8445275038518 | 1.464 | 0
SGB2EA3311 | Pulsador con retorno plástico con indicación “I”. 22mm. Rasante. Verde 1NO | 0 | B | 8.314 | 1 | 8445275038525 | 1.8159 | 0
SGB2EA3341 | Pulsador con retorno plástico con flecha de indicación. 22mm. Rasante. Blanco 1NO | 0 | A | 8.314 | 1 | 8445275038532 | 1.8159 | 0
SGB2EA3351 | Pulsador con retorno plástico con flecha de indicación. 22mm. Rasante. Negro 1NO | 0 | B | 8.314 | 1 | 8445275038549 | 1.8159 | 0
SGB2EA42 | Pulsador plastico con retorno rasante 1NC. Rojo Ø22mm | 0 | A | 6.703 | 20 | 8445275038556 | 1.464 | 0
SGB2EA4322 | Pulsador con retorno plástico de parada. 22mm. Rasante. Rojo 1NC | 0 | C | 8.314 | 1 | 8445275038563 | 0 | 75
SGB2EA51 | Pulsador plastico con retorno rasante 1NO. Amarillo Ø22mm | 0 | A | 6.703 | 1 | 8445275038570 | 1.464 | 0
SGB2EA61 | Pulsador plastico con retorno rasante 1NO. Azul Ø22mm | 0 | A | 6.703 | 1 | 8445275038587 | 1.464 | 0
SGB2ED21 | Selector plastico maneta corta 2 posiciones 1NO | 0 | A | 10.248 | 20 | 8445275038594 | 2.2382 | 0
SGB2ED25 | Selector plastico maneta corta 2 posiciones 1NO + 1NC | 0 | A | 11.924 | 1 | 8445275038600 | 2.6042 | 0
SGB2ED33 | Selector plastico maneta corta 3 posiciones 2NO | 0 | A | 11.924 | 20 | 8445275038617 | 2.6042 | 0
SGB2ED41 | Selector plastico maneta corta 2 posiciones con retorno a la izquierda. 1NO | 0 | B | 10.248 | 1 | 8445275038624 | 2.2382 | 0
SGB2ED45 | Selector plastico maneta corta 2 posiciones 1NO + 1NC | 0 | C | 11.924 | 1 | 8445275038631 | 0 | 75
SGB2ED53 | Selector plastico maneta corta 3 posiciones con retorno al centro. 2NO | 0 | B | 11.924 | 1 | 8445275038648 | 2.6042 | 0
SGB2ED73 | Selector plastico maneta corta 3 posiciones con retorno desde la izquierda al centro. 2NO | 0 | A | 12.633 | 1 | 8445275038655 | 2.759 | 0
SGB2ED83 | Selector plastico maneta corta 3 posiciones con retorno desde la derecha al centro. 2NO | 0 | B | 12.633 | 1 | 8445275038662 | 2.759 | 0
SGB2EG21 | Selector plastico con llave Ronis Nº 455 2 posiciones con extracción a la izquierda. 1NO | 0 | A | 15.855 | 1 | 8445275038686 | 3.4629 | 0
SGB2EG25 | Selector plastico con llave Ronis Nº 455 2 posiciones con extracción a la izquierda. 1NO + 1 NC | 0 | B | 18.756 | 1 | 8445275038693 | 4.0963 | 0
SGB2EG33 | Selector plastico con llave Ronis Nº 455 3 posiciones con extracción en el centro. 2NO | 0 | A | 18.756 | 1 | 8445275038709 | 4.0963 | 0
SGB2EG41 | Selector plastico con llave Ronis Nº 455 2 posiciones retorno desde derecha y extracción izquie. 1NO | 0 | B | 17.08 | 1 | 8445275038716 | 3.7303 | 0
SGB2EG45 | Selector plastico con llave Ronis Nº 455 2 posiciones 1NO + 1 NC | 0 | C | 18.756 | 1 | 8445275038723 | 0 | 75
SGB2EG53 | Selector plastico con llave Ronis Nº 455 3 posiciones 2NO | 0 | B | 18.756 | 1 | 8445275038730 | 4.0963 | 0
SGB2EK2365 | Selector plastico luminoso conexión directa 12 ~ 400V 2 posiciones 1NO + 1NC. Verde | 0 | B | 32.742 | 1 | 8445275038778 | 7.1509 | 0
SGB2EK2465 | Selector plastico luminoso conexión directa 12 ~ 400V 2 posiciones 1NO + 1NC. Rojo | 0 | C | 32.742 | 1 | 8445275038785 | 0 | 75
SGB2EK2565 | Selector plastico luminoso conexión directa 12 ~ 400V 2 posiciones 1NO + 1NC. Amarillo | 0 | C | 32.742 | 1 | 8445275038792 | 0 | 75
SGB2EK2665 | Selector plastico luminoso conexión directa 12 ~ 400V 2 posiciones 1NO + 1NC. Azul | 0 | C | 32.742 | 1 | 8445275038808 | 0 | 75
SGB2EK2765 | Selector plastico luminoso conexión directa 12 ~ 400V 2 posiciones 1NO + 1NC. Blanco | 0 | B | 32.742 | 1 | 8445275038815 | 7.1509 | 0
SGB2EK3365 | Selector plastico luminoso conexión directa 12 ~ 400V 3 posiciones 1NO + 1NC. Verde | 0 | B | 32.742 | 1 | 8445275038822 | 7.1509 | 0
SGB2EK3465 | Selector plastico luminoso conexión directa 12 ~ 400V 3 posiciones 1NO + 1NC. Rojo | 0 | C | 32.742 | 1 | 8445275038839 | 0 | 75
SGB2EK3565 | Selector plastico luminoso conexión directa 12 ~ 400V 3 posiciones 1NO + 1NC. Amarillo | 0 | C | 32.742 | 1 | 8445275038846 | 0 | 75
SGB2EK3665 | Selector plastico luminoso conexión directa 12 ~ 400V 3 posiciones 1NO + 1NC. Azul | 0 | C | 32.742 | 1 | 8445275038853 | 0 | 75
SGB2EK3765 | Selector plastico luminoso conexión directa 12 ~ 400V 3 posiciones 1NO + 1NC. Blanco | 0 | C | 32.742 | 1 | 8445275038860 | 0 | 75
SGB2EL8325 | Pulsador Doble marcha- paro. Grado de proteccion IP40. 1NO + 1NC. Verde y rojo | 0 | B | 16.564 | 1 | 8445275038877 | 3.6177 | 0
SGB2EL9325 | Pulsador Doble marcha- paro. Grado de proteccion IP65. 1NO + 1NC. Verde y rojo | 0 | A | 18.885 | 1 | 8445275038884 | 4.1245 | 0
SGB2EP11 | Pulsador plastico con retorno con capuchón IP65. 1NO. Blanco Ø22mm | 0 | C | 8.314 | 1 | 8445275038891 | 0 | 75
SGB2EP21 | Pulsador plastico con retorno con capuchón IP65. 1NO. Negro Ø22mm | 0 | C | 8.314 | 1 | 8445275038907 | 0 | 75
SGB2EP31 | Pulsador plastico con retorno con capuchón IP65. 1NO. Verde Ø22mm | 0 | B | 8.314 | 1 | 8445275038914 | 1.8159 | 0
SGB2EP42 | Pulsador plastico con retorno con capuchón IP65. 1NC. Rojo Ø22mm | 0 | B | 8.314 | 1 | 8445275038921 | 1.8159 | 0
SGB2EP51 | Pulsador plastico con retorno con capuchón IP65. 1NO. Amarillo Ø22mm | 0 | C | 8.314 | 1 | 8445275038938 | 0 | 75
SGB2EP61 | Pulsador plastico con retorno con capuchón IP65. 1NC. Azul Ø22mm | 0 | B | 8.314 | 1 | 8445275038945 | 1.8159 | 0
SGB2ES142 | Pulsador plastico. Paro de emergencia - Girar para desenclavar Ø 40 mm con llave. 1NC. Rojo | 0 | B | 17.016 | 1 | 8445275038952 | 3.7162 | 0
SGB2ES442 | Pulsador plastico Paro de emergencia - Girar para desenclavar Ø 30 mm 1NC. Rojo | 0 | B | 12.117 | 1 | 8445275038969 | 2.6464 | 0
SGB2ES542 | Pulsador plastico. Paro de emergencia - Girar para desenclavar Ø 40 mm 1NC. Rojo | 0 | A | 12.117 | 20 | 8445275038976 | 2.6464 | 0
SGB2ES642 | Pulsador plastico. Paro de emergencia - Girar para desenclavar Ø 60 mm 1NC. Rojo | 0 | B | 12.891 | 1 | 8445275038983 | 2.8153 | 0
SGB2EV61 | Indicador plastico luminoso conexión directa 220/240V 50/60Hz. Blanco | 0 | B | 14.566 | 1 | 8445275038990 | 3.1813 | 0
SGB2EV63 | Indicador plastico luminoso conexión directa 220/240V 50/60Hz. Verde | 0 | B | 14.566 | 1 | 8445275039003 | 3.1813 | 0
SGB2EV64 | Indicador plastico luminoso conexión directa 220/240V 50/60Hz. ROJO | 0 | B | 14.566 | 1 | 8445275039010 | 3.1813 | 0
SGB2EV65 | Indicador plastico luminoso conexión directa 220/240V 50/60Hz. AMARILLO | 0 | B | 14.566 | 1 | 8445275039027 | 3.1813 | 0
SGB2EV66 | Indicador plastico luminoso conexión directa 220/240V 50/60Hz. AZUL | 0 | B | 14.566 | 1 | 8445275039034 | 3.1813 | 0
SGB2EW3161 | Pulsador plastico luminoso conexión directa 220/240V 50/60Hz 1NO. Blanco Ø22mm | 0 | C | 16.822 | 1 | 8445275039041 | 3.674 | 0
SGB2EW3361 | Pulsador plastico luminoso conexión directa 220/240V 50/60Hz 1NO. Verde Ø22mm | 0 | A | 16.113 | 1 | 8445275039058 | 3.5192 | 0
SGB2EW3462 | Pulsador plastico luminoso conexión directa 220/240V 50/60Hz 1NC. Rojo Ø22mm | 0 | B | 16.113 | 1 | 8445275039065 | 3.5192 | 0
SGB2EW3561 | Pulsador plastico luminoso conexión directa 220/240V 50/60Hz 1NO. Amarillo Ø22mm | 0 | C | 16.113 | 1 | 8445275039072 | 0 | 75
SGB2EW3661 | Pulsador plastico luminoso conexión directa 220/240V 50/60Hz 1NO. Azul Ø22mm | 0 | A | 16.113 | 1 | 8445275039089 | 3.5192 | 0
SGB2NC | Bloque de contacto auxiliar 1NC para serie SGB2 | 0 | A | 3.029 | 1 | 8445275039102 | 0.6616 | 0
SGB2NO | Bloque de contacto auxiliar 1NO para serie SGB2 | 0 | A | 3.029 | 1 | 8445275039119 | 0.6616 | 0
SGB2-PC | Guarda plástica para paro de emergencia con bloqueo mecánico por candado | 0 | A | 19.989 | 1 | 8445275100017 | 0 | 75
SGD2222DB22 | Indicador luminoso LED plastico 22mm. Azul. 12VAC/DC | 0 | C | 6.002 | 1 | 8445275039126 | 0 | 75
SGD2222DB23 | Indicador luminoso LED plastico 22mm. Azul. 24VAC/DC | 0 | A | 6.002 | 1 | 8445275039133 | 1.3654 | 0
SGD2222DB25 | Indicador luminoso LED plastico 22mm. Azul. 48VAC/DC | 0 | C | 6.002 | 1 | 8445275039140 | 0 | 75
SGD2222DB26 | Indicador luminoso LED plastico 22mm. Azul. 110VAC/DC | 0 | C | 6.002 | 1 | 8445275039157 | 0 | 75
SGD2222DB31 | Indicador luminoso LED plastico 22mm. Azul. 230VAC | 0 | B | 6.002 | 1 | 8445275039164 | 1.3654 | 0
SGD2222DB32 | Indicador luminoso LED plastico 22mm. Azul. 400VAC | 0 | B | 6.002 | 1 | 8445275039171 | 1.3654 | 0
SGD2222DG22 | Indicador luminoso LED plastico 22mm. Verde. 12VAC/DC | 0 | A | 6.002 | 1 | 8445275039188 | 1.3654 | 0
SGD2222DG23 | Indicador luminoso LED plastico 22mm. Verde. 24VAC/DC | 0 | A | 6.002 | 1 | 8445275039195 | 1.3654 | 0
SGD2222DG25 | Indicador luminoso LED plastico 22mm. Verde. 48VAC/DC | 0 | B | 6.002 | 1 | 8445275039201 | 1.3654 | 0
SGD2222DG26 | Indicador luminoso LED plastico 22mm. Verde. 110VAC/DC | 0 | B | 6.002 | 1 | 8445275039218 | 1.3654 | 0
SGD2222DG31 | Indicador luminoso LED plastico 22mm. Verde. 230VAC | 0 | A | 6.002 | 10 | 8445275039225 | 1.3654 | 0
SGD2222DG32 | Indicador luminoso LED plastico 22mm. Verde. 400VAC | 0 | A | 6.002 | 1 | 8445275039232 | 1.3654 | 0
SGD2222DR22 | Indicador luminoso LED plastico 22mm. Rojo. 12VAC/DC | 0 | B | 6.002 | 1 | 8445275039249 | 1.3654 | 0
SGD2222DR23 | Indicador luminoso LED plastico 22mm. Rojo. 24VAC/DC | 0 | A | 6.002 | 1 | 8445275039256 | 1.3654 | 0
SGD2222DR25 | Indicador luminoso LED plastico 22mm. Rojo. 48VAC/DC | 0 | B | 6.002 | 1 | 8445275039263 | 1.3654 | 0
SGD2222DR26 | Indicador luminoso LED plastico 22mm. Rojo. 110VAC/DC | 0 | C | 6.002 | 1 | 8445275039270 | 0 | 75
SGD2222DR31 | Indicador luminoso LED plastico 22mm. Rojo. 230VAC | 0 | A | 6.002 | 10 | 8445275039287 | 1.3654 | 0
SGD2222DR32 | Indicador luminoso LED plastico 22mm. Rojo. 400VAC | 0 | A | 6.002 | 1 | 8445275039294 | 1.3654 | 0
SGD2222DW22 | Indicador luminoso LED plastico 22mm. Blanco. 12VAC/DC | 0 | A | 6.002 | 1 | 8445275039300 | 1.3654 | 0
SGD2222DW23 | Indicador luminoso LED plastico 22mm. Blanco. 24VAC/DC | 0 | B | 6.002 | 1 | 8445275039317 | 1.3654 | 0
SGD2222DW25 | Indicador luminoso LED plastico 22mm. Blanco. 48VAC/DC | 0 | B | 6.002 | 1 | 8445275039324 | 1.3654 | 0
SGD2222DW26 | Indicador luminoso LED plastico 22mm. Blanco. 110VAC/DC | 0 | C | 6.002 | 1 | 8445275039331 | 0 | 75
SGD2222DW31 | Indicador luminoso LED plastico 22mm. Blanco. 230VAC | 0 | A | 6.002 | 10 | 8445275039348 | 1.3654 | 0
SGD2222DW32 | Indicador luminoso LED plastico 22mm. Blanco. 400VAC | 0 | C | 6.002 | 1 | 8445275039355 | 1.3654 | 0
SGD2222DY22 | Indicador luminoso LED plastico 22mm. Amarillo. 12VAC/DC | 0 | A | 6.002 | 1 | 8445275039362 | 1.3654 | 0
SGD2222DY23 | Indicador luminoso LED plastico 22mm. Amarillo. 24VAC/DC | 0 | A | 6.002 | 1 | 8445275039379 | 1.3654 | 0
SGD2222DY25 | Indicador luminoso LED plastico 22mm. Amarillo. 48VAC/DC | 0 | C | 6.002 | 1 | 8445275039386 | 0 | 75
SGD2222DY26 | Indicador luminoso LED plastico 22mm. Amarillo. 110VAC/DC | 0 | C | 6.002 | 1 | 8445275039393 | 0 | 75
SGD2222DY31 | Indicador luminoso LED plastico 22mm. Amarillo. 230VAC | 0 | A | 6.002 | 1 | 8445275039409 | 1.3654 | 0
SGD2222DY32 | Indicador luminoso LED plastico 22mm. Amarillo. 400VAC | 0 | B | 6.002 | 1 | 8445275039416 | 1.3654 | 0
SGD2222SMW22 | Zumbador luminoso plastico 22mm. Rojo. 12VAC/DC | 0 | A | 13.905 | 1 | 8445275039423 | 2.8998 | 0
SGD2222SMW23 | Zumbador luminoso plastico 22mm. Rojo. 24VAC/DC | 0 | A | 13.905 | 1 | 8445275039430 | 2.8998 | 0
SGD2222SMW25 | Zumbador luminoso plastico 22mm. Rojo. 48VAC/DC | 0 | C | 13.905 | 1 | 8445275039447 | 0 | 75
SGD2222SMW26 | Zumbador luminoso plastico 22mm. Rojo. 110VAC/DC | 0 | C | 13.905 | 1 | 8445275039454 | 0 | 75
SGD2222SMW31 | Zumbador luminoso plastico 22mm. Rojo. 230VAC | 0 | A | 13.905 | 1 | 8445275039461 | 2.8998 | 0
SGD2222SMW32 | Zumbador luminoso plastico 22mm. Rojo. 400VAC | 0 | C | 13.905 | 1 | 8445275039478 | 0 | 75
SRYGL160 | Maneta + Eje prolongador de 360mm para seccionadores mando local de 160A | 0 | B | 74.099 | 0 |  | 0 | 75
SRYGL250-630 | Maneta + Eje prolongador de 360mm para seccionadores mando local de 250A÷630A | 0 | B | 76.315 | 0 | 8445275117008 | 0 | 75
SYGL160A | Maneta de interruptor con mando local de 160A | 0 | C | 44.425 | 1 |  | 0 | 75
SYGL250-630 | Maneta de interruptor con mando local de 250A÷630A | 0 | B | 44.425 | 1 | 8445275124938 | 0 | 75
Y-701 | Controlador básico para conmutación ATS3-Q | 0 | B | 371.399 | 1 | 8445275040986 | 0 | 75
Y-702 | Controlador digital multifunción para conmutación ATS3-Q | 0 | C | 533.985 | 1 | 8445275040993 | 0 | 75
YGL1000A3 | Seccionador corte en carga. 3P. 1000A AC21. Montaje fondo armario mando directo. | 0 | C | 1242.5 | 1 | 8445275039751 | 0 | 75
YGL1000A3J | Seccionador corte en carga. 3P. 1000A AC21. Montaje fondo armario y mando en puerta. | 0 | B | 1286.858 | 1 | 8445275039768 | 0 | 75
YGL1000A4 | Seccionador corte en carga. 4P. 1000A AC21. Montaje fondo armario mando directo. | 0 | B | 1584.052 | 1 | 8445275039775 | 0 | 75
YGL1000A4J | Seccionador corte en carga. 4P. 1000A AC21. Montaje fondo armario y mando en puerta. | 0 | C | 1661.244 | 1 | 8445275039782 | 0 | 75
YGL100A3 | Seccionador corte en carga. 3P. 100A AC21. Montaje fondo armario mando directo. | 0 | B | 62.775 | 1 | 8445275039799 | 0 | 75
YGL100A3J | Seccionador corte en carga. 3P. 100A AC21. Montaje fondo armario y mando en puerta. | 0 | C | 74.509 | 1 | 8445275039805 | 0 | 75
YGL100A4 | Seccionador corte en carga. 4P. 100A AC21. Montaje fondo armario mando directo. | 0 | A | 66.932 | 1 | 8445275039812 | 0 | 75
YGL100A4J | Seccionador corte en carga. 4P. 100A AC21. Montaje fondo armario y mando en puerta. | 0 | A | 78.192 | 1 | 8445275039829 | 0 | 75
YGL1250A3 | Seccionador corte en carga. 3P. 1250A AC21. Montaje fondo armario mando directo. | 0 | C | 1374.732 | 1 | 8445275039836 | 0 | 75
YGL1250A3J | Seccionador corte en carga. 3P. 1250A AC21. Montaje fondo armario y mando en puerta. | 0 | C | 1435.087 | 1 | 8445275039843 | 0 | 75
YGL1250A4 | Seccionador corte en carga. 4P. 1250A AC21. Montaje fondo armario mando directo. | 0 | C | 1763.536 | 1 | 8445275039850 | 0 | 75
YGL1250A4J | Seccionador corte en carga. 4P. 1250A AC21. Montaje fondo armario y mando en puerta. | 0 | C | 1860.672 | 1 | 8445275039867 | 0 | 75
YGL1600A3 | Seccionador corte en carga. 3P. 1600A AC21. Montaje fondo armario mando directo. | 0 | C | 1509.648 | 1 | 8445275039898 | 0 | 75
YGL1600A3J | Seccionador corte en carga. 3P. 1600A AC21. Montaje fondo armario y mando en puerta. | 0 | C | 1580.632 | 1 | 8445275039904 | 0 | 75
YGL1600A4 | Seccionador corte en carga. 4P. 1600A AC21. Montaje fondo armario mando directo. | 0 | C | 1926.814 | 1 | 8445275039911 | 0 | 75
YGL1600A4J | Seccionador corte en carga. 4P. 1600A AC21. Montaje fondo armario y mando en puerta. | 0 | B | 2006.217 | 1 | 8445275039928 | 0 | 75
YGL160A3 | Seccionador corte en carga. 3P. 160A AC21. Montaje fondo armario mando directo. | 0 | A | 93.084 | 1 | 8445275039935 | 0 | 75
YGL160A3J | Seccionador corte en carga. 3P. 160A AC21. Montaje fondo armario y mando en puerta. | 0 | B | 114.973 | 1 | 8445275039942 | 0 | 75
YGL160A4 | Seccionador corte en carga. 4P. 160A AC21. Montaje fondo armario mando directo. | 0 | B | 100.135 | 1 | 8445275039959 | 0 | 75
YGL160A4J | Seccionador corte en carga. 4P. 160A AC21. Montaje fondo armario y mando en puerta. | 0 | A | 129.707 | 1 | 8445275039966 | 0 | 75
YGL2000A3 | Seccionador corte en carga. 3P. 2000A AC21. Montaje fondo armario mando directo. | 0 | C | 3877.044 | 1 | 8445275039973 | 0 | 75
YGL2000A3J | Seccionador corte en carga. 3P. 2000A AC21. Montaje fondo armario y mando en puerta. | 0 | C | 4977.945 | 1 | 8445275039980 | 0 | 75
YGL2000A4 | Seccionador corte en carga. 4P. 2000A AC21. Montaje fondo armario mando directo. | 0 | C | 4996.52 | 1 | 8445275039997 | 0 | 75
YGL2000A4J | Seccionador corte en carga. 4P. 2000A AC21. Montaje fondo armario y mando en puerta. | 0 | C | 6681.391 | 1 | 8445275040009 | 0 | 75
YGL2500A3 | Seccionador corte en carga. 3P. 2500A AC21. Montaje fondo armario mando directo. | 0 | C | 5477.934 | 1 | 8445275040016 | 0 | 75
YGL2500A3J | Seccionador corte en carga. 3P. 2500A AC21. Montaje fondo armario y mando en puerta. | 0 | C | 5004.886 | 1 | 8445275040023 | 0 | 75
YGL2500A4 | Seccionador corte en carga. 4P. 2500A AC21. Montaje fondo armario mando directo. | 0 | C | 5720.299 | 1 | 8445275040030 | 0 | 75
YGL2500A4J | Seccionador corte en carga. 4P. 2500A AC21. Montaje fondo armario y mando en puerta. | 0 | C | 6725.801 | 1 | 8445275040047 | 0 | 75
YGL250A3 | Seccionador corte en carga. 3P. 250A AC21. Montaje fondo armario mando directo. | 0 | A | 145.44 | 1 | 8445275040054 | 0 | 75
YGL250A3J | Seccionador corte en carga. 3P. 250A AC21. Montaje fondo armario y mando en puerta. | 0 | A | 162.488 | 1 | 8445275040061 | 0 | 75
YGL250A4 | Seccionador corte en carga. 4P. 250A AC21. Montaje fondo armario mando directo. | 0 | B | 155.595 | 1 | 8445275040078 | 0 | 75
YGL250A4J | Seccionador corte en carga. 4P. 250A AC21. Montaje fondo armario y mando en puerta. | 0 | A | 181.642 | 1 | 8445275040085 | 0 | 75
YGL3200A3 | Seccionador corte en carga. 3P. 3200A AC21. Montaje fondo armario mando directo. | 0 | C | 6669.235 | 1 | 8445275040139 | 0 | 75
YGL3200A3J | Seccionador corte en carga. 3P. 3200A AC21. Montaje fondo armario y mando en puerta. | 0 | C | 6694.072 | 1 | 8445275040146 | 0 | 75
YGL3200A4 | Seccionador corte en carga. 4P. 3200A AC21. Montaje fondo armario mando directo. | 0 | C | 7142.494 | 1 | 8445275040153 | 0 | 75
YGL3200A4J | Seccionador corte en carga. 4P. 3200A AC21. Montaje fondo armario y mando en puerta. | 0 | C | 7167.804 | 1 | 8445275040160 | 0 | 75
YGL400A3 | Seccionador corte en carga. 3P. 400A AC21. Montaje fondo armario mando directo. | 0 | B | 309.402 | 1 | 8445275040177 | 0 | 75
YGL400A3J | Seccionador corte en carga. 3P. 400A AC21. Montaje fondo armario y mando en puerta. | 0 | A | 330.449 | 1 | 8445275040184 | 0 | 75
YGL400A4 | Seccionador corte en carga. 4P. 400A AC21. Montaje fondo armario mando directo. | 0 | B | 376.333 | 1 | 8445275040191 | 0 | 75
YGL400A4J | Seccionador corte en carga. 4P. 400A AC21. Montaje fondo armario y mando en puerta. | 0 | A | 389.436 | 1 | 8445275040207 | 0 | 75
YGL630A3 | Seccionador corte en carga. 3P. 630A AC21. Montaje fondo armario mando directo. | 0 | B | 426.374 | 1 | 8445275040214 | 0 | 75
YGL630A3J | Seccionador corte en carga. 3P. 630A AC21. Montaje fondo armario y mando en puerta. | 0 | A | 482.309 | 1 | 8445275040221 | 0 | 75
YGL630A4 | Seccionador corte en carga. 4P. 630A AC21. Montaje fondo armario mando directo. | 0 | B | 539.979 | 1 | 8445275040238 | 0 | 75
YGL630A4J | Seccionador corte en carga. 4P. 630A AC21. Montaje fondo armario y mando en puerta. | 0 | B | 594.125 | 1 | 8445275040245 | 0 | 75
YGL63A3 | Seccionador corte en carga. 3P. 63A AC21. Montaje fondo armario mando directo. | 0 | C | 40.885 | 1 | 8445275040252 | 0 | 75
YGL63A3J | Seccionador corte en carga. 3P. 63A AC21. Montaje fondo armario y mando en puerta. | 0 | C | 59.776 | 1 | 8445275040269 | 0 | 75
YGL63A4 | Seccionador corte en carga. 4P. 63A AC21. Montaje fondo armario mando directo. | 0 | B | 43.148 | 1 | 8445275040276 | 0 | 75
YGL63A4J | Seccionador corte en carga. 4P. 63A AC21. Montaje fondo armario y mando en puerta. | 0 | B | 60.512 | 1 | 8445275040283 | 0 | 75
YGLZ11000A3 | Conmutador de redes 1-0-2. 3P. 1000A AC21. Montaje fondo armario mando directo. | 0 | C | 3260.253 | 1 | 8445275040290 | 0 | 75
YGLZ11000A4 | Conmutador de redes 1-0-2. 4P. 1000A AC21. Montaje fondo armario mando directo. | 0 | C | 4160.929 | 1 | 8445275040306 | 0 | 75
YGLZ11250A3 | Conmutador de redes 1-0-2. 3P. 1250A AC21. Montaje fondo armario mando directo. | 0 | C | 3862.55 | 1 | 8445275040313 | 0 | 75
YGLZ11250A4 | Conmutador de redes 1-0-2. 4P. 1250A AC21. Montaje fondo armario mando directo. | 0 | C | 4976.022 | 1 | 8445275040320 | 0 | 75
YGLZ11600A3 | Conmutador de redes 1-0-2. 3P. 1600A AC21. Montaje fondo armario mando directo. | 0 | C | 4313.442 | 1 | 8445275040375 | 0 | 75
YGLZ11600A4 | Conmutador de redes 1-0-2. 4P. 1600A AC21. Montaje fondo armario mando directo. | 0 | C | 5258.835 | 1 | 8445275040382 | 0 | 75
YGLZ1160A3 | Conmutador de redes 1-0-2. 3P. 160A AC21. Montaje fondo armario mando directo. | 0 | C | 311.614 | 1 | 8445275040399 | 0 | 75
YGLZ1160A4 | Conmutador de redes 1-0-2. 4P. 160A AC21. Montaje fondo armario mando directo. | 0 | A | 378.192 | 1 | 8445275040405 | 0 | 75
YGLZ12500A3 | Conmutador de redes 1-0-2. 3P. 2500A AC21. Montaje fondo armario mando directo. | 0 | C | 15578.11 | 1 | 8445275040450 | 0 | 75
YGLZ12500A4 | Conmutador de redes 1-0-2. 4P. 2500A AC21. Montaje fondo armario mando directo. | 0 | C | 20250.738 | 1 | 8445275040467 | 0 | 75
YGLZ1250A3 | Conmutador de redes 1-0-2. 3P. 250A AC21. Montaje fondo armario mando directo. | 0 | C | 472.813 | 1 | 8445275040474 | 0 | 75
YGLZ1250A4 | Conmutador de redes 1-0-2. 4P. 250A AC21. Montaje fondo armario mando directo. | 0 | A | 587.547 | 1 | 8445275040481 | 0 | 75
YGLZ13200A3 | Conmutador de redes 1-0-2. 3P. 3150A AC21. Montaje fondo armario mando directo. | 0 | C | 20233.89 | 1 | 8445275040511 | 0 | 75
YGLZ13200A4 | Conmutador de redes 1-0-2. 4P. 3150A AC21. Montaje fondo armario mando directo. | 0 | C | 26257.154 | 1 | 8445275040528 | 0 | 75
YGLZ1400A3 | Conmutador de redes 1-0-2. 3P. 400A AC21. Montaje fondo armario mando directo. | 0 | B | 1054.122 | 1 | 8445275040535 | 0 | 75
YGLZ1400A4 | Conmutador de redes 1-0-2. 4P. 400A AC21. Montaje fondo armario mando directo. | 0 | B | 1292.569 | 1 | 8445275040542 | 0 | 75
YGLZ1630A3 | Conmutador de redes 1-0-2. 3P. 630A AC21. Montaje fondo armario mando directo. | 0 | C | 1307.203 | 1 | 8445275040573 | 0 | 75
YGLZ1630A4 | Conmutador de redes 1-0-2. 4P. 630A AC21. Montaje fondo armario mando directo. | 0 | C | 1629.66 | 1 | 8445275040580 | 0 | 75

## Auxiliares
SEPTIEMBRE DE 2025
Código | Descripción | Página | Clave | PVR | Ud.Emb. | EAN 13 | Neto | Dcto
3604006VDC | Relé enchufable miniatura. 4NOC - 5A. 6VDC | 0 | B | 6.548 | 20 | 8445275055447 | 0 | 52
3604012VAC | Relé enchufable miniatura. 4NOC - 5A. 12VAC | 0 | B | 7.195 | 20 | 8445275055454 | 0 | 52
3604012VDC | Relé enchufable miniatura. 4NOC - 5A. 12VDC | 0 | B | 6.548 | 20 | 8445275055461 | 0 | 52
3604024VAC | Relé enchufable miniatura. 4NOC - 5A. 24VAC | 0 | A | 7.195 | 20 | 8445275055478 | 0 | 52
3604024VDC | Relé enchufable miniatura. 4NOC - 5A. 24VDC | 0 | B | 6.548 | 20 | 8445275055485 | 0 | 52
3604048VAC | Relé enchufable miniatura. 4NOC - 5A. 48VAC | 0 | B | 7.195 | 20 | 8445275055492 | 0 | 52
3604048VDC | Relé enchufable miniatura. 4NOC - 5A. 48VDC | 0 | B | 6.548 | 20 | 8445275055508 | 0 | 52
3604110VDC | Relé enchufable miniatura. 4NOC - 5A. 110VDC | 0 | B | 6.548 | 20 | 8445275055515 | 0 | 52
3604115VAC | Relé enchufable miniatura. 4NOC - 5A. 115VAC | 0 | B | 7.195 | 20 | 8445275055522 | 0 | 52
3604230VAC | Relé enchufable miniatura. 4NOC - 5A. 230VAC | 0 | A | 7.195 | 20 | 8445275055539 | 0 | 52
6013006VDC | Relé industrial undecal. 3NOC - 10A. 6VDC | 0 | C | 4.762 | 10 | 8445275055546 | 0 | 52
6013012VAC | Relé industrial undecal. 3NOC - 10A. 12VAC | 0 | B | 4.762 | 10 | 8445275055553 | 0 | 52
6013012VDC | Relé industrial undecal. 3NOC - 10A. 12VDC | 0 | B | 4.762 | 10 | 8445275055560 | 0 | 52
6013024VAC | Relé industrial undecal. 3NOC - 10A. 24VAC | 0 | A | 4.762 | 10 | 8445275055577 | 0 | 52
6013024VDC | Relé industrial undecal. 3NOC - 10A. 24VDC | 0 | A | 4.762 | 10 | 8445275055584 | 0 | 52
6013048VAC | Relé industrial undecal. 3NOC - 10A. 48VAC | 0 | B | 4.762 | 10 | 8445275055591 | 0 | 52
6013048VDC | Relé industrial undecal. 3NOC - 10A. 48VDC | 0 | B | 4.762 | 10 | 8445275055607 | 0 | 52
6013110VDC | Relé industrial undecal. 3NOC - 10A. 110VDC | 0 | C | 4.762 | 10 | 8445275055614 | 0 | 52
6013115VAC | Relé industrial undecal. 3NOC - 10A. 115VAC | 0 | C | 4.762 | 10 | 8445275055621 | 0 | 52
6013230VAC | Relé industrial undecal. 3NOC - 10A. 230VAC | 0 | A | 4.762 | 10 | 8445275055638 | 0 | 52
AMB0624 | Módulo de protección Varistor + LED verde para relés AS626 y RT704B. 6-24V AC/DC | 0 | A | 1.268 | 1 | 8445275055669 | 0 | 52
AMB1123 | Módulo de protección Varistor + LED verde para relés AS626 y RT704B. 110-230V AC/DC | 0 | B | 1.268 | 1 | 8445275055676 | 0 | 52
AP16-BLU | Tapa final para borna JXB-16-BLU | 0 | B | 0.543 | 1 | 8445275057083 | 0 | 52
AP16-GR | Tapa final para borna JXB-16-GR | 0 | A | 0.543 | 1 | 8445275057090 | 0 | 52
AP2.5-BLU | Tapa final para borna JXB-2.5-BLU | 0 | B | 0.444 | 1 | 8445275057106 | 0 | 52
AP2.5-GR | Tapa final para borna JXB-2.5-GR | 0 | A | 0.494 | 1 | 8445275057113 | 0 | 52
AP4-10-BLU | Tapa final para borna JXB-4,6,10-BLU | 0 | A | 0.494 | 1 | 8445275057151 | 0 | 52
AP4-10-GR | Tapa final para borna JXB-4,6,10-GR | 0 | A | 0.519 | 1 | 8445275057168 | 0 | 52
ASF626 | Base para relé enchufable circuito impreso JAS1152Z. 2NOC. | 0 | A | 3.572 | 20 | 8445275125003 | 0 | 52
CFS2 | Interruptor de pedal en aluminio miniatura. IP64. 1NO+1NC. 10A. | 0 | A | 20.402 | 1 | 8445275056017 | 0 | 52
CFS302 | Interruptor de pedal en aluminio con cubierta. IP64. 1NO+1NC. 10A. | 0 | A | 51.16 | 1 | 8445275056024 | 0 | 52
CFS402 | Interruptor de pedal en aluminio sin cubierta. IP64. 1NO+1NC. 10A. | 0 | B | 42.188 | 1 | 8445275056031 | 0 | 52
CFS502 | Interruptor de pedal en aluminio con cubierta y protección lateral. IP64. 1NO+1NC. 10A. | 0 | A | 80.073 | 1 | 8445275056048 | 0 | 52
CFS702 | Interruptor de pedal en aluminio doble con cubierta y protección lateral. IP64. 1NO+1NC. 10A. | 0 | B | 137.44 | 1 | 8445275056055 | 0 | 52
DEK5 | Etiqueta neutra para bornas de conexión (bolsa 100 planchas - 10000 etiquetas) | 0 | A | 7.358 | 1 | 8445275057199 | 0 | 52
DK4Q/35 | Borna de conexión doble DIN. Gris 0.2 ~ 4 mm² 40A | 0 | A | 2.642 | 1 | 8445275057212 | 0 | 52
EK10 | Borna de conexión DIN. verde-amarillo (tierra). 1,5…16mm² | 0 | A | 2.074 | 20 | 8445275057229 | 0 | 52
EK16 | Borna de conexión DIN. verde-amarillo (tierra). 2,5…25mm² | 0 | A | 2.79 | 1 | 8445275057236 | 0 | 52
EK35 | Borna de conexión DIN. verde-amarillo (tierra). 10…35mm² | 0 | A | 4.642 | 1 | 8445275057243 | 0 | 52
EK4 | Borna de conexión DIN. verde-amarillo (tierra). 1,5…4mm² | 0 | A | 1.481 | 30 | 8445275057250 | 0 | 52
EK6 | Borna de conexión DIN. verde-amarillo (tierra). 1,5…10mm² | 0 | A | 1.802 | 25 | 8445275057267 | 0 | 52
EPF1251 | Base/seccionador portafusibles cilíndricos 22x58mm SGF125. 1P. Hasta 125A. | 0 | C | 8.774 | 6 |  | 4.0109 | 0
EPF1252 | Base/seccionador portafusibles cilíndricos 22x58mm SGF125. 2P. Hasta 125A. | 0 | C | 17.99 | 3 |  | 8.224 | 0
EPF1253 | Base/seccionador portafusibles cilíndricos 22x58mm SGF125. 3P. Hasta 125A. | 0 | C | 27.034 | 2 |  | 0 | 52
EPF1254 | Base/seccionador portafusibles cilíndricos 22x58mm SGF125. 4P. Hasta 125A. | 0 | C | 36.128 | 1 |  | 16.5155 | 0
EPF125PN | Base/seccionador portafusibles para fusible 22x58mm. 1P+N | 0 | C | 0 | 3 |  | 0 | 52
EPF125X1 | Base/seccionador portafusibles con indicador para fusible 22x58mm. 1P | 0 | C | 0 | 6 |  | 0 | 52
EPF125X2 | Base/seccionador portafusibles con indicador para fusible 22x58mm. 2P | 0 | C | 0 | 3 |  | 0 | 52
EPF125X3 | Base/seccionador portafusibles con indicador para fusible 22x58mm. 3P | 0 | C | 0 | 2 |  | 0 | 52
EPF125X4 | Base/seccionador portafusibles con indicador para fusible 22x58mm. 4P | 0 | C | 0 | 1 |  | 0 | 52
EPF125XPN | Base/seccionador portafusibles con indicador para fusible 22x58mm. 1P+N | 0 | C | 0 | 3 |  | 0 | 52
EPF321 | Base/seccionador portafusibles cilíndricos 10x38mm SGF-32.1P. Hasta 32A. | 0 | A | 4.505 | 12 | 8445275053993 | 1.8805 | 0
EPF322 | Base/seccionador portafusibles cilíndricos 10x38mm SGF-32.2P. Hasta 32A. | 0 | B | 5.771 | 6 |  | 2.4086 | 0
EPF323 | Base/seccionador portafusibles cilíndricos 10x38mm SGF-32.3P. Hasta 32A. | 0 | A | 8.64 | 4 |  | 0 | 52
EPF324 | Base/seccionador portafusibles cilíndricos 10x38mm SGF-32.4P. Hasta 32A. | 0 | A | 12.621 | 3 |  | 5.2679 | 0
EPF32PN | Base/seccionador portafusibles cilíndricos 10x38mm SGF-32.1P+N. Hasta 16A. | 0 | A | 5.771 | 12 |  | 0 | 52
EPF32X1 | Base/seccionador portafusibles con indicador para fusibles 10x38mm SGF-32.1P. Hasta 32A. | 0 | C | 0 | 12 |  | 0 | 52
EPF32X2 | Base/seccionador portafusibles con indicador para fusibles 10x38mm SGF-32.2P. Hasta 32A. | 0 | C | 0 | 6 |  | 0 | 52
EPF32X3 | Base/seccionador portafusibles con indicador para fusibles 10x38mm SGF-32.3P. Hasta 32A. | 0 | C | 0 | 4 |  | 0 | 52
EPF32X4 | Base/seccionador portafusibles con indicador para fusibles 10x38mm SGF-32.4P. Hasta 32A. | 0 | C | 0 | 3 |  | 0 | 52
EPF32XPN | Base/seccionador portafusibles con indicador para fusibles 10x38mm SGF-32.1P+N. Hasta 32A. | 0 | C | 0 | 12 |  | 0 | 52
EPF631 | Base/seccionador portafusibles cilíndricos 14x51mm SGF-63.1P. Hasta 63A. | 0 | A | 3.819 | 12 |  | 1.7628 | 0
EPF632 | Base/seccionador portafusibles cilíndricos 14x51mm SGF-63.2P. Hasta 63A. | 0 | B | 7.639 | 6 |  | 3.5257 | 0
EPF633 | Base/seccionador portafusibles cilíndricos 14x51mm SGF-63.3P. Hasta 63A. | 0 | A | 11.482 | 4 | 8445275054549 | 0 | 52
EPF634 | Base/seccionador portafusibles cilíndricos 14x51mm SGF-63.4P. Hasta 63A. | 0 | C | 15.301 | 3 |  | 7.0622 | 0
EPF63PN | Base/seccionador portafusibles cilíndricos 14x51mm SGF-63.1P+N. Hasta 25A. | 0 | B | 0 | 6 |  | 0 | 52
EPF63X1 | Base/seccionador portafusibles con indicador para fusibles 14x51mm 1P. Hasta 63A. | 0 | C | 0 | 12 |  | 0 | 52
EPF63X2 | Base/seccionador portafusibles con indicador para fusibles 14x51mm 2P. Hasta 63A. | 0 | C | 0 | 6 |  | 0 | 52
EPF63X3 | Base/seccionador portafusibles con indicador para fusibles 14x51mm 3P. Hasta 63A. | 0 | C | 0 | 0 |  | 0 | 52
EPF63X4 | Base/seccionador portafusibles con indicador para fusibles 14x51mm 4P. Hasta 63A. | 0 | C | 0 | 3 |  | 0 | 52
EPF63XPN | Base/seccionador portafusibles con indicador para fusibles 14x51mm 1P+N. Hasta 63A. | 0 | C | 0 | 6 |  | 0 | 52
EW-35 | Tope final de bornas | 0 | A | 0.42 | 1 | 8445275057274 | 0 | 52
GK3-1010L | Puente ( 10 bornes) para borna JXB-10 | 0 | B | 3.086 | 1 | 8445275057281 | 0 | 52
GK3-1610L | Puente ( 10 bornes) para borna JXB-16 | 0 | B | 3.309 | 1 | 8445275057298 | 0 | 52
GK3-2.510L | Puente ( 10 bornes) para borna JXB-2.5 | 0 | A | 2.074 | 1 | 8445275057304 | 0 | 52
GK3-410L | Puente ( 10 bornes) para borna JXB-4 | 0 | A | 2.074 | 1 | 8445275057311 | 0 | 52
GK3-610L | Puente ( 10 bornes) para borna JXB-6 | 0 | A | 2.296 | 1 | 8445275057328 | 0 | 52
JAS1152Z006VDC | Relé enchufable circuito impreso. 2NOC - 8A. 6VDC | 0 | B | 3.727 | 25 |  | 0 | 52
JAS1152Z012VDC | Relé enchufable circuito impreso. 2NOC - 8A. 12VDC | 0 | A | 3.727 | 25 | 8445275125010 | 0 | 52
JAS1152Z024VAC | Relé enchufable circuito impreso. 2NOC - 8A. 24VAC | 0 | A | 7.324 | 25 | 8445275124969 | 0 | 52
JAS1152Z024VDC | Relé enchufable circuito impreso. 2NOC - 8A. 24VDC | 0 | A | 3.727 | 25 | 8445275124921 | 0 | 52
JAS1152Z048VDC | Relé enchufable circuito impreso. 2NOC - 8A. 48VDC | 0 | C | 3.727 | 25 |  | 0 | 52
JAS1152Z110VDC | Relé enchufable circuito impreso. 2NOC - 8A. 110VDC | 0 | B | 3.727 | 25 |  | 0 | 52
JAS1152Z115VAC | Relé enchufable circuito impreso. 2NOC - 8A. 115VAC | 0 | B | 7.324 | 25 |  | 0 | 52
JAS1152Z230VAC | Relé enchufable circuito impreso. 2NOC - 8A. 230VAC | 0 | A | 7.324 | 25 | 8445275124891 | 0 | 52
JBK500404023012 | Transformador de tensión. Entrada: 400/230VAC 50/60Hz. Salida: 12VAC. 40VA | 0 | C | 32.34 | 1 | 8445275054754 | 0 | 52
JBK500404023024 | Transformador de tensión. Entrada: 400/230VAC 50/60Hz. Salida: 24VAC. 40VA | 0 | A | 32.34 | 1 | 8445275054761 | 14.3732 | 0
JBK500404023110 | Transformador de tensión. Entrada: 400/230VAC 50/60Hz. Salida: 110VAC. 40VA | 0 | C | 32.34 | 1 | 8445275054778 | 0 | 52
JBK500404023230 | Transformador de tensión. Entrada: 400/230VAC 50/60Hz. Salida: 230VAC. 40VA | 0 | A | 32.34 | 1 | 8445275054785 | 14.3732 | 0
JBK500404023400 | Transformador de tensión. Entrada: 400/230VAC 50/60Hz. Salida: 400VAC. 40VA | 0 | C | 32.34 | 1 | 8445275054792 | 0 | 52
JBK500634023012 | Transformador de tensión. Entrada: 400/230VAC 50/60Hz. Salida: 12VAC. 63VA | 0 | B | 35.161 | 1 | 8445275054808 | 15.6271 | 0
JBK500634023024 | Transformador de tensión. Entrada: 400/230VAC 50/60Hz. Salida: 24VAC. 63VA | 0 | A | 35.161 | 1 | 8445275054815 | 15.6271 | 0
JBK500634023110 | Transformador de tensión. Entrada: 400/230VAC 50/60Hz. Salida: 110VAC. 63VA | 0 | C | 35.161 | 1 | 8445275054822 | 0 | 52
JBK500634023230 | Transformador de tensión. Entrada: 400/230VAC 50/60Hz. Salida: 230VAC. 63VA | 0 | B | 35.161 | 1 | 8445275054839 | 15.6271 | 0
JBK500634023400 | Transformador de tensión. Entrada: 400/230VAC 50/60Hz. Salida: 400VAC. 63VA | 0 | C | 35.161 | 1 | 8445275054846 | 0 | 52
JBK501004023012 | Transformador de tensión. Entrada: 400/230VAC 50/60Hz. Salida: 12VAC. 100VA | 0 | C | 44.826 | 1 | 8445275054853 | 0 | 52
JBK501004023024 | Transformador de tensión. Entrada: 400/230VAC 50/60Hz. Salida: 24VAC. 100VA | 0 | A | 44.826 | 1 | 8445275054860 | 19.9228 | 0
JBK501004023110 | Transformador de tensión. Entrada: 400/230VAC 50/60Hz. Salida: 110VAC. 100VA | 0 | C | 44.826 | 1 | 8445275054877 | 0 | 52
JBK501004023230 | Transformador de tensión. Entrada: 400/230VAC 50/60Hz. Salida: 230VAC. 100VA | 0 | B | 44.826 | 1 | 8445275054884 | 19.9228 | 0
JBK501004023400 | Transformador de tensión. Entrada: 400/230VAC 50/60Hz. Salida: 400VAC. 100VA | 0 | C | 44.826 | 1 | 8445275054891 | 0 | 52
JBK501604023012 | Transformador de tensión. Entrada: 400/230VAC 50/60Hz. Salida: 12VAC. 160VA | 0 | C | 60.709 | 1 | 8445275054907 | 0 | 52
JBK501604023024 | Transformador de tensión. Entrada: 400/230VAC 50/60Hz. Salida: 24VAC. 160VA | 0 | A | 60.709 | 1 | 8445275054914 | 26.9816 | 0
JBK501604023110 | Transformador de tensión. Entrada: 400/230VAC 50/60Hz. Salida: 110VAC. 160VA | 0 | C | 60.709 | 1 | 8445275054921 | 0 | 52
JBK501604023230 | Transformador de tensión. Entrada: 400/230VAC 50/60Hz. Salida: 230VAC. 160VA | 0 | B | 60.709 | 1 | 8445275054938 | 26.9816 | 0
JBK501604023400 | Transformador de tensión. Entrada: 400/230VAC 50/60Hz. Salida: 400VAC. 160VA | 0 | C | 60.709 | 1 | 8445275054945 | 0 | 52
JBK502504023012 | Transformador de tensión. Entrada: 400/230VAC 50/60Hz. Salida: 12VAC. 250VA | 0 | C | 73.404 | 1 | 8445275054952 | 0 | 52
JBK502504023024 | Transformador de tensión. Entrada: 400/230VAC 50/60Hz. Salida: 24VAC. 250VA | 0 | B | 73.404 | 1 | 8445275054969 | 32.6241 | 0
JBK502504023110 | Transformador de tensión. Entrada: 400/230VAC 50/60Hz. Salida: 110VAC. 250VA | 0 | C | 73.404 | 1 | 8445275054976 | 0 | 52
JBK502504023230 | Transformador de tensión. Entrada: 400/230VAC 50/60Hz. Salida: 230VAC. 250VA | 0 | B | 73.404 | 1 | 8445275054983 | 32.6241 | 0
JBK502504023400 | Transformador de tensión. Entrada: 400/230VAC 50/60Hz. Salida: 400VAC. 250VA | 0 | C | 73.404 | 1 | 8445275054990 | 0 | 52
JBK504004023012 | Transformador de tensión. Entrada: 400/230VAC 50/60Hz. Salida: 12VAC. 400VA | 0 | C | 102.217 | 1 | 8445275055003 | 0 | 52
JBK504004023024 | Transformador de tensión. Entrada: 400/230VAC 50/60Hz. Salida: 24VAC. 400VA | 0 | B | 102.217 | 1 | 8445275055010 | 45.4299 | 0
JBK504004023110 | Transformador de tensión. Entrada: 400/230VAC 50/60Hz. Salida: 110VAC. 400VA | 0 | C | 102.217 | 1 | 8445275055027 | 0 | 52
JBK504004023230 | Transformador de tensión. Entrada: 400/230VAC 50/60Hz. Salida: 230VAC. 400VA | 0 | B | 102.217 | 1 | 8445275055034 | 45.4299 | 0
JBK504004023400 | Transformador de tensión. Entrada: 400/230VAC 50/60Hz. Salida: 400VAC. 400VA | 0 | C | 102.217 | 1 | 8445275055041 | 0 | 52
JBK506304023012 | Transformador de tensión. Entrada: 400/230VAC 50/60Hz. Salida: 12VAC. 630VA | 0 | C | 172.017 | 1 | 8445275055058 | 0 | 52
JBK506304023024 | Transformador de tensión. Entrada: 400/230VAC 50/60Hz. Salida: 24VAC. 630VA | 0 | B | 172.017 | 1 | 8445275055065 | 76.4518 | 0
JBK506304023110 | Transformador de tensión. Entrada: 400/230VAC 50/60Hz. Salida: 110VAC. 630VA | 0 | C | 172.017 | 1 | 8445275055072 | 0 | 52
JBK506304023230 | Transformador de tensión. Entrada: 400/230VAC 50/60Hz. Salida: 230VAC. 630VA | 0 | A | 172.017 | 1 | 8445275055089 | 76.4518 | 0
JBK506304023400 | Transformador de tensión. Entrada: 400/230VAC 50/60Hz. Salida: 400VAC. 630VA | 0 | C | 172.017 | 1 | 8445275055096 | 0 | 52
JBK510004023012 | Transformador de tensión. Entrada: 400/230VAC 50/60Hz. Salida: 12VAC. 1000VA | 0 | C | 254.538 | 1 | 8445275055102 | 0 | 52
JBK510004023024 | Transformador de tensión. Entrada: 400/230VAC 50/60Hz. Salida: 24VAC. 1000VA | 0 | C | 254.538 | 1 | 8445275055119 | 0 | 52
JBK510004023110 | Transformador de tensión. Entrada: 400/230VAC 50/60Hz. Salida: 110VAC. 1000VA | 0 | C | 254.538 | 1 | 8445275055126 | 0 | 52
JBK510004023230 | Transformador de tensión. Entrada: 400/230VAC 50/60Hz. Salida: 230VAC. 1000VA | 0 | C | 254.538 | 1 | 8445275055133 | 0 | 52
JBK510004023400 | Transformador de tensión. Entrada: 400/230VAC 50/60Hz. Salida: 400VAC. 1000VA | 0 | C | 254.538 | 1 | 8445275055140 | 0 | 52
JBK516004023012 | Transformador de tensión. Entrada: 400/230VAC 50/60Hz. Salida: 12VAC. 1600VA | 0 | C | 370.548 | 1 | 8445275055157 | 0 | 52
JBK516004023024 | Transformador de tensión. Entrada: 400/230VAC 50/60Hz. Salida: 24VAC. 1600VA | 0 | C | 370.548 | 1 | 8445275055164 | 0 | 52
JBK516004023110 | Transformador de tensión. Entrada: 400/230VAC 50/60Hz. Salida: 110VAC. 1600VA | 0 | C | 370.548 | 1 | 8445275055171 | 0 | 52
JBK516004023230 | Transformador de tensión. Entrada: 400/230VAC 50/60Hz. Salida: 230VAC. 1600VA | 0 | C | 370.548 | 1 | 8445275055188 | 0 | 52
JBK516004023400 | Transformador de tensión. Entrada: 400/230VAC 50/60Hz. Salida: 400VAC. 1600VA | 0 | C | 370.548 | 1 | 8445275055195 | 0 | 52
JBK525004023012 | Transformador de tensión. Entrada: 400/230VAC 50/60Hz. Salida: 12VAC. 2500VA | 0 | C | 518.662 | 1 | 8445275055201 | 0 | 52
JBK525004023024 | Transformador de tensión. Entrada: 400/230VAC 50/60Hz. Salida: 24VAC. 2500VA | 0 | C | 518.662 | 1 | 8445275055218 | 0 | 52
JBK525004023110 | Transformador de tensión. Entrada: 400/230VAC 50/60Hz. Salida: 110VAC. 2500VA | 0 | C | 518.662 | 1 | 8445275055225 | 0 | 52
JBK525004023230 | Transformador de tensión. Entrada: 400/230VAC 50/60Hz. Salida: 230VAC. 2500VA | 0 | C | 518.662 | 1 | 8445275055232 | 0 | 52
JBK525004023400 | Transformador de tensión. Entrada: 400/230VAC 50/60Hz. Salida: 400VAC. 2500VA | 0 | C | 518.662 | 1 | 8445275055249 | 0 | 52
JXB-10EN-BLU | Borna de conexión DIN. azul. 1,5…16mm² | 0 | A | 0.741 | 50 | 8445275057335 | 0 | 52
JXB-10EN-GR | Borna de conexión DIN. Gris. 2,5…25mm² | 0 | A | 0.741 | 50 | 8445275057342 | 0 | 52
JXB-16EN-BLU | Borna de conexión DIN. azul. 2,5…25mm² | 0 | A | 1.037 | 50 | 8445275057359 | 0 | 52
JXB-16EN-GR | Borna de conexión DIN. Gris. 2.5…25mm² | 0 | A | 1.037 | 50 | 8445275057366 | 0 | 52
JXB-2.5EN-BLU | Borna de conexión DIN. azul. 1,5…4mm² | 0 | A | 0.395 | 50 | 8445275057380 | 0 | 52
JXB-2.5EN-GR | Borna de conexión DIN. Gris. 1,5…4mm² | 0 | A | 0.395 | 50 | 8445275057397 | 0 | 52
JXB-35EN-BLU | Borna de conexión DIN. azul. 10…35mm² | 0 | A | 2.346 | 16 | 8445275057403 | 0 | 52
JXB-35EN-GR | Borna de conexión DIN. Gris. 10…50mm² | 0 | A | 2.346 | 16 | 8445275057410 | 0 | 52
JXB-4EN-BLU | Borna de conexión DIN. azul. 1,5…4mm² | 0 | A | 0.469 | 50 | 8445275057427 | 0 | 52
JXB-4EN-GR | Borna de conexión DIN. Gris. 1,5…10mm² | 0 | A | 0.469 | 50 | 8445275057434 | 0 | 52
JXB-6EN-BLU | Borna de conexión DIN. azul. 1,5…10mm² | 0 | A | 0.568 | 50 | 8445275057441 | 0 | 52
JXB-6EN-GR | Borna de conexión DIN. Gris. 1,5…16mm² | 0 | A | 0.568 | 50 | 8445275057458 | 0 | 52
JXB-70EN-BLU | Borna de conexión DIN. azul. 10…70mm² | 0 | A | 8.617 | 9 | 8445275057465 | 0 | 52
JXB-70EN-GR | Borna de conexión DIN. Gris. 10…70mm² | 0 | A | 8.617 | 9 | 8445275057472 | 0 | 52
JXB-RD | Borna de conexión portafusible (5x20mm) DIN. Gris 0.2 ~ 2.5 mm² 32A | 0 | A | 2.148 | 25 | 8445275057489 | 0 | 52
MG10PV01 | Fusible cilindrico 10x38mm 1A protección 1000VDC | 0 | C | 3.074 | 10 | 8445275092756 | 0 | 52
MG10PV02 | Fusible cilindrico 10x38mm 2A protección 1000VDC | 0 | C | 3.074 | 10 | 8445275092763 | 0 | 52
MG10PV03 | Fusible cilindrico 10x38mm 3A protección 1000VDC | 0 | C | 3.074 | 10 | 8445275092770 | 0 | 52
MG10PV04 | Fusible cilindrico 10x38mm 4A protección 1000VDC | 0 | C | 2.904 | 10 | 8445275092787 | 0 | 52
MG10PV05 | Fusible cilindrico 10x38mm 5A protección 1000VDC | 0 | C | 2.904 | 10 | 8445275092794 | 0 | 52
MG10PV06 | Fusible cilindrico 10x38mm 6A protección 1000VDC | 0 | B | 2.904 | 10 | 8445275092800 | 1.2674 | 0
MG10PV08 | Fusible cilindrico 10x38mm 8A protección 1000VDC | 0 | C | 2.904 | 10 | 8445275092817 | 0 | 52
MG10PV10 | Fusible cilindrico 10x38mm 10A protección 1000VDC | 0 | A | 3.017 | 10 | 8445275092824 | 1.3166 | 0
MG10PV15 | Fusible cilindrico 10x38mm 15A protección 1000VDC | 0 | A | 3.017 | 10 | 8445275092848 | 1.3166 | 0
MG10PV16 | Fusible cilindrico 10x38mm 16A protección 1000VDC | 0 | A | 3.017 | 10 | 8445275092855 | 1.3166 | 0
MG10PV20 | Fusible cilindrico 10x38mm 20A protección 1000VDC | 0 | A | 3.158 | 10 | 8445275092862 | 1.3782 | 0
MG10PV25 | Fusible cilindrico 10x38mm 25A protección 1000VDC | 0 | A | 3.158 | 10 | 8445275092879 | 1.3782 | 0
MG10PV30 | Fusible cilindrico 10x38mm 30A protección 1000VDC | 0 | C | 3.553 | 10 | 8445275092886 | 0 | 52
MG10PV32 | Fusible cilindrico 10x38mm 32A protección 1000VDC | 0 | A | 3.468 | 10 | 8445275092893 | 1.5135 | 0
NH000100aM | Fusible NH00. 100A acompañamiento motor | 0 | C | 4.424 | 1 | 8445275100741 | 0 | 52
NH000100gM | Fusible NH00. 100A protección estándar | 0 | A | 4.225 | 1 | 8445275100215 | 1.7302 | 0
NH000125aM | Fusible NH00. 125A acompañamiento motor | 0 | C | 4.424 | 1 | 8445275100758 | 2.0034 | 0
NH000125gM | Fusible NH00. 125A protección estándar | 0 | A | 4.225 | 1 | 8445275100222 | 1.7302 | 0
NH000160aM | Fusible NH00. 160A acompañamiento motor | 0 | C | 4.424 | 1 | 8445275100765 | 0 | 52
NH000160gM | Fusible NH00. 160A protección estándar | 0 | B | 4.225 | 1 | 8445275100239 | 1.7302 | 0
NH00016aM | Fusible NH00. 16A acompañamiento motor | 0 | C | 4.424 | 1 | 8445275100666 | 0 | 52
NH00016gM | Fusible NH00. 16A protección estándar | 0 | B | 4.225 | 1 | 8445275100130 | 1.7302 | 0
NH00020aM | Fusible NH00. 20A acompañamiento motor | 0 | C | 4.424 | 1 | 8445275100673 | 0 | 52
NH00020gM | Fusible NH00. 20A protección estándar | 0 | B | 4.225 | 1 | 8445275100147 | 1.7302 | 0
NH00025aM | Fusible NH00. 25A acompañamiento motor | 0 | C | 4.424 | 1 | 8445275100680 | 0 | 52
NH00025gM | Fusible NH00. 25A protección estándar | 0 | B | 4.225 | 1 | 8445275100154 | 1.7302 | 0
NH00032aM | Fusible NH00. 32A acompañamiento motor | 0 | C | 4.424 | 1 | 8445275100697 | 0 | 52
NH00032gM | Fusible NH00. 32A protección estándar | 0 | B | 4.225 | 1 | 8445275100161 | 1.7302 | 0
NH00040aM | Fusible NH00. 40A acompañamiento motor | 0 | C | 4.424 | 1 | 8445275100703 | 0 | 52
NH00040gM | Fusible NH00. 40A protección estándar | 0 | B | 4.225 | 1 | 8445275100178 | 1.7302 | 0
NH00050aM | Fusible NH00. 50A acompañamiento motor | 0 | C | 4.424 | 1 | 8445275100710 | 0 | 52
NH00050gM | Fusible NH00. 50A protección estándar | 0 | B | 4.225 | 1 | 8445275100185 | 1.7302 | 0
NH00063aM | Fusible NH00. 63A acompañamiento motor | 0 | C | 4.424 | 1 | 8445275100727 | 0 | 52
NH00063gM | Fusible NH00. 63A protección estándar | 0 | A | 4.225 | 1 | 8445275100192 | 1.7302 | 0
NH00080aM | Fusible NH00. 80A acompañamiento motor | 0 | C | 4.424 | 1 | 8445275100734 | 0 | 52
NH00080gM | Fusible NH00. 80A protección estándar | 0 | A | 4.225 | 1 | 8445275100208 | 1.7302 | 0
NH00B | Base portafusible 690VCA para fusible NH00 | 0 | A | 4.664 | 1 | 8445275101090 | 2.0924 | 0
NH10100aM | Fusible NH1. 100A acompañamiento motor | 0 | C | 9.315 | 1 | 8445275100796 | 0 | 52
NH10100gM | Fusible NH1. 100A protección estándar | 0 | B | 8.916 | 1 | 8445275100260 | 3.6514 | 0
NH10125aM | Fusible NH1. 125A acompañamiento motor | 0 | C | 9.315 | 1 | 8445275100802 | 0 | 52
NH10125gM | Fusible NH1. 125A protección estándar | 0 | B | 8.916 | 1 | 8445275100277 | 3.6514 | 0
NH10160aM | Fusible NH1. 160A acompañamiento motor | 0 | C | 9.315 | 1 | 8445275100819 | 0 | 52
NH10160gM | Fusible NH1. 160A protección estándar | 0 | B | 8.916 | 1 | 8445275100284 | 3.6514 | 0
NH10200aM | Fusible NH1. 200A acompañamiento motor | 0 | C | 9.315 | 1 | 8445275100826 | 0 | 52
NH10200gM | Fusible NH1. 200A protección estándar | 0 | B | 8.916 | 1 | 8445275100291 | 3.6514 | 0
NH10225aM | Fusible NH1. 225A acompañamiento motor | 0 | C | 9.315 | 1 | 8445275100833 | 0 | 52
NH10225gM | Fusible NH1. 225A protección estándar | 0 | C | 8.916 | 1 | 8445275100307 | 0 | 52
NH10250aM | Fusible NH1. 250A acompañamiento motor | 0 | C | 9.315 | 1 | 8445275100840 | 0 | 52
NH10250gM | Fusible NH1. 250A protección estándar | 0 | C | 8.916 | 1 | 8445275100314 | 3.6514 | 0
NH1063aM | Fusible NH1. 63A acompañamiento motor | 0 | C | 9.315 | 1 | 8445275100772 | 0 | 52
NH1063gM | Fusible NH1. 63A protección estándar | 0 | B | 8.916 | 1 | 8445275100246 | 3.6514 | 0
NH1080aM | Fusible NH1. 80A acompañamiento motor | 0 | C | 9.315 | 1 | 8445275100789 | 0 | 52
NH1080gM | Fusible NH1. 80A protección estándar | 0 | B | 8.916 | 1 | 8445275100253 | 3.6514 | 0
NH1B | Base portafusible 690VCA para fusible NH1 | 0 | A | 15.234 | 1 | 8445275101106 | 6.8338 | 0
NH20100aM | Fusible NH2. 100A acompañamiento motor | 0 | C | 14.575 | 1 | 8445275100871 | 0 | 52
NH20100gM | Fusible NH2. 100A protección estándar | 0 | B | 13.909 | 1 | 8445275100345 | 5.6961 | 0
NH20125aM | Fusible NH2. 125A acompañamiento motor | 0 | C | 14.575 | 1 | 8445275100888 | 0 | 52
NH20125gM | Fusible NH2. 125A protección estándar | 0 | B | 13.909 | 1 | 8445275100352 | 5.6961 | 0
NH20160aM | Fusible NH2. 160A acompañamiento motor | 0 | C | 14.575 | 1 | 8445275100895 | 0 | 52
NH20160gM | Fusible NH2. 160A protección estándar | 0 | B | 13.909 | 1 | 8445275100369 | 5.6961 | 0
NH20200aM | Fusible NH2. 200A acompañamiento motor | 0 | C | 14.575 | 1 | 8445275100901 | 0 | 52
NH20200gM | Fusible NH2. 200A protección estándar | 0 | C | 13.909 | 1 | 8445275100376 | 0 | 52
NH20225aM | Fusible NH2. 225A acompañamiento motor | 0 | C | 14.575 | 1 | 8445275100918 | 0 | 52
NH20225gM | Fusible NH2. 225A protección estándar | 0 | C | 13.909 | 1 | 8445275100383 | 0 | 52
NH20250aM | Fusible NH2. 250A acompañamiento motor | 0 | C | 14.575 | 1 | 8445275100925 | 0 | 52
NH20250gM | Fusible NH2. 250A protección estándar | 0 | A | 13.909 | 1 | 8445275100390 | 5.6961 | 0
NH20315aM | Fusible NH2. 315A acompañamiento motor | 0 | C | 14.575 | 1 | 8445275100932 | 0 | 52
NH20315gM | Fusible NH2. 315A protección estándar | 0 | B | 13.909 | 1 | 8445275100406 | 5.6961 | 0
NH20355aM | Fusible NH2. 355A acompañamiento motor | 0 | C | 14.575 | 1 | 8445275100949 | 0 | 52
NH20355gM | Fusible NH2. 355A protección estándar | 0 | C | 13.909 | 1 | 8445275100413 | 0 | 52
NH20400aM | Fusible NH2. 400A acompañamiento motor | 0 | C | 14.575 | 1 | 8445275100956 | 0 | 52
NH20400gM | Fusible NH2. 400A protección estándar | 0 | C | 13.909 | 1 | 8445275100420 | 0 | 52
NH2063aM | Fusible NH2. 63A acompañamiento motor | 0 | C | 14.575 | 1 | 8445275100857 | 0 | 52
NH2063gM | Fusible NH2. 63A protección estándar | 0 | A | 13.909 | 1 | 8445275100321 | 5.6961 | 0
NH2080aM | Fusible NH2. 80A acompañamiento motor | 0 | C | 14.575 | 1 | 8445275100864 | 0 | 52
NH2080gM | Fusible NH2. 80A protección estándar | 0 | A | 13.909 | 1 | 8445275100338 | 5.6961 | 0
NH2B | Base portafusible 690VCA para fusible NH2 | 0 | A | 21.585 | 1 | 8445275101113 | 9.6831 | 0
NHPV-H00050 | Fusible NHPV-H00. 50A protección FV. 1000VDC | 0 | C | 18.703 | 1 | 8445275097287 | 0 | 52
NHPV-H00063 | Fusible NHPV-H00. 63A protección FV. 1000VDC | 0 | C | 20.718 | 1 | 8445275097294 | 0 | 52
NHPV-H00080 | Fusible NHPV-H00. 80A protección FV. 1000VDC | 0 | C | 23.127 | 1 | 8445275097300 | 0 | 52
NHPV-H00100 | Fusible NHPV-H00. 100A protección FV. 1000VDC | 0 | C | 25.953 | 1 | 8445275097317 | 0 | 52
NHPV-H00125 | Fusible NHPV-H00. 125A protección FV. 1000VDC | 0 | C | 28.583 | 1 | 8445275097324 | 0 | 52
NHPV-H00B | Base portafusible 1000VDC para HNPV-H00 | 0 | C | 6.955 | 1 | 8445275097447 | 0 | 52
NHPV-H1080 | Fusible NHPV-H1. 80A protección FV. 1000VDC | 0 | B | 28.116 | 1 | 8445275097331 | 12.6126 | 0
NHPV-H1100 | Fusible NHPV-H1. 100A protección FV. 1000VDC | 0 | B | 30.721 | 1 | 8445275097348 | 13.7812 | 0
NHPV-H1125 | Fusible NHPV-H1. 125A protección FV. 1000VDC | 0 | C | 34.555 | 1 | 8445275097355 | 0 | 52
NHPV-H1160 | Fusible NHPV-H1. 160A protección FV. 1000VDC | 0 | C | 39.175 | 1 | 8445275097362 | 0 | 52
NHPV-H1200 | Fusible NHPV-H1. 200A protección FV. 1000VDC | 0 | B | 43.82 | 1 | 8445275097379 | 19.6576 | 0
NHPV-H1B | Base portafusible 1000VDC para HNPV-H1 | 0 | A | 24.06 | 1 | 8445275097454 | 10.9991 | 0
NHPV-H1XL063 | Fusible NHPV-H1XL. 63A protección FV. 1500VDC | 0 | B | 53.921 | 1 | 8445275097485 | 24.1888 | 0
NHPV-H1XL080 | Fusible NHPV-H1XL. 80A protección FV. 1500VDC | 0 | B | 55.985 | 1 | 8445275097492 | 25.115 | 0
NHPV-H1XL100 | Fusible NHPV-H1XL. 100A protección FV. 1500VDC | 0 | C | 58.246 | 1 | 8445275097508 | 0 | 52
NHPV-H1XL125 | Fusible NHPV-H1XL. 125A protección FV. 1500VDC | 0 | B | 61.417 | 1 | 8445275097515 | 27.5515 | 0
NHPV-H1XL160 | Fusible NHPV-H1XL. 160A protección FV. 1500VDC | 0 | B | 67.266 | 1 | 8445275097522 | 30.1754 | 0
NHPV-H1XL200 | Fusible NHPV-H1XL. 200A protección FV. 1500VDC | 0 | A | 75.155 | 1 | 8445275097539 | 33.7144 | 0
NHPV-H1XLB | Base portafusible 1500VDC para HNPV-H1XL | 0 | B | 27.55 | 1 | 8445275097638 | 12.5944 | 0
NHPV-H2200 | Fusible NHPV-H2. 200A protección FV. 1000VDC | 0 | C | 53.085 | 1 | 8445275097386 | 0 | 52
NHPV-H2250 | Fusible NHPV-H2. 250A protección FV. 1000VDC | 0 | B | 60.753 | 1 | 8445275097393 | 27.2538 | 0
NHPV-H2315 | Fusible NHPV-H2. 315A protección FV. 1000VDC | 0 | A | 69.208 | 1 | 8445275097409 | 31.0464 | 0
NHPV-H2B | Base portafusible 1000VDC para HNPV-H2 | 0 | A | 30.844 | 1 | 8445275097461 | 14.0999 | 0
NHPV-H2XL125 | Fusible NHPV-H2XL. 125A protección FV. 1500VDC | 0 | C | 94.3 | 1 | 8445275097546 | 0 | 52
NHPV-H2XL160 | Fusible NHPV-H2XL. 160A protección FV. 1500VDC | 0 | C | 98.994 | 1 | 8445275097553 | 0 | 52
NHPV-H2XL200 | Fusible NHPV-H2XL. 200A protección FV. 1500VDC | 0 | B | 114.035 | 1 | 8445275097560 | 51.156 | 0
NHPV-H2XL250 | Fusible NHPV-H2XL. 250A protección FV. 1500VDC | 0 | B | 123.423 | 1 | 8445275097577 | 55.3676 | 0
NHPV-H2XL315 | Fusible NHPV-H2XL. 315A protección FV. 1500VDC | 0 | B | 139.964 | 1 | 8445275097584 | 62.7874 | 0
NHPV-H2XLB | Base portafusible 1500VDC para HNPV-H2XL | 0 | B | 34.899 | 1 | 8445275097645 | 15.9537 | 0
NHPV-H3315 | Fusible NHPV-H3. 315A protección FV. 1000VDC | 0 | C | 77.588 | 1 | 8445275097416 | 0 | 52
NHPV-H3400 | Fusible NHPV-H3. 400A protección FV. 1000VDC | 0 | C | 84.838 | 1 | 8445275097423 | 0 | 52
NHPV-H3500 | Fusible NHPV-H3. 500A protección FV. 1000VDC | 0 | C | 93.293 | 1 | 8445275097430 | 0 | 52
NHPV-H3B | Base portafusible 1000VDC para HNPV-H3 | 0 | C | 40.6 | 1 | 8445275097478 | 0 | 52
NHPV-H3L315 | Fusible NHPV-H3L. 315A protección FV. 1500VDC | 0 | C | 157.388 | 1 | 8445275097591 | 0 | 52
NHPV-H3L350 | Fusible NHPV-H3L. 350A protección FV. 1500VDC | 0 | C | 167.145 | 1 | 8445275097607 | 0 | 52
NHPV-H3L400 | Fusible NHPV-H3L. 400A protección FV. 1500VDC | 0 | C | 176.533 | 1 | 8445275097614 | 0 | 52
NHPV-H3L500 | Fusible NHPV-H3L. 500A protección FV. 1500VDC | 0 | C | 210.744 | 1 | 8445275097621 | 0 | 52
NHPV-H3LB | Base portafusible 1500VDC para HNPV-H3L | 0 | B | 44.852 | 1 | 8445275097652 | 20.5039 | 0
PF113A-E | Base para relé universal 6013…. 3NANC. | 0 | A | 3.183 | 20 | 8445275055645 | 0 | 52
RT704B | Base para relé enchufable miniatura 3604… 4NANC. 10A Ith | 0 | A | 4.348 | 10 | 8445275055782 | 0 | 52
S002512 | Fuente de alimentación. Entrada: 110/230VAC.25W,Salida: 12VDC | 0 | B | 17.042 | 1 | 8445275055287 | 0 | 52
S002524 | Fuente de alimentación. Entrada: 110/230VAC.25W,Salida: 24VDC | 0 | B | 17.042 | 1 | 8445275055294 | 0 | 52
S006012 | Fuente de alimentación. Entrada: 110/230VAC.60W,Salida: 12VDC | 0 | A | 25.634 | 1 | 8445275055300 | 0 | 52
S006024 | Fuente de alimentación. Entrada: 110/230VAC.60W,Salida: 24VDC | 0 | A | 25.634 | 1 | 8445275055317 | 0 | 52
S010012 | Fuente de alimentación. Entrada: 110/230VAC.100W,Salida: 12VDC | 0 | B | 33.072 | 1 | 8445275055324 | 0 | 52
S010024 | Fuente de alimentación. Entrada: 110/230VAC.100W,Salida: 24VDC | 0 | B | 33.072 | 1 | 8445275055331 | 0 | 52
S015012 | Fuente de alimentación. Entrada: 110/230VAC.150W,Salida: 12VDC | 0 | B | 45.406 | 1 | 8445275055348 | 0 | 52
S015024 | Fuente de alimentación. Entrada: 110/230VAC.150W,Salida: 24VDC | 0 | A | 45.618 | 1 | 8445275055355 | 0 | 52
S020112 | Fuente de alimentación. Entrada: 110/230VAC.200W,Salida: 12VDC | 0 | A | 56.281 | 1 | 8445275055362 | 0 | 52
S020124 | Fuente de alimentación. Entrada: 110/230VAC.200W,Salida: 24VDC | 0 | B | 56.281 | 1 | 8445275055379 | 0 | 52
S035012 | Fuente de alimentación. Entrada: 110/230VAC.350W,Salida: 12VDC | 0 | B | 67.25 | 1 | 8445275055386 | 0 | 52
S035024 | Fuente de alimentación. Entrada: 110/230VAC.350W,Salida: 24VDC | 0 | B | 67.462 | 1 | 8445275055393 | 0 | 52
S050012 | Fuente de alimentación. Entrada: 110/230VAC.500W,Salida: 12VDC | 0 | B | 222.064 | 1 | 8445275055409 | 0 | 52
S050024 | Fuente de alimentación. Entrada: 110/230VAC.500W,Salida: 24VDC | 0 | B | 222.064 | 1 | 8445275055416 | 0 | 52
S120012 | Fuente de alimentación. Entrada: 110/230VAC.1200W,Salida: 12VDC | 0 | C | 0 | 1 | 8445275055423 | 0 | 52
S120024 | Fuente de alimentación. Entrada: 110/230VAC.1200W,Salida: 24VDC | 0 | C | 648.421 | 1 | 8445275055430 | 0 | 52
S21C12K00 | Transformador monofasico IP20. Doble salida: 30VA 220/12V - 220/24V | 0 | B | 21.07 | 1 | 8445275054587 | 0 | 52
S21C12K01 | Transformador monofasico IP20. Doble salida: 50VA 220/12V - 220/24V | 0 | B | 25.227 | 1 | 8445275054594 | 0 | 52
S21C12K02 | Transformador monofasico IP20. Doble salida: 75VA 220/12V - 220/24V | 0 | C | 37.647 | 1 | 8445275054600 | 0 | 52
S21C12K03 | Transformador monofasico IP20. Doble salida: 100VA 220/12V - 220/24V | 0 | B | 45.139 | 1 | 8445275054617 | 0 | 52
S21C12K04 | Transformador monofasico IP20. Doble salida: 150VA 220/12V - 220/24V | 0 | B | 56.748 | 1 | 8445275054624 | 0 | 52
S21C12K05 | Transformador monofasico IP20. Doble salida: 200VA 220/12V - 220/24V | 0 | C | 68.553 | 1 | 8445275054631 | 0 | 52
S23C0000 | Transformador encapsulado de piscinas IP65. 220/12V 50W | 0 | A | 30.68 | 1 | 8445275054648 | 0 | 52
S23C0001 | Transformador encapsulado de piscinas IP65. 220/12V 100W | 0 | A | 39.199 | 1 | 8445275054655 | 0 | 52
S23C0002 | Transformador encapsulado de piscinas IP65. 220/12V 150W | 0 | B | 54.251 | 1 | 8445275054662 | 0 | 52
S23C0003 | Transformador encapsulado de piscinas IP65. 220/12V 300W | 0 | B | 87.167 | 1 | 8445275054679 | 0 | 52
S23C0004 | Transformador encapsulado de piscinas IP65. 220/12V 400W | 0 | C | 95.611 | 1 | 8445275054686 | 0 | 52
S23C0005 | Transformador encapsulado de piscinas IP65. 220/12V 600W | 0 | B | 119.712 | 1 | 8445275054693 | 0 | 52
SEP16154 | AISLADOR SEPARADORES HEXAGONAL 500VAC M4 16x15 | 0 | C | 2.13 | 1 | 8445275056420 | 0 | 52
SEP16155 | AISLADOR SEPARADORES HEXAGONAL 500VAC M5 16x15 | 0 | C | 2.209 | 1 | 8445275056437 | 0 | 52
SEP20194 | AISLADOR SEPARADORES HEXAGONAL 750VAC M4 20x19 | 0 | C | 2.335 | 1 | 8445275056444 | 0 | 52
SEP20195 | AISLADOR SEPARADORES HEXAGONAL 750VAC M5 20x19 | 0 | B | 2.414 | 1 | 8445275056451 | 0 | 52
SEP20196 | AISLADOR SEPARADORES HEXAGONAL 750VAC M6 20x19 | 0 | B | 2.509 | 1 | 8445275056468 | 0 | 52
SEP25224 | AISLADOR SEPARADORES HEXAGONAL 1000VAC M4 25x22 | 0 | C | 2.398 | 1 | 8445275056475 | 0 | 52
SEP25225 | AISLADOR SEPARADORES HEXAGONAL 1000VAC M5 25x22 | 0 | B | 2.509 | 1 | 8445275056482 | 0 | 52
SEP25226 | AISLADOR SEPARADORES HEXAGONAL 1000VAC M6 25x22 | 0 | B | 2.587 | 1 | 8445275056499 | 0 | 52
SEP30306 | AISLADOR SEPARADORES HEXAGONAL 1200VAC M6 30x30 | 0 | B | 3.771 | 1 | 8445275056505 | 0 | 52
SEP30308 | AISLADOR SEPARADORES HEXAGONAL 1200VAC M8 30x30 | 0 | B | 3.897 | 1 | 8445275056512 | 0 | 52
SEP35320 | AISLADOR SEPARADORES HEXAGONAL 1400VAC M10 35x32 | 0 | C | 4.891 | 1 | 8445275056529 | 0 | 52
SEP35326 | AISLADOR SEPARADORES HEXAGONAL 1400VAC M6 35x32 | 0 | C | 4.717 | 1 | 8445275056536 | 0 | 52
SEP35328 | AISLADOR SEPARADORES HEXAGONAL 1400VAC M8 35x32 | 0 | C | 4.733 | 1 | 8445275056543 | 0 | 52
SEP35410 | AISLADOR SEPARADORES HEXAGONAL 1400VAC M10 35x41 | 0 | C | 5.964 | 1 | 8445275056550 | 0 | 52
SEP35416 | AISLADOR SEPARADORES HEXAGONAL 1400VAC M6 35x41 | 0 | C | 5.759 | 1 | 8445275056567 | 0 | 52
SEP35418 | AISLADOR SEPARADORES HEXAGONAL 1400VAC M8 35x41 | 0 | C | 5.916 | 1 | 8445275056574 | 0 | 52
SEP40410 | AISLADOR SEPARADORES HEXAGONAL 1600VAC M10 40x41 | 0 | C | 6.863 | 1 | 8445275056581 | 0 | 52
SEP40416 | AISLADOR SEPARADORES HEXAGONAL 1600VAC M6 40x41 | 0 | B | 6.61 | 1 | 8445275056598 | 0 | 52
SEP40418 | AISLADOR SEPARADORES HEXAGONAL 1600VAC M8 40x41 | 0 | C | 6.737 | 1 | 8445275056604 | 0 | 52
SEP4041D | AISLADOR SEPARADORES HEXAGONAL 1600VAC M12 40x41 | 0 | C | 6.973 | 1 | 8445275056611 | 0 | 52
SEP40460 | AISLADOR SEPARADORES HEXAGONAL 1600VAC M10 40x46 | 0 | C | 7.005 | 1 | 8445275056628 | 0 | 52
SEP40468 | AISLADOR SEPARADORES HEXAGONAL 1600VAC M8 40x46 | 0 | C | 6.926 | 1 | 8445275056635 | 0 | 52
SEP4046D | AISLADOR SEPARADORES HEXAGONAL 1600VAC M12 40x46 | 0 | C | 7.1 | 1 | 8445275056642 | 0 | 52
SEP45460 | AISLADOR SEPARADORES HEXAGONAL 1800VAC M10 45x46 | 0 | C | 7.794 | 1 | 8445275056659 | 0 | 52
SEP45468 | AISLADOR SEPARADORES HEXAGONAL 1800VAC M8 45x46 | 0 | C | 7.541 | 1 | 8445275056666 | 0 | 52
SEP4546D | AISLADOR SEPARADORES HEXAGONAL 1800VAC M12 45x46 | 0 | C | 8.062 | 1 | 8445275056673 | 0 | 52
SEP50360 | AISLADOR SEPARADORES HEXAGONAL 2000VAC M10 50x36 | 0 | C | 6.579 | 1 | 8445275056680 | 0 | 52
SEP50366 | AISLADOR SEPARADORES HEXAGONAL 2000VAC M6 50x36 | 0 | C | 6.5 | 1 | 8445275056697 | 0 | 52
SEP50368 | AISLADOR SEPARADORES HEXAGONAL 2000VAC M8 50x36 | 0 | C | 6.563 | 1 | 8445275056703 | 0 | 52
SEP50500 | AISLADOR SEPARADORES HEXAGONAL 2000VAC M10 50x50 | 0 | C | 9.087 | 1 | 8445275056710 | 0 | 52
SEP50508 | AISLADOR SEPARADORES HEXAGONAL 2000VAC M8 50x50 | 0 | C | 8.977 | 1 | 8445275056727 | 0 | 52
SEP5050D | AISLADOR SEPARADORES HEXAGONAL 2000VAC M12 50x50 | 0 | C | 9.466 | 1 | 8445275056734 | 0 | 52
SEP60558 | AISLADOR SEPARADORES HEXAGONAL 2400VAC M8 60x55 | 0 | C | 11.407 | 1 | 8445275056741 | 0 | 52
SEP60600 | AISLADOR SEPARADORES HEXAGONAL 2400VAC M10 60x60 | 0 | C | 13.284 | 1 | 8445275056758 | 0 | 52
SEP6060D | AISLADOR SEPARADORES HEXAGONAL 2400VAC M12 60x60 | 0 | C | 13.884 | 1 | 8445275056765 | 0 | 52
SEP65410 | AISLADOR SEPARADORES HEXAGONAL 2500VAC M10 65x41 | 0 | C | 8.788 | 1 | 8445275056772 | 0 | 52
SEP65418 | AISLADOR SEPARADORES HEXAGONAL 2500VAC M8 65x41 | 0 | C | 8.646 | 1 | 8445275056789 | 0 | 52
SEP6541D | AISLADOR SEPARADORES HEXAGONAL 2500VAC M12 65x41 | 0 | C | 9.009 | 1 | 8445275056796 | 0 | 52
SEP70600 | AISLADOR SEPARADORES HEXAGONAL 3000VAC M10 76x60 | 0 | B | 17.78 | 1 | 8445275056802 | 0 | 52
SEP70608 | AISLADOR SEPARADORES HEXAGONAL 3000VAC M8 76x60 | 0 | B | 17.307 | 1 | 8445275056819 | 0 | 52
SEP7060D | AISLADOR SEPARADORES HEXAGONAL 3000VAC M12 76x60 | 0 | C | 18.254 | 1 | 8445275056826 | 0 | 52
SEP7060S | AISLADOR SEPARADORES HEXAGONAL 3000VAC M16 76x60 | 0 | C | 18.743 | 1 | 8445275056833 | 0 | 52
SEP75500 | AISLADOR SEPARADORES HEXAGONAL 3200VAC M10 75x50 | 0 | C | 11.533 | 1 | 8445275056840 | 0 | 52
SEP75508 | AISLADOR SEPARADORES HEXAGONAL 3200VAC M8 75x50 | 0 | C | 11.154 | 1 | 8445275056857 | 0 | 52
SEP7550D | AISLADOR SEPARADORES HEXAGONAL 3200VAC M12 75x50 | 0 | C | 11.769 | 1 | 8445275056864 | 0 | 52
SEP80650 | AISLADOR SEPARADORES HEXAGONAL 3500VAC M10 80x65 | 0 | C | 20.052 | 1 | 8445275056871 | 0 | 52
SEP8065D | AISLADOR SEPARADORES HEXAGONAL 3500VAC M12 80x65 | 0 | B | 20.683 | 1 | 8445275056888 | 0 | 52
SEP8065S | AISLADOR SEPARADORES HEXAGONAL 3500VAC M16 80x65 | 0 | C | 21.804 | 1 | 8445275056895 | 0 | 52
SEPC0650 | AISLADOR SEPARADORES HEXAGONAL 5000VAC M10 100x65 | 0 | C | 28.84 | 1 | 8445275056901 | 0 | 52
SEPC065D | AISLADOR SEPARADORES HEXAGONAL 5000VAC M12 100x65 | 0 | B | 28.903 | 1 | 8445275087691 | 0 | 52
SEPC065S | AISLADOR SEPARADORES HEXAGONAL 5000VAC M16 100x65 | 0 | C | 29.802 | 1 | 8445275056918 | 0 | 52
SGCK93BPG01 | Final de carrera metálico de seguridad. Con actuador horizonal. IP66. 2NC. 10A. | 0 | A | 31.403 | 1 | 8445275056062 | 0 | 52
SGCK93BPG02 | Final de carrera metálico de seguridad. Con actuador vertical. IP66. 2NC. 10A. | 0 | B | 31.403 | 1 | 8445275056079 | 0 | 52
SGCK93BPG03 | Final de carrera metálico de seguridad. Con actuador ajustable. IP66. 2NC. 10A. | 0 | A | 32.57 | 1 | 8445275056086 | 0 | 52
SGCK93CPG01 | Final de carrera metálico de seguridad. Con actuador horizonal. IP66. 1NO+1NC. 10A. | 0 | B | 31.403 | 1 | 8445275056093 | 0 | 52
SGCK93CPG02 | Final de carrera metálico de seguridad. Con actuador vertical. IP66. 1NO+1NC. 10A. | 0 | B | 31.403 | 1 | 8445275056109 | 0 | 52
SGCK93CPG03 | Final de carrera metálico de seguridad. Con actuador ajustable. IP66. 1NO+1NC. 10A. | 0 | A | 32.57 | 1 | 8445275056116 | 0 | 52
SGCKCZ93B | Final de carrera metálico de seguridad. Sin actuador. IP66. 2NC. 10A. | 0 | A | 29.313 | 1 | 8445275056123 | 0 | 52
SGCKCZ93C | Final de carrera metálico de seguridad. Sin actuador. IP66. 1NO+1NC. 10A. | 0 | B | 29.313 | 1 | 8445275056130 | 0 | 52
SGCKCZ93K1 | Actuador horizontal para final de carrera de seguridad | 0 | A | 2.335 | 1 | 8445275056147 | 0 | 52
SGCKCZ93K2 | Actuador vertical para final de carrera de seguridad | 0 | A | 2.335 | 1 | 8445275056154 | 0 | 52
SGCKCZ93K3 | Actuador ajustable para final de carrera de seguridad | 0 | A | 3.441 | 1 | 8445275056161 | 0 | 52
SGCKTZ8104 | Final de carrera de palanca con roldana plastica. 1NO+1NC. 5A. | 0 | A | 16.685 | 1 | 8445275056178 | 0 | 52
SGCKTZ8104M | Final de carrera de palanca con roldana metálica. 1NO+1NC. 5A. | 0 | A | 17.453 | 1 | 8445275056185 | 0 | 52
SGCKTZ8107 | Final de carrera con varilla metálica regulable. 1NO+1NC. 5A. | 0 | A | 16.715 | 1 | 8445275056192 | 0 | 52
SGCKTZ8108 | Final de carrera de palanca con roldana regulable plastica. 1NO+1NC. 5A. | 0 | A | 16.715 | 1 | 8445275056208 | 0 | 52
SGCKTZ8108M | Final de carrera de palanca con roldana regulable metálica. 1NO+1NC. 5A. | 0 | A | 17.483 | 1 | 8445275056215 | 0 | 52
SGCKTZ8111 | Final de carrera de pistón metalico. 1NO+1NC. 5A. | 0 | B | 14.595 | 1 | 8445275056222 | 0 | 52
SGCKTZ8112 | Final de carrera de pistón con roldana metalica. 1NO+1NC. 5A. | 0 | A | 14.595 | 1 | 8445275056239 | 0 | 52
SGCKTZ8122 | Final de carrera de pistón con roldana metalica a 90º. 1NO+1NC. 5A. | 0 | B | 14.595 | 1 | 8445275056246 | 0 | 52
SGCKTZ8166 | Final de carrera de varilla metálica flexible (punta plástica). 1NO+1NC. 5A. | 0 | B | 15.947 | 1 | 8445275056253 | 0 | 52
SGCKTZ8167 | Final de carrera de varilla metálica flexible (punta metalica). 1NO+1NC. 5A. | 0 | A | 15.947 | 1 | 8445275056260 | 0 | 52
SGCKTZ8168 | Final de carrera de varilla metálica flexible con resorte. 1NO+1NC. 5A. | 0 | B | 15.978 | 1 | 8445275056277 | 0 | 52
SGCKTZ8169 | Final de carrera de varilla fina flexible. 1NO+1NC. 5A. | 0 | A | 16.009 | 1 | 8445275056284 | 0 | 52
SGF125010aM | Fusible cilindrico SGF125 22x58mm. 10A acompañamiento motor | 0 | C | 1.836 | 10 | 8445275107122 | 0 | 52
SGF125010gM | Fusible cilindrico SGF125 22x58mm. 10A protección estándar | 0 | C | 1.563 | 10 | 8445275107139 | 0 | 52
SGF125016aM | Fusible cilindrico SGF125 22x58mm. 16A acompañamiento motor | 0 | C | 1.836 | 10 | 8445275107146 | 0 | 52
SGF125016gM | Fusible cilindrico SGF125 22x58mm. 16A protección estándar | 0 | C | 1.563 | 10 | 8445275107153 | 0 | 52
SGF125020aM | Fusible cilindrico SGF125 22x58mm. 20A acompañamiento motor | 0 | C | 1.836 | 10 | 8445275107160 | 0 | 52
SGF125020gM | Fusible cilindrico SGF125 22x58mm. 20A protección estándar | 0 | C | 1.563 | 10 | 8445275107177 | 0 | 52
SGF125025aM | Fusible cilindrico SGF125 22x58mm. 25A acompañamiento motor | 0 | C | 1.836 | 10 | 8445275107184 | 0 | 52
SGF125025gM | Fusible cilindrico SGF125 22x58mm. 25A protección estándar | 0 | C | 1.563 | 10 | 8445275107191 | 0 | 52
SGF125032aM | Fusible cilindrico SGF125 22x58mm. 32A acompañamiento motor | 0 | C | 1.836 | 10 | 8445275107207 | 0 | 52
SGF125032gM | Fusible cilindrico SGF125 22x58mm. 32A protección estándar | 0 | C | 1.563 | 10 | 8445275107214 | 0 | 52
SGF125050aM | Fusible cilindrico SGF125 22x58mm. 50A acompañamiento motor | 0 | C | 1.836 | 10 | 8445275107221 | 0 | 52
SGF125050gM | Fusible cilindrico SGF125 22x58mm. 50A protección estándar | 0 | C | 1.563 | 10 | 8445275107238 | 0 | 52
SGF125063aM | Fusible cilindrico SGF125 22x58mm. 63A acompañamiento motor | 0 | C | 1.836 | 10 | 8445275107245 | 0 | 52
SGF125063gM | Fusible cilindrico SGF125 22x58mm. 63A protección estándar | 0 | C | 1.563 | 10 | 8445275107252 | 0 | 52
SGF125080aM | Fusible cilindrico SGF125 22x58mm. 80A acompañamiento motor | 0 | C | 1.836 | 10 | 8445275107269 | 0 | 52
SGF125080gM | Fusible cilindrico SGF125 22x58mm. 80A protección estándar | 0 | C | 1.563 | 10 | 8445275107276 | 0 | 52
SGF125100aM | Fusible cilindrico SGF125 22x58mm. 100A acompañamiento motor | 0 | C | 1.91 | 10 | 8445275107283 | 0 | 52
SGF125100gM | Fusible cilindrico SGF125 22x58mm. 100A protección estándar | 0 | C | 1.638 | 10 | 8445275107290 | 0 | 52
SGF125125aM | Fusible cilindrico SGF125 22x58mm. 125A acompañamiento motor | 0 | C | 1.91 | 10 | 8445275107306 | 0 | 52
SGF125125gM | Fusible cilindrico SGF125 22x58mm. 125A protección estándar | 0 | C | 1.638 | 10 | 8445275107313 | 0 | 52
SGF321302aM | Fusible cilindrico 10x38mm SGF32 2A Proteccion acompañamiento motor | 0 | C | 0.877 | 10 | 8445275054013 | 0 | 52
SGF321302gM | Fusible cilindrico 10x38mm 02A protección estandar | 0 | B | 0.752 | 10 | 8445275054037 | 0.26352 | 0
SGF321304AM | Fusible cilindrico 10x38mm SGF32 4A Proteccion acompañamiento motor | 0 | C | 0.877 | 10 | 8445275054044 | 0 | 52
SGF321304gM | Fusible cilindrico 10x38mm 04A protección estandar | 0 | A | 0.752 | 10 | 8445275054068 | 0.26352 | 0
SGF321306AM | Fusible cilindrico 10x38mm SGF32 6A Proteccion acompañamiento motor | 0 | C | 0.877 | 10 | 8445275054075 | 0 | 52
SGF321306gM | Fusible cilindrico 10x38mm 06A protección estandar | 0 | B | 0.752 | 10 | 8445275054099 | 0.26352 | 0
SGF321310AM | Fusible cilindrico 10x38mm SGF32 10A Proteccion acompañamiento motor | 0 | C | 0.877 | 10 | 8445275054105 | 0 | 52
SGF321310gM | Fusible cilindrico 10x38mm 10A protección estandar | 0 | A | 0.752 | 10 | 8445275054129 | 0.26352 | 0
SGF321316aM | Fusible cilindrico 10x38mm. Acompañamiento motor (aM) 16A | 0 | A | 0.877 | 10 | 8445275054143 | 0 | 52
SGF321316gM | Fusible cilindrico 10x38mm 16A protección estandar | 0 | B | 0.752 | 10 | 8445275054150 | 0.26352 | 0
SGF321320aM | Fusible cilindrico 10x38mm. Acompañamiento motor (aM) 20A | 0 | A | 0.877 | 10 | 8445275054167 | 0 | 52
SGF321320gM | Fusible cilindrico 10x38mm 20A protección estandar | 0 | B | 0.752 | 10 | 8445275054181 | 0.26352 | 0
SGF321325aM | Fusible cilindrico 10x38mm. Acompañamiento motor (aM) 25A | 0 | B | 0.877 | 10 | 8445275054198 | 0 | 52
SGF321325gM | Fusible cilindrico 10x38mm 25A protección estandar | 0 | A | 0.752 | 10 | 8445275054211 | 0.26352 | 0
SGF321332aM | Fusible cilindrico 10x38mm. Acompañamiento motor (aM) 32A | 0 | B | 0.877 | 10 | 8445275054228 | 0 | 52
SGF321332gM | Fusible cilindrico 10x38mm 32A protección estandar | 0 | A | 0.752 | 10 | 8445275054242 | 0.26352 | 0
SGF32DC | Base portafusibles cilíndricos 10x38mm 1000VDC.1P. Hasta 32A. | 0 | A | 3.525 | 12 | 8445275054297 | 1.5381 | 0
SGF32XDC | Base portafusibles cilíndricos 10x38mm 1000VDC.1P. Hasta 32A. Con indicador | 0 | B | 4.117 | 12 | 8445275054310 | 1.7965 | 0
SGF631302AM | Fusible Cilindrico 14x51mm proteccion acompañamiento motor 2polos | 0 | C | 1.599 | 10 | 8445275054334 | 0 | 52
SGF631302GM | Fusible cilindrico 14x51mm 02 protección estandar | 0 | C | 1.372 | 10 | 8445275054341 | 0.56175 | 0
SGF631304AM | Fusible cilindrico 14x51mm SGF63 4A Proteccion acompañamiento motor | 0 | C | 1.599 | 10 | 8445275054358 | 0 | 52
SGF631304GM | Fusible cilindrico 14x51mm 04 protección estandar | 0 | C | 1.372 | 10 | 8445275054365 | 0.56175 | 0
SGF631306AM | Fusible cilindrico 14x51mm SGF63 6A Proteccion acompañamiento motor | 0 | C | 1.599 | 10 | 8445275054372 | 0 | 52
SGF631306GM | Fusible cilindrico 14x51mm 06 protección estandar | 0 | C | 1.372 | 10 | 8445275054389 | 0.56175 | 0
SGF631310AM | Fusible cilindrico 14x51mm SGF63 10A Proteccion acompañamiento motor | 0 | C | 1.599 | 10 | 8445275054396 | 0 | 52
SGF631310GM | Fusible cilindrico 14x51mm 10 protección estandar | 0 | C | 1.372 | 10 | 8445275054402 | 0.56175 | 0
SGF631316AM | Fusible cilindrico 14x51mm SGF63 16A Proteccion acompañamiento motor | 0 | C | 1.599 | 10 | 8445275054419 | 0 | 52
SGF631316GM | Fusible cilindrico 14x51mm 16 protección estandar | 0 | C | 1.372 | 10 | 8445275054426 | 0.56175 | 0
SGF631320AM | Fusible cilindrico 14x51mm SGF63 20A Proteccion acompañamiento motor | 0 | C | 1.599 | 10 | 8445275054433 | 0 | 52
SGF631320GM | Fusible cilindrico 14x51mm 20 protección estandar | 0 | C | 1.372 | 10 | 8445275054440 | 0.56175 | 0
SGF631325AM | Fusible cilindrico 14x51mm SGF63 25A Proteccion acompañamiento motor | 0 | C | 1.599 | 10 | 8445275054457 | 0 | 52
SGF631325GM | Fusible cilindrico 14x51mm 25 protección estandar | 0 | C | 1.372 | 10 | 8445275054464 | 0.56175 | 0
SGF631332AM | Fusible cilindrico 14x51mm SGF63 32A Proteccion acompañamiento motor | 0 | C | 1.599 | 10 | 8445275054471 | 0 | 52
SGF631332GM | Fusible cilindrico 14x51mm 32 protección estandar | 0 | C | 1.372 | 10 | 8445275054488 | 0.56175 | 0
SGF631350AM | Fusible cilindrico 14x51mm SGF63 50A Proteccion acompañamiento motor | 0 | B | 1.599 | 10 | 8445275054495 | 0 | 52
SGF631350GM | Fusible cilindrico 14x51mm 50 protección estandar | 0 | C | 1.372 | 10 | 8445275054501 | 0.56175 | 0
SGF631363AM | Fusible cilindrico 14x51mm SGF63 63A Proteccion acompañamiento motor | 0 | A | 1.599 | 10 | 8445275054518 | 0 | 52
SGF631363GM | Fusible cilindrico 14x51mm 63 protección estandar | 0 | B | 1.372 | 10 | 8445275054525 | 0.56175 | 0
SGF631K5V04DC | Fusible cilindrico 10x85mm 04A protección 1500VDC | 0 | C | 5.087 | 10 | 8445275107320 | 0 | 52
SGF631K5V06DC | Fusible cilindrico 10x85mm 06A protección 1500VDC | 0 | C | 5.087 | 10 | 8445275107337 | 0 | 52
SGF631K5V10DC | Fusible cilindrico 10x85mm 10A protección 1500VDC | 0 | C | 5.087 | 10 | 8445275107344 | 0 | 52
SGF631K5V15DC | Fusible cilindrico 10x85mm 15A protección 1500VDC | 0 | C | 5.087 | 10 | 8445275098031 | 0 | 52
SGF631K5V20DC | Fusible cilindrico 10x85mm 20A protección 1500VDC | 0 | C | 5.677 | 10 | 8445275097669 | 0 | 52
SGF631K5V25DC | Fusible cilindrico 10x85mm 25A protección 1500VDC | 0 | C | 5.677 | 10 | 8445275107351 | 0 | 52
SGF631K5V30DC | Fusible cilindrico 14x85mm 30A protección 1500VDC | 0 | C | 6.537 | 10 | 8445275107368 | 0 | 52
SGF631K5V32DC | Fusible cilindrico 14x85mm 32A protección 1500VDC | 0 | C | 7.348 | 10 | 8445275107375 | 0 | 52
SGF631K5V40DC | Fusible cilindrico 14x85mm 40A protección 1500VDC | 0 | C | 7.938 | 10 | 8445275107382 | 0 | 52
SGF631K5V50DC | Fusible cilindrico 14x85mm 50A protección 1500VDC | 0 | C | 8.946 | 10 | 8445275107399 | 0 | 52
SGF631K5VDC | Base portafusibles cilíndricos 14x51mm 1500VDC.1P. Hasta 63A. | 0 | A | 8.84 | 5 | 8445275098055 | 3.929 | 0
SGZCM1300 | Microinterruptor plástico de pin. 1NOC. 10A | 0 | A | 5.101 | 1 | 8445275056291 | 0 | 52
SGZCM1305 | Microinterruptor plástico depiston medio. 1NOC. 10A | 0 | A | 6.514 | 1 | 8445275056307 | 0 | 52
SGZCM1306 | Microinterruptor plástico de piston corto. 1NOC. 10A | 0 | A | 5.654 | 1 | 8445275056314 | 0 | 52
SGZCM1307 | Microinterruptor plástico de pistón largo. 1NOC. 10A | 0 | A | 7.282 | 1 | 8445275056321 | 0 | 52
SGZCM1308 | Microinterruptor plástico de pistón con roldana. 1NOC. 10A | 0 | B | 8.573 | 1 | 8445275056338 | 0 | 52
SGZCM1309 | Microinterruptor plástico de pistón con roldana a 90º. 1NOC. 10A | 0 | A | 8.573 | 1 | 8445275056345 | 0 | 52
SGZCM1701 | Microinterruptor plástico de palanca larga. 1NOC. 10A | 0 | A | 5.654 | 1 | 8445275056352 | 0 | 52
SGZCM1702 | Microinterruptor plástico de palanca corta. 1NOC. 10A | 0 | A | 5.654 | 1 | 8445275056369 | 0 | 52
SGZCM1703 | Microinterruptor plástico de palanca larga con roldana. 1NOC. 10A | 0 | A | 6.084 | 1 | 8445275056376 | 0 | 52
SGZCM1704 | Microinterruptor plástico de palanca corta con roldana. 1NOC. 10A | 0 | A | 6.084 | 1 | 8445275056383 | 0 | 52
SGZCM1705 | Microinterruptor plástico de varilla larga. 1NOC. 10A | 0 | A | 6.053 | 1 | 8445275056390 | 0 | 52
SGZCM1743 | Microinterruptor plástico de palanca corta con roldana abatible. 1NOC. 10A | 0 | B | 6.575 | 1 | 8445275056406 | 0 | 52
SM25 | Aislador para pletina.1200V. 25x30x26x9mm. M6 | 0 | A | 1.332 | 10 | 8445275056925 | 0 | 52
SM30 | Aislador para pletina. 1400V. 30x32x27x10mm. M8 | 0 | A | 1.742 | 10 | 8445275056932 | 0 | 52
SM35 | Aislador para pletina. 1600V. 35x32x28x10mm. M8 | 0 | A | 1.947 | 10 | 8445275056949 | 0 | 52
SM40 | Aislador para pletina. 1800V. 40x40x33x13,5mm. M8 | 0 | A | 2.562 | 10 | 8445275056956 | 0 | 52
SM51 | Aislador para pletina. 2000V. 51x36x30x13,5mm. M8 | 0 | A | 2.767 | 10 | 8445275056963 | 0 | 52
SM76 | Aislador para pletina. 3200V. 76x50x35x13,5mm. M10 | 0 | B | 5.533 | 10 | 8445275056970 | 0 | 52
WLT-6/1 | Borna de conexión seccionable DIN. Gris 0.2 ~ 6 mm² 57A | 0 | B | 1.975 | 1 | 8445275057502 | 0 | 52
YX4113605 | Fuente de alimentación 2 mod. DIN. E:230Vac/S:5Vdc (4.5-5.5Vdc). 15W | 0 | C | 38.015 | 0 |  | 0 | 52
YX4113612 | Fuente de alimentación 2 mod. DIN. E:230Vac/S:12Vdc (10,8-13,8Vdc). 24W | 0 | A | 38.015 | 0 | 8445275119095 | 0 | 52
YX4113624 | Fuente de alimentación 2 mod. DIN. E:230Vac/S:24Vdc (21,6-29Vdc). 36W | 0 | A | 38.015 | 0 | 8445275119101 | 0 | 52
YX4113648 | Fuente de alimentación 2 mod. DIN. E:230Vac/S:24Vdc (43,2-55,2Vdc). 36W | 0 | A | 38.015 | 0 | 8445275119118 | 0 | 52
ZG333100A | Relé de estado sólido trifásico. Tensión auxiliar: 90-280VAC. Tensión salida: 480VAC. 100A | 0 | C | 141.971 | 1 | 8445275055799 | 0 | 52
ZG333100B | Relé de estado sólido trifásico. Tensión auxiliar: 3-32VDC. Tensión salida: 480VAC. 100A | 0 | C | 141.971 | 1 | 8445275055805 | 0 | 52
ZG333120A | Relé de estado sólido trifásico. Tensión auxiliar: 90-280VAC. Tensión salida: 480VAC. 120A | 0 | C | 153.516 | 1 | 8445275055812 | 0 | 52
ZG333120B | Relé de estado sólido trifásico. Tensión auxiliar: 3-32VDC. Tensión salida: 480VAC. 120A | 0 | C | 153.516 | 1 | 8445275055829 | 0 | 52
ZG33325A | Relé de estado sólido trifásico. Tensión auxiliar: 90-280VAC. Tensión salida: 480VAC. 25A | 0 | B | 53.9 | 1 | 8445275055836 | 0 | 52
ZG33325B | Relé de estado sólido trifásico. Tensión auxiliar: 3-32VDC. Tensión salida: 480VAC. 25A | 0 | B | 54.117 | 1 | 8445275055843 | 0 | 52
ZG33340A | Relé de estado sólido trifásico. Tensión auxiliar: 90-280VAC. Tensión salida: 480VAC. 40A | 0 | B | 66.555 | 1 | 8445275055850 | 0 | 52
ZG33340B | Relé de estado sólido trifásico. Tensión auxiliar: 3-32VDC. Tensión salida: 480VAC. 40A | 0 | B | 66.555 | 1 | 8445275055867 | 0 | 52
ZG33360A | Relé de estado sólido trifásico. Tensión auxiliar: 90-280VAC. Tensión salida: 480VAC. 60A | 0 | C | 94.738 | 1 | 8445275055874 | 0 | 52
ZG33360B | Relé de estado sólido trifásico. Tensión auxiliar: 3-32VDC. Tensión salida: 480VAC. 60A | 0 | B | 94.738 | 1 | 8445275055881 | 0 | 52
ZG33380A | Relé de estado sólido trifásico. Tensión auxiliar: 90-280VAC. Tensión salida: 480VAC. 80A | 0 | B | 114.656 | 1 | 8445275055898 | 0 | 52
ZG33380B | Relé de estado sólido trifásico. Tensión auxiliar: 3-32VDC. Tensión salida: 480VAC. 80A | 0 | B | 114.656 | 1 | 8445275055904 | 0 | 52
ZG3NC3120A | Relé de estado sólido monofásico. Tensión auxiliar: 90-250VAC. Tensión salida: 480VAC. 120A | 0 | B | 52.274 | 1 | 8445275055911 | 0 | 52
ZG3NC3120B | Relé de estado sólido monofásico. Tensión auxiliar: 3-32VDC. Tensión salida: 480VAC. 120A | 0 | C | 52.274 | 1 | 8445275055928 | 0 | 52
ZG3NC325A | Relé de estado sólido monofásico. Tensión auxiliar: 90-250VAC. Tensión salida: 480VAC. 25A | 0 | B | 18.292 | 1 | 8445275055935 | 0 | 52
ZG3NC325B | Relé de estado sólido monofásico. Tensión auxiliar: 3-32VDC. Tensión salida: 480VAC. 25A | 0 | A | 18.292 | 1 | 8445275055942 | 0 | 52
ZG3NC340A | Relé de estado sólido monofásico. Tensión auxiliar: 90-250VAC. Tensión salida: 480VAC. 40A | 0 | B | 20.08 | 1 | 8445275055959 | 0 | 52
ZG3NC340B | Relé de estado sólido monofásico. Tensión auxiliar: 3-32VDC. Tensión salida: 480VAC. 40A | 0 | B | 20.08 | 1 | 8445275055966 | 0 | 52
ZG3NC375A | Relé de estado sólido monofásico. Tensión auxiliar: 90-250VAC. Tensión salida: 480VAC. 75A | 0 | B | 33.169 | 1 | 8445275055973 | 0 | 52
ZG3NC375B | Relé de estado sólido monofásico. Tensión auxiliar: 3-32VDC. Tensión salida: 480VAC. 75A | 0 | A | 33.169 | 1 | 8445275055980 | 0 | 52
ZG3NC390A | Relé de estado sólido monofásico. Tensión auxiliar: 90-250VAC. Tensión salida: 480VAC. 90A | 0 | B | 40.296 | 1 | 8445275055997 | 0 | 52
ZG3NC390B | Relé de estado sólido monofásico. Tensión auxiliar: 3-32VDC. Tensión salida: 480VAC. 90A | 0 | C | 40.296 | 1 | 8445275056000 | 0 | 52

## Medida
SEPTIEMBRE DE 2025
Código | Descripción | Página | Clave | PVR | Ud.Emb. | EAN 13 | Neto | Dcto
6SFLOGAL1 | Software de gestión FRERLOGGER. Extensión de 1000 medidas adicionales | 0 | C | 0 | 1 |  | 0 | 52
6SFLOGAL2 | Software de gestión FRERLOGGER. Extensión de 2000 medidas adicionales | 0 | C | 0 | 1 |  | 0 | 52
6SFLOGAL5 | Software de gestión FRERLOGGER. Extensión de 500 medidas adicionales | 0 | C | 0 | 1 |  | 0 | 52
6SFLOGALA | Software de gestión FRERLOGGER. Extensión de módulos de notificación de alarmas e emails | 0 | C | 0 | 1 |  | 0 | 52
6SFLOGALF | Software de gestión FRERLOGGER. Extensión de módulos de facturación | 0 | C | 0 | 1 |  | 0 | 52
6SFLOGALG | Software de gestión FRERLOGGER. Extensión de módulo de gráficos | 0 | C | 0 | 1 |  | 0 | 52
6SFLOGALO | Software de gestión FRERLOGGER. Extensión de servidor de OPC | 0 | C | 0 | 1 |  | 0 | 52
6SFLOGBSV | Software de gestión FRERLOGGER. Versión básica hasta 250 medidas | 0 | C | 0 | 1 |  | 0 | 52
AC-IOEXP-02 | Módulo de comunicación para FLEXYS | 0 | B | 66.27 | 1 | 8445275060076 | 0 | 52
AC-RS485-RS232-01 | Convertidor carril DIN RS232/RS485. Conexiones: DB9 (RS232) y cable (RS485) | 0 | B | 48 | 1 | 8445275060083 | 0 | 52
AC-RS485-RS232-ISO | Convertidor carril DIN RS232/RS485 con entradas aisladas. Conexiones: DB9 (RS232) y cable (RS485) | 0 | B | 52.94 | 1 | 8445275060090 | 0 | 52
AC-S2E-01 | Convertidor RS485/Ethernet configuración Web. Conexión Ethernet: RJ45, protocolo Teinet Y TCP. | 0 | B | 202.7 | 1 | 8445275060106 | 0 | 52
D48EA4PROG05S | Amperimetro digital 48x48mm programable A+V (T.I./5A) (0-600V). 230VCA aux | 0 | B | 90.054 | 1 | 8445275117213 | 0 | 52
D52EA3PROG05S | Amperimetro digital 3 modulos Din programable A+V (T.I./5A) (0-600V). 230VCA aux | 0 | B | 90.054 | 1 | 8445275060304 | 0 | 52
D76EA4PROG05S | Amperimetro digital 36x72mm programable A+V (T.I./5A) (0-600V). 230VCA aux | 0 | B | 95.08 | 1 | 8445275117237 | 0 | 52
D96EA5PROG05S | Amperimetro digital 96x96mm programable A+V (T.I./5A) (0-600V). 230VCA aux | 0 | C | 98.737 | 1 |  | 0 | 52
D98EA5PROG05S | Amperimetro digital 48x96mm programable A+V (T.I./5A) (0-600V). 230VCA aux | 0 | B | 90.054 | 1 | 8445275098093 | 0 | 52
EM2M1PC100AMID | Contador de energía monofásico. 100A. Clase B MID. 2 salidas pulso + RS485 | 0 | B | 117.609 | 1 | 8445275107894 | 0 | 52
F48EAX010DSD | Amperimetro analogico CA. Conexión directa 0-10A con escala incluida. 48x48mm. Clase 1,5. | 0 | C | 33.655 | 1 |  | 0 | 52
F48EAX015DSD | Amperimetro analogico CA. Conexión directa 0-15A con escala incluida. 48x48mm. Clase 1,5. | 0 | C | 33.655 | 1 |  | 0 | 52
F48EAX020DSD | Amperimetro analogico CA. Conexión directa 0-20A con escala incluida. 48x48mm. Clase 1,5. | 0 | C | 33.655 | 1 |  | 0 | 52
F48EAX025DSD | Amperimetro analogico CA. Conexión directa 0-25A con escala incluida. 48x48mm. Clase 1,5. | 0 | C | 33.655 | 1 |  | 0 | 52
F48EAX030DSD | Amperimetro analogico CA. Conexión directa 0-30A con escala incluida. 48x48mm. Clase 1,5. | 0 | C | 33.655 | 1 |  | 0 | 52
F48EAXNSCD01 | Amperimetro analogico CA. Transformador intensidad. 1A 48x48 mm. Clase 1,5. 45~65Hz. Sin escala | 0 | C | 27.814 | 1 | 8445275060489 | 0 | 52
F48EAXNSCD05 | Amperimetro analogico CA. Transformador intensidad. 5A 48x48 mm. Clase 1,5. 45~65Hz. Sin escala | 0 | C | 27.814 | 1 | 8445275060496 | 0 | 52
F48EVX050XSD | Voltimetro analogico CA. Conexión directa 0-50V con escala incluida. 48x48mm. Clase 1,5 | 0 | C | 36.24 | 1 |  | 0 | 52
F48EVX100XSD | Voltimetro analogico CA. Conexión directa 0-100V con escala incluida. 48x48mm. Clase 1,5 | 0 | C | 36.24 | 1 |  | 0 | 52
F48EVX250XSD | Voltimetro analogico CA. Conexión directa 0-250V con escala incluida. 48x48mm. Clase 1,5 | 0 | C | 36.24 | 1 |  | 0 | 52
F48EVX500XSD | Voltimetro analogico CA. Conexión directa 0-500V con escala incluida. 48x48mm. Clase 1,5 | 0 | C | 39.774 | 1 |  | 0 | 52
F48EVX600XSD | Voltimetro analogico CA. Conexión directa 0-600V con escala incluida. 48x48mm. Clase 1,5 | 0 | C | 36.24 | 1 |  | 0 | 52
F48FPX455XSQ | Frecuencimetro analogico CA. Conexión directa 45-55Hz con escala incluida. 48x48mm. Clase 0,5 | 0 | C | 136.092 | 1 |  | 0 | 52
F48HMXXXXX18 | CONTADOR HORARIO 48X48mm 10-50V DC | 0 | B | 186.647 | 1 | 8445275060656 | 0 | 52
F48HXX455X24 | Contador horario electromecánico de empotrar 48X48mm 24VAC 50Hz | 0 | C | 29.335 | 1 | 8445275060663 | 0 | 52
F48HXX455X48 | Contador horario electromecanico de empotrar 48X48 mm 48VAC | 0 | B | 29.335 | 1 | 8445275060670 | 0 | 52
F48HXX455XD2 | CONTADOR HORARIO 48X48mm 220/240V AC 50Hz | 0 | A | 21.633 | 1 | 8445275060687 | 0 | 52
F48MAX001XSD | Amperimetro analogico CC. Conexión directa 0-1A con escala incluida. 48x48mm. Clase 1,5. | 0 | C | 60.912 | 1 |  | 0 | 52
F48MAX006XSD | Amperimetro analogico CC. Conexión directa 0-6A con escala incluida. 48x48mm. Clase 1,5. | 0 | C | 60.912 | 1 |  | 0 | 52
F48MAX010XSD | Amperimetro analogico CC. Conexión directa 0-10A con escala incluida. 48x48mm. Clase 1,5. | 0 | B | 60.912 | 1 | 8445275117367 | 0 | 52
F48MAX015XSD | Amperimetro analogico CC. Conexión directa 0-15A con escala incluida. 48x48mm. Clase 1,5. | 0 | B | 60.912 | 1 |  | 0 | 52
F48MAX030XSD | Amperimetro analogico CC. Conexión directa 0-30A con escala incluida. 48x48mm. Clase 1,5. | 0 | C | 60.912 | 1 |  | 0 | 52
F48MAXNSCX60 | Amperimetro analogico CC. Conexión por shunt 60mV. Indicar valor escala. 48x48mm. Clase 1,5. | 0 | C | 52.699 | 1 |  | 0 | 52
F48MVX001XSD | Voltimetro analogico CC. Conexión directa 0-1V con escala incluida. 48x48mm. Clase 1,5 | 0 | C | 60.912 | 1 |  | 0 | 52
F48MVX025XSD | Voltimetro analogico CC. Conexión directa 0-25V con escala incluida. 48x48mm. Clase 1,5 | 0 | C | 60.912 | 1 |  | 0 | 52
F48MVX150XSD | Voltimetro analogico CC. Conexión directa 0-150V con escala incluida. 48x48mm. Clase 1,5 | 0 | B | 60.912 | 1 |  | 0 | 52
F48MVX300XSD | Voltimetro analogico CC. Conexión directa 0-300V con escala incluida. 48x48mm. Clase 1,5 | 0 | C | 60.912 | 1 | 8445275117374 | 0 | 52
F48MVX600XSD | Voltimetro analogico CC. Conexión directa 0-600V con escala incluida. 48x48mm. Clase 1,5 | 0 | B | 60.912 | 1 | 8445275061035 | 0 | 52
F72EAX010DSD | Amperimetro analogico CA. Conexión directa 0-10A con escala incluida. 72x72mm. Clase 1,5. | 0 | B | 25.451 | 1 | 8445275117244 | 0 | 52
F72EAX015DSD | Amperimetro analogico CA. Conexión directa 0-15A con escala incluida. 72x72mm. Clase 1,5. | 0 | B | 25.451 | 1 | 8445275117251 | 0 | 52
F72EAX020DSD | Amperimetro analogico CA. Conexión directa 0-20A con escala incluida. 72x72mm. Clase 1,5. | 0 | C | 34.604 | 1 |  | 0 | 52
F72EAX025DSD | Amperimetro analogico CA. Conexión directa 0-25A con escala incluida. 72x72mm. Clase 1,5. | 0 | B | 25.451 | 1 | 8445275117268 | 0 | 52
F72EAX030DSD | Amperimetro analogico CA. Conexión directa 0-30A con escala incluida. 72x72mm. Clase 1,5. | 0 | C | 34.604 | 1 |  | 0 | 52
F72EAX040DSD | Amperimetro analogico CA. Conexión directa 0-40A con escala incluida. 72x72mm. Clase 1,5. | 0 | B | 25.451 | 1 | 8445275117275 | 0 | 52
F72EAX050DSD | Amperimetro analogico CA. Conexión directa 0-50A con escala incluida. 72x72mm. Clase 1,5. | 0 | B | 34.604 | 1 | 8445275117282 | 0 | 52
F72EAX060DSD | Amperimetro analogico CA. Conexión directa 0-60A con escala incluida. 72x72mm. Clase 1,5. | 0 | C | 25.451 | 1 |  | 0 | 52
F72EAX080DSD | Amperimetro analogico CA. Conexión directa 0-80A con escala incluida. 72x72mm. Clase 1,5. | 0 | B | 34.604 | 1 | 8445275117299 | 0 | 52
F72EAX100DSD | Amperimetro analogico CA. Conexión directa 0-100A con escala incluida. 72x72mm. Clase 1,5. | 0 | B | 34.604 | 1 | 8445275117305 | 0 | 52
F72EAXNSCD01 | Amperimetro analogico CA. Transformador intensidad. 72x72 mm. 1A Clase 1,5. Sin escala | 0 | C | 27.814 | 1 | 8445275062254 | 0 | 52
F72EAXNSCD05 | Amperimetro analogico CA. Transformador intensidad. 72x72 mm. 5A Clase 1,5. Sin escala | 0 | B | 21.815 | 1 | 8445275062261 | 0 | 52
F72EVX050XSD | Voltimetro analogico CA. Conexión directa 0-50V con escala incluida. 72x72mm. Clase 1,5 | 0 | C | 36.24 | 1 |  | 0 | 52
F72EVX100XSD | Voltimetro analogico CA. Conexión directa 0-100V con escala incluida. 72x72mm. Clase 1,5 | 0 | B | 36.24 | 1 |  | 0 | 52
F72EVX250XSD | Voltimetro analogico CA. Conexión directa 0-250V con escala incluida. 72x72mm. Clase 1,5 | 0 | C | 39.774 | 1 |  | 0 | 52
F72EVX500XSD | Voltimetro analogico CA. Conexión directa 0-500V con escala incluida. 72x72mm. Clase 1,5 | 0 | C | 25.451 | 1 | 8445275115950 | 0 | 52
F72EVX600XSD | Voltimetro analogico CA. Conexión directa 0-600V con escala incluida. 72x72mm. Clase 1,5 | 0 | C | 39.774 | 1 |  | 0 | 52
F72FPX455XSQ | Frecuencimetro analogico CA. Conexión directa 45-55Hz con escala incluida. 72x72mm. Clase 0,5 | 0 | A | 60.354 | 1 | 8445275117312 | 0 | 52
F72MAX001XSD | Amperimetro analogico CC. Conexión directa 0-1A con escala incluida. 72x72mm. Clase 1,5. | 0 | C | 60.912 | 1 |  | 0 | 52
F72MAX006XSD | Amperimetro analogico CC. Conexión directa 0-6A con escala incluida. 72x72mm. Clase 1,5. | 0 | C | 60.912 | 1 |  | 0 | 52
F72MAX010XSD | Amperimetro analogico CC. Conexión directa 0-10A con escala incluida. 72x72mm. Clase 1,5. | 0 | C | 60.912 | 1 |  | 0 | 52
F72MAX015XSD | Amperimetro analogico CC. Conexión directa 0-15A con escala incluida. 72x72mm. Clase 1,5. | 0 | B | 60.912 | 1 |  | 0 | 52
F72MAX030XSD | Amperimetro analogico CC. Conexión directa 0-30A con escala incluida. 72x72mm. Clase 1,5. | 0 | B | 60.912 | 1 | 8445275117381 | 0 | 52
F72MAX060XSD | Amperimetro analogico CC. Conexión directa 0-60A con escala incluida. 72x72mm. Clase 1,5. | 0 | B | 60.912 | 1 | 8445275117381 | 0 | 52
F72MAX100XSD | Amperimetro analogico CC. Conexión directa 0-100A con escala incluida. 72x72mm. Clase 1,5. | 0 | C | 60.912 | 1 |  | 0 | 52
F72MAXNSCX60 | Amperimetro analogico CC. Conexión por shunt 60mV. Indicar valor escala. 72x72mm. Clase 1,5. | 0 | C | 52.699 | 1 |  | 0 | 52
F72MVX001XSD | Voltimetro analogico CC. Conexión directa 0-1V con escala incluida. 72x72mm. Clase 1,5 | 0 | B | 60.912 | 1 |  | 0 | 52
F72MVX025XSD | Voltimetro analogico CC. Conexión directa 0-25V con escala incluida. 72x72mm. Clase 1,5 | 0 | C | 60.912 | 1 | 8445275117398 | 0 | 52
F72MVX150XSD | Voltimetro analogico CC. Conexión directa 0-150V con escala incluida. 72x72mm. Clase 1,5 | 0 | B | 60.912 | 1 | 8445275062766 | 0 | 52
F72MVX300XSD | Voltimetro analogico CC. Conexión directa 0-300V con escala incluida. 72x72mm. Clase 1,5 | 0 | C | 60.912 | 1 | 8445275117404 | 0 | 52
F72MVX600XSD | Voltimetro analogico CC. Conexión directa 0-600V con escala incluida. 72x72mm. Clase 1,5 | 0 | C | 60.912 | 1 | 8445275062872 | 0 | 52
F96EAX010DSD | Amperimetro analogico CA. Conexión directa 0-10A con escala incluida. 96x96mm. Clase 1,5. | 0 | C | 34.604 | 1 | 8445275117329 | 0 | 52
F96EAX015DSD | Amperimetro analogico CA. Conexión directa 0-15A con escala incluida. 96x96mm. Clase 1,5. | 0 | B | 28.723 | 1 |  | 0 | 52
F96EAX020DSD | Amperimetro corriente alterna. Conexión directa. 20A. 96x96 mm. Clase 1,5. 45~65Hz. Sin escala | 0 | C | 34.604 | 1 |  | 0 | 52
F96EAX025DSD | Amperimetro analogico CA. Conexión directa 0-25A con escala incluida. 96x96mm. Clase 1,5. | 0 | C | 28.723 | 1 | 8445275063725 | 0 | 52
F96EAX030DSD | Amperimetro analogico CA. Conexión directa 0-30A con escala incluida. 96x96mm. Clase 1,5. | 0 | C | 34.604 | 1 |  | 0 | 52
F96EAX040DSD | Amperimetro analogico CA. Conexión directa 0-40A con escala incluida. 96x96mm. Clase 1,5. | 0 | B | 34.604 | 1 |  | 0 | 52
F96EAX050DSD | Amperimetro analogico CA. Conexión directa 0-50A con escala incluida. 96x96mm. Clase 1,5. | 0 | C | 34.604 | 1 | 8445275117336 | 0 | 52
F96EAX060DSD | Amperimetro analogico CA. Conexión directa 0-60A con escala incluida. 96x96mm. Clase 1,5. | 0 | B | 34.604 | 1 | 8445275117343 | 0 | 52
F96EAX080DSD | Amperimetro analogico CA. Conexión directa 0-80A con escala incluida. 96x96mm. Clase 1,5. | 0 | B | 34.604 | 1 |  | 0 | 52
F96EAX100DSD | Amperimetro analogico CA. Conexión directa 0-100A con escala incluida. 96x96mm. Clase 1,5. | 0 | C | 34.604 | 1 |  | 0 | 52
F96EAXNSCD01 | Amperimetro analogico CA. Transformador intensidad. 96x96 mm. 1A Clase 1,5. Sin escala | 0 | B | 27.814 | 1 | 8445275063824 | 0 | 52
F96EAXNSCD05 | Amperimetro analogico CA. Transformador intensidad. 96x96 mm. 5A Clase 1,5. Sin escala | 0 | B | 23.633 | 1 | 8445275063831 | 0 | 52
F96EVX050 | Voltimetro analogico CA. Conexión directa 0-50V con escala incluida. 96x96mm. Clase 1,5 | 0 | C | 0 | 1 | 8445275063855 | 0 | 52
F96EVX100 | Voltimetro analogico CA. Conexión directa 0-100V con escala incluida. 96x96mm. Clase 1,5 | 0 | C | 0 | 1 | 8445275063862 | 0 | 52
F96EVX250 | Voltimetro analogico CA. Conexión directa 0-250V con escala incluida. 96x96mm. Clase 1,5 | 0 | C | 0 | 1 | 8445275063893 | 0 | 52
F96EVX500 | Voltimetro analogico CA. Conexión directa 0-500V con escala incluida. 96x96mm. Clase 1,5 | 0 | B | 0 | 1 | 8445275063930 | 0 | 52
F96EVX600 | Voltimetro analogico CA. Conexión directa 0-600V con escala incluida. 96x96mm. Clase 1,5 | 0 | C | 0 | 1 | 8445275063961 | 0 | 52
F96FPX455XSQ | Frecuencimetro analogico CA. Conexión directa 45-55Hz con escala incluida. 96x96mm. Clase 0,5 | 0 | B | 111.239 | 1 | 8445275117350 | 0 | 52
F96MAX001XSD | Amperimetro analogico CC. Conexión directa 0-1A con escala incluida. 96x96mm. Clase 1,5. | 0 | C | 60.912 | 1 |  | 0 | 52
F96MAX006XSD | Amperimetro analogico CC. Conexión directa 0-6A con escala incluida. 96x96mm. Clase 1,5. | 0 | C | 60.912 | 1 |  | 0 | 52
F96MAX010XSD | Amperimetro analogico CC. Conexión directa 0-10A con escala incluida. 96x96mm. Clase 1,5. | 0 | C | 60.912 | 1 |  | 0 | 52
F96MAX015XSD | Amperimetro analogico CC. Conexión directa 0-15A con escala incluida. 96x96mm. Clase 1,5. | 0 | C | 60.912 | 1 |  | 0 | 52
F96MAX030XSD | Amperimetro analogico CC. Conexión directa 0-30A con escala incluida. 96x96mm. Clase 1,5. | 0 | C | 60.912 | 1 |  | 0 | 52
F96MAX060XSD | Amperimetro analogico CC. Conexión directa 0-60A con escala incluida. 96x96mm. Clase 1,5. | 0 | C | 60.912 | 1 |  | 0 | 52
F96MAX100XSD | Amperimetro analogico CC. Conexión directa 0-100A con escala incluida. 96x96mm. Clase 1,5. | 0 | C | 60.912 | 1 |  | 0 | 52
F96MAXNSCX60 | Amperimetro analogico CC. Conexión por shunt 60mV. Indicar valor escala. 96x96mm. Clase 1,5. | 0 | C | 52.699 | 1 |  | 0 | 52
F96MVX001XSD | Voltimetro analogico CC. Conexión directa 0-1V con escala incluida. 96x96mm. Clase 1,5 | 0 | C | 60.912 | 1 |  | 0 | 52
F96MVX025XSD | Voltimetro analogico CC. Conexión directa 0-25V con escala incluida. 96x96mm. Clase 1,5 | 0 | C | 60.912 | 1 |  | 0 | 52
F96MVX150XSD | Voltimetro analogico CC. Conexión directa 0-150V con escala incluida. 96x96mm. Clase 1,5 | 0 | B | 60.912 | 1 |  | 0 | 52
F96MVX300XSD | Voltimetro analogico CC. Conexión directa 0-300V con escala incluida. 96x96mm. Clase 1,5 | 0 | C | 60.912 | 1 |  | 0 | 52
F96MVX600XSD | Voltimetro analogico CC. Conexión directa 0-600V con escala incluida. 96x96mm. Clase 1,5 | 0 | C | 60.912 | 1 |  | 0 | 52
IO610-4RO | Controlador logico programable PLC Modbus salida 4 Rele. Modulos de expansion | 0 | B | 119.41 | 1 | 8445275064791 | 0 | 52
L48EA | CONMUTADOR DE AMPERIMETRO EMPOTRABLE 48X48mm Unipolar para 3 T.I. | 0 | C | 43.334 | 1 | 8445275064807 | 0 | 52
L48ET3 | CONMUTADOR VOLTIMETRO 48X48mm Fase-Fase/Fase - Neutro | 0 | A | 48.75 | 1 | 8445275064814 | 0 | 52
L48EV3 | CONMUTADOR VOLTIMETRO 48X48mm Fase-Fase | 0 | C | 49.318 | 1 | 8445275064821 | 0 | 52
M52U02PROG2IS | Módulo ampliación M52U0. 2 Analogicas (±24mA). 115/230V CA | 0 | C | 528.143 | 1 | 8445275107641 | 0 | 52
M52U02PROG2ISU | Módulo ampliación M52U0. 2 Analogicas (±24mA) + 2 Alarma. 115/230V CA | 0 | C | 647.873 | 1 | 8445275107658 | 0 | 52
M52U02PROG2VS | Módulo ampliación M52U0. 2 Analogicas (±12V). 115/230V CA | 0 | C | 528.143 | 1 | 8445275107702 | 0 | 52
M52U02PROG2VSU | Módulo ampliación M52U0. 2 Analogicas (±12V) + 2 Alarma. 115/230V CA | 0 | C | 647.873 | 1 | 8445275107719 | 0 | 52
M52U04PROG2IS | Módulo ampliación M52U0. 4 Analogicas (±24mA). 115/230V CA | 0 | C | 751.621 | 1 | 8445275107764 | 0 | 52
M52U04PROG2ISU | Módulo ampliación M52U0. 4 Analogicas (±24mA) + 2 Alarma. 115/230V CA | 0 | C | 871.351 | 1 | 8445275107771 | 0 | 52
M52U04PROG2VS | Módulo ampliación M52U0. 4 Analogicas (±12V). 115/230V CA | 0 | C | 751.621 | 1 | 8445275107825 | 0 | 52
M52U04PROG2VSU | Módulo ampliación M52U0. 4 Analogicas (±12V) + 2 Alarma. 115/230V CA | 0 | C | 871.351 | 1 | 8445275107832 | 0 | 52
MA12-CU | Amperimetro digital LED. Monofásico T.I./5~4000A. 230VAC. 48x96mm | 0 | B | 29.815 | 1 | 8445275064876 | 0 | 52
MA201-CU | Amperimetro digital LCD con barra gráfica. Monofásico T.I./5A. 230VAC. 72x72mm | 0 | B | 54.175 | 1 | 8445275064890 | 0 | 52
MA2301-CU | Amperimetro digital LCD con barra gráfica. Trifásico con conmutador T.I./5A. 230VAC. 72x72mm | 0 | B | 54.175 | 1 | 8445275064913 | 0 | 52
MA501-CU | Amperimetro digital LCD con barra gráfica. Monofásico T.I./5A. 230VAC. 48x48mm | 0 | A | 49.032 | 1 | 8445275064951 | 0 | 52
MAC017PROG42 | TRANSFORMADOR DE INTENSIDAD CON SALIDA 4-20mA MAC017 20A-120A | 0 | C | 252.763 | 1 |  | 0 | 52
MAC022PROG42 | TRANSFORMADOR DE INTENSIDAD CON SALIDA 4-20mA MAC022 5A-30A | 0 | C | 175.919 | 1 |  | 0 | 52
MAC032PROG42 | Transformador de intensidad salida 4-20mA. Primario: 50-300A. Abertura: 32x10mm | 0 | C | 175.919 | 1 |  | 0 | 52
MAC040PROG42 | Transformador de intensidad salida 4-20mA. Primario: 100-600A. Abertura: 40x10mm | 0 | C | 189.451 | 1 |  | 0 | 52
MAT061PROG42 | Transformador de intensidad salida 4-20mA. Primario: 200-1200A. Abertura: 61x31mm | 0 | C | 221.026 | 1 |  | 0 | 52
MAT101PROG42 | Transformador de intensidad salida 4-20mA. Primario: 400-2400A. Abertura: 100x55mm | 0 | C | 329.414 | 1 |  | 0 | 52
MC2UP1PROGXXH | Convertidor universal. Clase 0.2. Tension auxiliar 80~260V AC/DC. 1 salida | 0 | C | 766.387 | 1 | 8445275071638 | 0 | 52
MC2UP2PROGXXH | Convertidor universal. Clase 0.2. Tension auxiliar 80~260V AC/DC. 2 salidas | 0 | C | 905.496 | 1 | 8445275071645 | 0 | 52
MC2UP3PROGXXH | Convertidor universal. Clase 0.2. Tension auxiliar 80~260V AC/DC. 3 salidas | 0 | C | 1091.403 | 1 | 8445275071652 | 0 | 52
MC2UP4PROGXXH | Convertidor universal. Clase 0.2. Tension auxiliar 80~260V AC/DC. 4 salidas | 0 | C | 1416.42 | 1 | 8445275071669 | 0 | 52
MCILAN485G32H | Convertidor para red NRZ asíncrona RS232/Ethernet para Q96P3H, Q72P3H, Q52P3H, MCU | 0 | C | 829.306 | 1 |  | 0 | 52
MCIPRO485 | Convertidor para red NRZ asíncrona RS232/485 para Q96P3H, Q72P3H, Q52P3H, MCU | 0 | C | 0 | 1 | 8445275060137 | 0 | 52
MCOEAQ | Convertidor básico. Entrada TI 1-5A. Salida 4-20mA. 115-230VCA aux | 0 | C | 0 | 1 | 8445275071713 | 0 | 52
MCOEVQ | Convertidor básico. Entrada 50-440VCA. Salida 4-20mA. 115-230VCA aux | 0 | C | 0 | 1 | 8445275071812 | 0 | 52
MCOUP1PROGXXH | Convertidor universal. Clase 0.5. Tension auxiliar 80~260V AC/DC. 1 salida | 0 | C | 603.664 | 1 | 8445275071850 | 0 | 52
MCOUP2PROGXXH | Convertidor universal. Clase 0.5. Tension auxiliar 80~260V AC/DC. 2 salida | 0 | C | 766.387 | 1 | 8445275071867 | 0 | 52
MCOUP3PROGXXH | Convertidor universal. Clase 0.5. Tension auxiliar 80~260V AC/DC. 3 salida | 0 | C | 928.68 | 1 | 8445275071874 | 0 | 52
MCOUP4PROGXXH | Convertidor universal. Clase 0.5. Tension auxiliar 80~260V AC/DC. 4 salida | 0 | C | 1114.588 | 1 | 8445275071881 | 0 | 52
MCUP0H005MCQ2 | Analizador sin display MCU. Modular. THD. 230VCA | 0 | C | 358.827 | 1 | 8445275107528 | 0 | 52
MCUP0H005MCQ2A | Analizador sin display MCU. Modular. THD. Salidas analogicas ampliable. 230VCA | 0 | C | 400.683 | 1 | 8445275107535 | 0 | 52
MCUP0H005MCQ2O | Analizador sin display MCU. Modular. THD. 1 alarma. 230VCA | 0 | C | 431.384 | 1 | 8445275107542 | 0 | 52
MFM384-C-CU-G | Analizador de redes con lectura de armónicos (THD). RS485 + salida alarma/pulso. Trifásico y monofás | 0 | B | 247.699 | 1 | 8445275064975 | 0 | 52
MFM384-C-CU-MID | Analizador de redes modular MFM384-R Clase B-MID | 0 | B | 276.312 | 1 | 8445275107436 | 0 | 52
MFM384-R-C-CE | Analizador de redes con lectura de armónicos (THD). RS485 + salida alarma/pulso. Trifásico y monofás | 0 | B | 210.58 | 1 | 8445275064982 | 0 | 52
MFM384-R-C-MID | Analizador MFM384-R. Modular. LCD. Clase B - MID | 0 | C | 246.153 | 1 | 8445275107443 | 0 | 52
MV15-CU | Voltimetro digital LED. Monofásico 50~480VAC. 230VAC. 48x96mm | 0 | B | 27.688 | 1 | 8445275065002 | 0 | 52
MV207-CU | Voltimetro digital LCD con barra gráfica. Monofásico 50~480VAC. 230VAC. 72x72mm | 0 | C | 54.755 | 1 | 8445275065026 | 0 | 52
MV2307-CU | Voltimetro digital LCD con barra gráfica. Trifásico con conmutador 50~480VAC. 230VAC. 72x72mm | 0 | B | 54.755 | 1 | 8445275065033 | 0 | 52
MV507-CU | Voltimetro digital LCD con barra gráfica. Monofásico 50~480VAC. 230VAC. 48x48mm | 0 | B | 52.241 | 1 | 8445275065040 | 0 | 52
Q52P3H005MCQ2 | Analizador de redes trifásico LCD con THD. Modular. T.I. /5A o /1A. 230VAC. RS485 | 0 | B | 289.009 | 1 | 8445275057847 | 0 | 52
Q52P3H005MCQ2O | Analizador de redes trifásico LCD con THD. Modular. T.I. /5A o /1A. 230VAC. RS485 alarma | 0 | B | 445.725 | 1 | 8445275057854 | 0 | 52
Q52P3L005X4C2 | Analizador de redes trifásico LCD. Modular. T.I. /5A o /1A. 230VAC | 0 | A | 251.312 | 1 | 8445275057908 | 0 | 52
Q72P3H005MCQ2 | Analizador de redes trifásico LCD con THD. Panel 72x72mm. T.I. /5A o /1A. 230VAC. RS485 | 0 | C | 344.667 | 1 | 8445275058493 | 0 | 52
Q72P3H005MCQ2O | Analizador de redes trifásico LCD con THD. Panel 72x72mm. T.I. /5A o /1A. 230VAC. RS485 + alarma/pul | 0 | C | 519.103 | 1 | 8445275058509 | 0 | 52
Q72P3L005XCQ2 | Analizador de redes trifásico LCD. Panel 72x72mm. T.I. /5A o /1A. 230VAC | 0 | B | 284.865 | 1 | 8445275058554 | 0 | 52
Q96P3H005ECQ2 | Analizador con memoria Q96P3H. 96x96mm. THD. 230VCA | 0 | C | 808.071 | 1 |  | 0 | 52
Q96P3H005GCQ2 | Analizador alta precisión Q96P3H. 96x96mm. THD. 230VCA. Modbus TCP + Webserver + memoria + Gateway | 0 | C | 1041.992 | 1 |  | 0 | 52
Q96P3H005MCQ2 | Analizador alta precisión Q96P3H. 96x96mm. THD. 230VCA. RS485 | 0 | C | 443.492 | 1 |  | 0 | 52
Q96P3H005MCQ2U | Analizador alta precisión Q96P3H. 96x96mm. THD. 230VCA. RS485 + 2 alarmas | 0 | C | 486.55 | 1 |  | 0 | 52
Q96P3H005PCQ2 | Analizador alta precisión Q96P3H. 96x96mm. THD. 230VCA.Profibus DP V0 | 0 | C | 766.424 | 1 |  | 0 | 52
RTDGP230VSMCLD | Módulo Smartmanager Retelec Cloud. GPRS (sin tarjeta). 230VCA. Antena in | 0 | B | 535.71 | 1 |  | 0 | 52
RTDGP230VSME | Módulo Smartmanager Retelec Easy + App. GPRS (sin tarjeta). 230VCA. Antena in | 0 | B | 535.71 | 1 |  | 0 | 52
RTDGP230VSMOPB | Módulo Smartmanager Retelec On-premise Basic. GPRS (sin tarjeta). 230VCA. Antena in | 0 | B | 535.71 | 1 |  | 0 | 52
RTDGP230VSMOPP | Módulo Smartmanager Retelec On-premise Premium. GPRS (sin tarjeta). 230VCA. Antena in | 0 | B | 535.71 | 1 |  | 0 | 52
RTDW230VSMCLD | Módulo Smartmanager Retelec Cloud. WiFi. 230VCA. Antena in | 0 | A | 535.71 | 1 |  | 0 | 52
RTDW230VSME | Módulo Smartmanager Retelec Easy + App. WiFi. 230VCA. Antena in | 0 | B | 535.71 | 1 |  | 0 | 52
RTDW230VSMOPB | Módulo Smartmanager Retelec On-premise Basic. WiFi. 230VCA. Antena in | 0 | B | 535.71 | 1 |  | 0 | 52
RTDW230VSMOPP | Módulo Smartmanager Retelec On-premise Premium. WiFi. 230VCA. Antena in | 0 | B | 535.71 | 1 |  | 0 | 52
S96EVX690X4C | Módulo que permite emplear los analizadores en redes con tensión de hasta 690VAC.Tensión entrada 440 | 0 | B | 76.202 | 1 | 8445275067723 | 0 | 52
SGM120M | Contador de energía modular 1P+N 45A. Imp & Exp. kWh y kVArh. RS485 + 2 SP | 0 | A | 84.952 | 1 | 8445275067105 | 0 | 52
SGM120P | Contador de energía modular 1P+N 45A. Imp & Exp. kWh y kVArh. 2 SP | 0 | A | 55.949 | 1 | 8445275094033 | 0 | 52
SGM230M | Contador de energía modular 1P+N 100A. Imp & Exp. kWh y kVArh. RS485 + 2 SP | 0 | A | 93.435 | 1 | 8445275094040 | 0 | 52
SGM630M | Contador de energía modular 1P+N, 3P y 3P+N 100A. Imp & Exp. kWh y kVArh. RS485 + 2 SP | 0 | A | 236.237 | 1 | 8445275094798 | 0 | 52
SGM630MCT | Contador de energía modular 1P+N, 3P y 3P+N TIs. Imp & Exp. kWh y kVArh. RS485 + 2 SP | 0 | A | 236.092 | 1 | 8445275094804 | 0 | 52
TAC032050X05 | TRANSFORMADOR DE INTENSIDAD NUCLEO CERRADO 50/5A 32X10 | 0 | B | 27.618 | 1 | 8445275068782 | 0 | 52
TAC032080X05 | TRANSFORMADOR DE INTENSIDAD NUCLEO CERRADO 80/5A 32X10 | 0 | A | 18.299 | 1 | 8445275068843 | 0 | 52
TAC032100X05 | TRANSFORMADOR DE INTENSIDAD NUCLEO CERRADO 100/5A 32X10 | 0 | A | 18.299 | 1 | 8445275068867 | 0 | 52
TAC032150X05 | TRANSFORMADOR DE INTENSIDAD NUCLEO CERRADO 150/5A 32X10 | 0 | A | 18.299 | 1 | 8445275068904 | 0 | 52
TAC032200X05 | TRANSFORMADOR DE INTENSIDAD NUCLEO CERRADO 200/5A 32X10 | 0 | A | 22.183 | 1 | 8445275068928 | 0 | 52
TAC032250X05 | TRANSFORMADOR DE INTENSIDAD NUCLEO CERRADO 250/5A 32X10 | 0 | B | 22.183 | 1 | 8445275068959 | 0 | 52
TAC032300X05 | TRANSFORMADOR DE INTENSIDAD NUCLEO CERRADO 300/5A 32X10 | 0 | A | 23.923 | 1 | 8445275068973 | 0 | 52
TAC032400X05 | TRANSFORMADOR DE INTENSIDAD NUCLEO CERRADO 400/5A 32X10 | 0 | B | 29.138 | 1 | 8445275068997 | 0 | 52
TAC032600X05 | TRANSFORMADOR DE INTENSIDAD NUCLEO CERRADO 600/5A 32X10 | 0 | A | 30.012 | 1 | 8445275069031 | 0 | 52
TAC0401K0X05 | TRANSFORMADOR DE INTENSIDAD NUCLEO CERRADO 1000/5A 40X10 | 0 | C | 51.996 | 1 | 8445275069116 | 0 | 52
TAC040200X05 | TRANSFORMADOR DE INTENSIDAD NUCLEO CERRADO 200/5A 40X10 | 0 | C | 24.793 | 1 | 8445275069130 | 0 | 52
TAC040250X05 | TRANSFORMADOR DE INTENSIDAD NUCLEO CERRADO 250/5A 40X10 | 0 | B | 24.793 | 1 | 8445275069154 | 0 | 52
TAC040400X05 | TRANSFORMADOR DE INTENSIDAD NUCLEO CERRADO 400/5A 40X10 | 0 | B | 32.622 | 1 | 8445275069192 | 0 | 52
TAC040600X05 | TRANSFORMADOR DE INTENSIDAD NUCLEO CERRADO 600/5A 40X10 | 0 | A | 32.622 | 1 | 8445275069239 | 0 | 52
TAC040800X05 | TRANSFORMADOR DE INTENSIDAD NUCLEO CERRADO 800/5A 40X10 | 0 | A | 47.725 | 1 | 8445275069253 | 0 | 52
TAC0511K0X05 | TRANSFORMADOR DE INTENSIDAD NUCLEO CERRADO 1000/5A 51X18 | 0 | C | 49.151 | 1 | 8445275069277 | 0 | 52
TAC0511K2X05 | TRANSFORMADOR DE INTENSIDAD NUCLEO CERRADO 1200/5A 51X18 | 0 | B | 49.151 | 1 | 8445275069284 | 0 | 52
TAC0511K5X05 | TRANSFORMADOR DE INTENSIDAD NUCLEO CERRADO 1500/5A 51X18 | 0 | B | 77.159 | 1 | 8445275069291 | 0 | 52
TAC051600X05 | TRANSFORMADOR DE INTENSIDAD NUCLEO CERRADO 600/5A 51X18 | 0 | C | 36.754 | 1 | 8445275069352 | 0 | 52
TAC051800X05 | TRANSFORMADOR DE INTENSIDAD NUCLEO CERRADO 800/5A 51X18 | 0 | C | 36.754 | 1 | 8445275069369 | 0 | 52
TAC0531K0X05 | TRANSFORMADOR DE INTENSIDAD NUCLEO CERRADO 1000/5A 51X32 - 41X41 | 0 | B | 70.565 | 1 | 8445275069376 | 0 | 52
TAC0531K2X05 | TRANSFORMADOR DE INTENSIDAD NUCLEO CERRADO 1200/5A 51X32 - 41X41 | 0 | B | 70.565 | 1 | 8445275069383 | 0 | 52
TAC0531K5X05 | TRANSFORMADOR DE INTENSIDAD NUCLEO CERRADO 1500/5A 51X32 - 41X41 | 0 | C | 76.226 | 1 | 8445275069390 | 0 | 52
TAC0532K0X05 | TRANSFORMADOR DE INTENSIDAD NUCLEO CERRADO 2000/5A 51X32 - 41X41 | 0 | B | 76.226 | 1 | 8445275069420 | 0 | 52
TAC053600X05 | TRANSFORMADOR DE INTENSIDAD NUCLEO CERRADO 600/5A 51X32 - 41X41 | 0 | C | 67.735 | 1 | 8445275069468 | 0 | 52
TAC053800X05 | TRANSFORMADOR DE INTENSIDAD NUCLEO CERRADO 800/5A 51X32 - 41X41 | 0 | B | 67.735 | 1 | 8445275069475 | 0 | 52
TASC102P5X05 | Transformadores de intensidad sumatorios 5+5/5A | 0 | B | 124.492 | 1 | 8445275117411 | 0 | 52
TASC103P5X05 | Transformadores de intensidad sumatorios 5+5+5/5A | 0 | C | 136.942 | 1 |  | 0 | 52
TASC104P5X05 | Transformadores de intensidad sumatorios 5+5+5+5/5A | 0 | C | 224.114 | 1 |  | 0 | 52
TASC105P5X05 | Transformadores de intensidad sumatorios 5+5+5+5+5/5A | 0 | B | 273.918 | 1 | 8445275117428 | 0 | 52
TASC106P5X05 | Transformadores de intensidad sumatorios 5+5+5+5+5+5/5A | 0 | C | 311.139 | 1 |  | 0 | 52
TAT022040X05 | TRANSFORMADOR DE INTENSIDAD NUCLEO CERRADO 40/5A Ø22 | 0 | A | 17.399 | 1 | 8445275069598 | 0 | 52
TAT022050X05 | TRANSFORMADOR DE INTENSIDAD NUCLEO CERRADO 50/5A Ø22 | 0 | B | 19.208 | 1 | 8445275069611 | 0 | 52
TAT022060X05 | TRANSFORMADOR DE INTENSIDAD NUCLEO CERRADO 60/5A Ø22 | 0 | B | 20.484 | 1 | 8445275069635 | 0 | 52
TAT022080X05 | TRANSFORMADOR DE INTENSIDAD NUCLEO CERRADO 80/5A Ø22 | 0 | A | 17.399 | 1 | 8445275069659 | 0 | 52
TAT022100X05 | TRANSFORMADOR DE INTENSIDAD NUCLEO CERRADO 100/5A Ø22 | 0 | A | 18.285 | 1 | 8445275069673 | 0 | 52
TAT022150X05 | TRANSFORMADOR DE INTENSIDAD NUCLEO CERRADO 150/5A Ø22 | 0 | B | 23.544 | 1 | 8445275069710 | 0 | 52
TAT022200X05 | TRANSFORMADOR DE INTENSIDAD NUCLEO CERRADO 200/5A Ø22 | 0 | B | 24.869 | 1 | 8445275069734 | 0 | 52
TAT022250X05 | TRANSFORMADOR DE INTENSIDAD NUCLEO CERRADO 250/5A Ø22 | 0 | B | 25.442 | 1 | 8445275069758 | 0 | 52
TAT022300X05 | TRANSFORMADOR DE INTENSIDAD NUCLEO CERRADO 300/5A Ø22 | 0 | B | 29.63 | 1 | 8445275069772 | 0 | 52
TAT022400X05 | TRANSFORMADOR DE INTENSIDAD NUCLEO CERRADO 400/5A Ø22 | 0 | B | 29.63 | 1 | 8445275069796 | 0 | 52
TAT0631K0X05 | TRANSFORMADOR DE INTENSIDAD NUCLEO CERRADO 1000/5A 63X30 | 0 | B | 76.226 | 1 | 8445275069871 | 0 | 52
TAT0631K2X05 | TRANSFORMADOR DE INTENSIDAD NUCLEO CERRADO 1200/5A 63X30 | 0 | C | 79.04 | 1 | 8445275069888 | 0 | 52
TAT0631K5X05 | TRANSFORMADOR DE INTENSIDAD NUCLEO CERRADO 1500/5A 63X30 | 0 | C | 81.838 | 1 | 8445275069895 | 0 | 52
TAT0632K0X05 | TRANSFORMADOR DE INTENSIDAD NUCLEO CERRADO 2000/5A 63X30 | 0 | C | 81.838 | 1 | 8445275069918 | 0 | 52
TAT063600X05 | TRANSFORMADOR DE INTENSIDAD NUCLEO CERRADO 600/5A 63X30 | 0 | C | 73.363 | 1 | 8445275069949 | 0 | 52
TAT063800X05 | TRANSFORMADOR DE INTENSIDAD NUCLEO CERRADO 800/5A 63X30 | 0 | C | 76.226 | 1 | 8445275069956 | 0 | 52
TAT0641K0X05 | Transformador intensidad NUCLEO CERRADO 1000/5A Interior 54x54mm | 0 | C | 87.859 | 1 | 8445275069963 | 0 | 52
TAT0641K2X05 | Transformador intensidad NUCLEO CERRADO 1200/5A Interior 54x54mm | 0 | C | 94.044 | 1 | 8445275069970 | 0 | 52
TAT0641K5X05 | Transformador intensidad NUCLEO CERRADO 1500/5A Interior 54x54mm | 0 | C | 94.044 | 1 | 8445275069987 | 0 | 52
TAT0642K0X05 | Transformador intensidad NUCLEO CERRADO 2000/5A Interior 54x54mm | 0 | C | 119.878 | 1 | 8445275070006 | 0 | 52
TAT0642K5X05 | Transformador intensidad NUCLEO CERRADO 2500/5A Interior 54x54mm | 0 | C | 119.878 | 1 | 8445275070013 | 0 | 52
TAT064800X05 | Transformador intensidad NUCLEO CERRADO 800/5A Interior 54x54mm | 0 | C | 87.859 | 1 | 8445275070068 | 0 | 52
TAT0791K0X05 | Transformador intensidad NUCLEO CERRADO 1000/5A Interior Ø80mm | 0 | C | 123.837 | 1 | 8445275070075 | 0 | 52
TAT0791K2X05 | Transformador intensidad NUCLEO CERRADO 1200/5A Interior Ø80mm | 0 | C | 123.837 | 1 | 8445275070082 | 0 | 52
TAT0791K5X05 | Transformador intensidad NUCLEO CERRADO 1500/5A Interior Ø80mm | 0 | C | 123.837 | 1 | 8445275070099 | 0 | 52
TAT0792K0X05 | Transformador intensidad NUCLEO CERRADO 2000/5A Interior Ø80mm | 0 | C | 134.374 | 1 | 8445275070112 | 0 | 52
TAT0792K5X05 | Transformador intensidad NUCLEO CERRADO 2500/5A Interior Ø80mm | 0 | C | 134.374 | 1 | 8445275070129 | 0 | 52
TAT079800X05 | Transformador intensidad NUCLEO CERRADO 800/5A Interior Ø80mm | 0 | C | 113.693 | 1 | 8445275070174 | 0 | 52
TAT0841K0X05 | Transformador intensidad NUCLEO CERRADO 1000/5A 62x34mm. - 84x34mm. | 0 | C | 103.909 | 1 | 8445275070181 | 0 | 52
TAT0841K2X05 | Transformador intensidad NUCLEO CERRADO 1200/5A 62x34mm. - 84x34mm. | 0 | C | 108.654 | 1 | 8445275070198 | 0 | 52
TAT0841K5X05 | Transformador intensidad NUCLEO CERRADO 1500/5A 62x34mm. - 84x34mm. | 0 | C | 71.334 | 1 | 8445275070204 | 0 | 52
TAT0842K0X05 | Transformador intensidad NUCLEO CERRADO 2000/5A 62x34mm. - 84x34mm. | 0 | C | 83.122 | 1 | 8445275070235 | 0 | 52
TAT0842K5X05 | Transformador intensidad NUCLEO CERRADO 2500/5A 62x34mm. - 84x34mm. | 0 | C | 89.516 | 1 | 8445275070242 | 0 | 52
TAT084800X05 | Transformador intensidad NUCLEO CERRADO 800/5A 62x34mm. - 84x34mm. | 0 | C | 103.909 | 1 | 8445275070297 | 0 | 52
TAT0851K0X05 | Transformador intensidad NUCLEO CERRADO 1000/5A 85x54mm. | 0 | C | 111.648 | 1 | 8445275070303 | 0 | 52
TAT0851K0X05V | Transformador intensidad NUCLEO CERRADO 1000/5A 85x54mm. | 0 | C | 111.648 | 1 | 8445275070310 | 0 | 52
TAT0851K2X05 | Transformador intensidad NUCLEO CERRADO 1200/5A 85x54mm. | 0 | C | 117.636 | 1 | 8445275070327 | 0 | 52
TAT0851K2X05V | Transformador intensidad NUCLEO CERRADO 1200/5A 85x54mm. | 0 | C | 117.636 | 1 | 8445275070334 | 0 | 52
TAT0851K5X05 | Transformador intensidad NUCLEO CERRADO 1500/5A 85x54mm. | 0 | C | 117.636 | 1 | 8445275070341 | 0 | 52
TAT0851K5X05V | Transformador intensidad NUCLEO CERRADO 1500/5A 85x54mm. | 0 | C | 117.636 | 1 | 8445275070358 | 0 | 52
TAT0852K0X05 | Transformador intensidad NUCLEO CERRADO 2000/5A 54x85mm. | 0 | C | 140.575 | 1 | 8445275070365 | 0 | 52
TAT0852K0X05V | Transformador intensidad NUCLEO CERRADO 2000/5A 54x85mm. | 0 | C | 140.575 | 1 | 8445275070372 | 0 | 52
TAT0852K5X05 | Transformador intensidad NUCLEO CERRADO 2500/5A 54x85mm. | 0 | C | 140.575 | 1 | 8445275070389 | 0 | 52
TAT0852K5X05V | Transformador intensidad NUCLEO CERRADO 2500/5A 54x85mm. | 0 | C | 140.575 | 1 | 8445275070396 | 0 | 52
TAT085800X05 | Transformador intensidad NUCLEO CERRADO 800/5A 54x85mm. | 0 | C | 111.648 | 1 | 8445275070402 | 0 | 52
TAT085800X05V | Transformador intensidad NUCLEO CERRADO 800/5A 54x85mm. | 0 | C | 111.648 | 1 | 8445275070419 | 0 | 52
TAT1261K0X05 | TRANSFORMADOR DE INTENSIDAD NUCLEO CERRADO 1000/5A 105X38 - 127X38 | 0 | C | 132.116 | 1 | 8445275070440 | 0 | 52
TAT1261K2X05 | TRANSFORMADOR DE INTENSIDAD NUCLEO CERRADO 1200/5A 105X38 - 127X38 | 0 | C | 138.12 | 1 | 8445275070457 | 0 | 52
TAT1261K5X05 | TRANSFORMADOR DE INTENSIDAD NUCLEO CERRADO 1500/5A 105X38 - 127X38 | 0 | C | 138.12 | 1 | 8445275070464 | 0 | 52
TAT1262K0X05 | TRANSFORMADOR DE INTENSIDAD NUCLEO CERRADO 2000/5A 105X38 - 127X38 | 0 | C | 148.395 | 1 | 8445275070471 | 0 | 52
TAT1262K5X05 | TRANSFORMADOR DE INTENSIDAD NUCLEO CERRADO 2500/5A 105X38 - 127X38 | 0 | C | 159.652 | 1 | 8445275070488 | 0 | 52
TAT1263K0X05 | TRANSFORMADOR DE INTENSIDAD NUCLEO CERRADO 3000/5A 105X38 - 127X38 | 0 | C | 170.319 | 1 | 8445275070495 | 0 | 52
TAT126400X05 | TRANSFORMADOR DE INTENSIDAD NUCLEO CERRADO 400/5A 105X38 - 127X38 | 0 | C | 118.553 | 1 | 8445275070501 | 0 | 52
TAT1264K0X05 | TRANSFORMADOR DE INTENSIDAD NUCLEO CERRADO 4000/5A 105X38 - 127X38 | 0 | C | 181.559 | 1 | 8445275070518 | 0 | 52
TAT126500X05 | TRANSFORMADOR DE INTENSIDAD NUCLEO CERRADO 500/5A 105X38 - 127X38 | 0 | C | 118.553 | 1 | 8445275070525 | 0 | 52
TAT126600X05 | TRANSFORMADOR DE INTENSIDAD NUCLEO CERRADO 600/5A 105X38 - 127X38 | 0 | C | 124.181 | 1 | 8445275070532 | 0 | 52
TAT126800X05 | TRANSFORMADOR DE INTENSIDAD NUCLEO CERRADO 800/5A 105X38 - 127X38 | 0 | C | 132.116 | 1 | 8445275070549 | 0 | 52
TAT1291K0X05 | TRANSFORMADOR DE INTENSIDAD NUCLEO CERRADO 1000/5A 127X105 | 0 | C | 363.838 | 1 | 8445275070556 | 0 | 52
TAT1291K2X05 | TRANSFORMADOR DE INTENSIDAD NUCLEO CERRADO 1200/5A 127X105 | 0 | B | 363.838 | 1 | 8445275070563 | 0 | 52
TAT1291K5X05 | TRANSFORMADOR DE INTENSIDAD NUCLEO CERRADO 1500/5A 127X105 | 0 | C | 363.838 | 1 | 8445275070570 | 0 | 52
TAT1292K0X05 | TRANSFORMADOR DE INTENSIDAD NUCLEO CERRADO 2000/5A 127X105 | 0 | C | 414.312 | 1 | 8445275070587 | 0 | 52
TAT1292K5X05 | TRANSFORMADOR DE INTENSIDAD NUCLEO CERRADO 2500/5A 127X105 | 0 | C | 414.296 | 1 | 8445275070594 | 0 | 52
TAT1293K0X05 | TRANSFORMADOR DE INTENSIDAD NUCLEO CERRADO 3000/5A 127X105 | 0 | C | 447.362 | 1 | 8445275070600 | 0 | 52
TAT1294K0X05 | TRANSFORMADOR DE INTENSIDAD NUCLEO CERRADO 4000/5A 127X105 | 0 | C | 447.362 | 1 | 8445275070617 | 0 | 52
TAT1295K0X05 | TRANSFORMADOR DE INTENSIDAD NUCLEO CERRADO 5000/5A 127X105 | 0 | C | 517.436 | 1 | 8445275070624 | 0 | 52
TAT1296K0X05 | TRANSFORMADOR DE INTENSIDAD NUCLEO CERRADO 6000/5A 127X105 | 0 | C | 517.436 | 1 | 8445275070631 | 0 | 52
TAT22510KX05 | TRANSFORMADOR DE INTENSIDAD NUCLEO CERRADO 1200/5A 225X127 | 0 | C | 0 | 1 | 8445275070648 | 0 | 52
TAT2251K0X05 | TRANSFORMADOR DE INTENSIDAD NUCLEO CERRADO 1000/5A 225X127 | 0 | C | 532.357 | 1 | 8445275070655 | 0 | 52
TAT2251K2X05 | TRANSFORMADOR DE INTENSIDAD NUCLEO CERRADO 1200/5A 225X127 | 0 | C | 532.357 | 1 | 8445275070662 | 0 | 52
TAT2251K5X05 | TRANSFORMADOR DE INTENSIDAD NUCLEO CERRADO 1500/5A 225X127 | 0 | C | 532.357 | 1 | 8445275070679 | 0 | 52
TAT2252K0X05 | TRANSFORMADOR DE INTENSIDAD NUCLEO CERRADO 2000/5A 225X127 | 0 | C | 562.151 | 1 | 8445275070686 | 0 | 52
TAT2252K5X05 | TRANSFORMADOR DE INTENSIDAD NUCLEO CERRADO 2500/5A 225X127 | 0 | C | 562.151 | 1 | 8445275070693 | 0 | 52
TAT2253K0X05 | TRANSFORMADOR DE INTENSIDAD NUCLEO CERRADO 3000/5A 225X127 | 0 | C | 591.699 | 1 | 8445275070709 | 0 | 52
TAT2254K0X05 | TRANSFORMADOR DE INTENSIDAD NUCLEO CERRADO 4000/5A 225X127 | 0 | C | 621.264 | 1 | 8445275070716 | 0 | 52
TAT2255K0X05 | TRANSFORMADOR DE INTENSIDAD NUCLEO CERRADO 5000/5A 225X127 | 0 | B | 650.599 | 1 | 8445275070723 | 0 | 52
TAT2256K0X05 | TRANSFORMADOR DE INTENSIDAD NUCLEO CERRADO 6000/5A 225X127 | 0 | C | 680.376 | 1 | 8445275070730 | 0 | 52
TAT2258K0X05 | TRANSFORMADOR DE INTENSIDAD NUCLEO CERRADO 8000/5A 225X127 | 0 | C | 739.505 | 1 | 8445275070747 | 0 | 52
VAF36A-230-CE | Analizador de redes básico LCD. Trifásico y monofásico. Panel 96x96mm. | 0 | A | 75.441 | 1 | 8445275059483 | 0 | 52
X301-185031 | Transformador de intensidad trifásico X30 14x24mm 100/5A 1.5VA CL1 FS5 | 0 | B | 71.492 | 1 | 8445275124785 | 0 | 52
X302-245032 | Transformador de intensidad trifásico X30 20x24mm 200/5A 1.5VA CL0.5 FS5 | 0 | B | 70.843 | 1 | 8445275124792 | 0 | 52
X303-315052 | Transformador de intensidad trifásico X30 31x36mm 400/5A 2.5VA CL0.5 FS5 | 0 | B | 74.83 | 1 | 8445275124808 | 0 | 52
X304-145033 | Transformador de intensidad trifásico X30 Ø37mm 60/5A 1.5VA CL3 FS5 | 0 | B | 89.62 | 1 | 8445275124778 | 0 | 52
XAC032050XMC | TRANSFORMADOR DE INTENSIDAD CON CONTACTO DE ALARMA 50A NC | 0 | C | 118.626 | 1 | 8445275070761 | 0 | 52
XAC032050XMO | TRANSFORMADOR DE INTENSIDAD CON CONTACTO DE ALARMA 50A NO | 0 | C | 118.626 | 1 | 8445275070778 | 0 | 52
XAC032100XMC | TRANSFORMADOR DE INTENSIDAD CON CONTACTO DE ALARMA 100A NC | 0 | C | 118.626 | 1 | 8445275070785 | 0 | 52
XAC032100XMO | TRANSFORMADOR DE INTENSIDAD CON CONTACTO DE ALARMA 100A NO | 0 | C | 118.626 | 1 | 8445275070792 | 0 | 52
XAC032150XMC | TRANSFORMADOR DE INTENSIDAD CON CONTACTO DE ALARMA 150A NC | 0 | C | 118.626 | 1 | 8445275070808 | 0 | 52
XAC032150XMO | TRANSFORMADOR DE INTENSIDAD CON CONTACTO DE ALARMA 150A NO | 0 | C | 118.626 | 1 | 8445275070815 | 0 | 52
XAC032250XMC | TRANSFORMADOR DE INTENSIDAD CON CONTACTO DE ALARMA 250A NC | 0 | B | 120.629 | 1 | 8445275070822 | 0 | 52
XAC032250XMO | TRANSFORMADOR DE INTENSIDAD CON CONTACTO DE ALARMA 250A NO | 0 | B | 120.629 | 1 | 8445275070839 | 0 | 52
XAC032400XMC | TRANSFORMADOR DE INTENSIDAD CON CONTACTO DE ALARMA 400A NC | 0 | C | 125.599 | 1 | 8445275070846 | 0 | 52
XAC032400XMO | TRANSFORMADOR DE INTENSIDAD CON CONTACTO DE ALARMA 400A NO | 0 | C | 125.599 | 1 | 8445275070853 | 0 | 52
XAC032600XMC | TRANSFORMADOR DE INTENSIDAD CON CONTACTO DE ALARMA 600A NC | 0 | C | 133.582 | 1 | 8445275070860 | 0 | 52
XAC032600XMO | TRANSFORMADOR DE INTENSIDAD CON CONTACTO DE ALARMA 600A NO | 0 | C | 133.582 | 1 | 8445275070877 | 0 | 52
XCS1-0150834 | Transformador de intensidad nucleo partido XCS1 Ø18,5mm 50/5A 0.2VA CL5 FS15 | 0 | A | 61.017 | 1 | 8445275124495 | 0 | 52
XCS1-0350835 | Transformador de intensidad nucleo partido XCS1 Ø18,5mm 100/5A 0.2VA CL3 FS15 | 0 | A | 61.048 | 1 | 8445275124525 | 0 | 52
XCS1-0850834 | Transformador de intensidad nucleo partido XCS1 Ø18,5mm 60/5A 0.2VA CL5 FS15 | 0 | A | 61.017 | 1 | 8445275124501 | 0 | 52
XCS1-0950835 | Transformador de intensidad nucleo partido XCS1 Ø18,5mm 80/5A 0.2VA CL3 FS15 | 0 | A | 61.048 | 1 | 8445275124518 | 0 | 52
XCS2-0151035 | Transformador de intensidad nucleo partido XCS2 Ø18,5mm 120/5A 0.2VA CL3 FS15 | 0 | A | 62.449 | 1 | 8445275124549 | 0 | 52
XCS2-0351035 | Transformador de intensidad nucleo partido XCS2 Ø18,5mm 100/5A 0.2VA CL3 FS20 | 0 | A | 62.449 | 1 | 8445275124532 | 0 | 52
XCS2-0551015 | Transformador de intensidad nucleo partido XCS2 Ø18,5mm 150/5A 0.2VA CL1 FS15 | 0 | A | 62.48 | 1 | 8445275124556 | 0 | 52
XCS2-0651015 | Transformador de intensidad nucleo partido XCS2 Ø18,5mm 200/5A 0.2VA CL1 FS15 | 0 | A | 62.84 | 1 | 8445275124563 | 0 | 52
XCS2-0750915 | Transformador de intensidad nucleo partido XCS2 Ø18,5mm 250/5A 1VA CL1 FS15 | 0 | A | 62.984 | 1 | 8445275124570 | 0 | 52
XCS3-0750215 | Transformador de intensidad nucleo partido XCS3 Ø32,5mm 250/5A 0.2VA CL1 FS15 | 0 | A | 62.521 | 1 | 8445275124594 | 0 | 52
XCS3-0850215 | Transformador de intensidad nucleo partido XCS3 Ø32,5mm 300/5A 0.2VA CL1 FS10 | 0 | A | 62.655 | 1 | 8445275124600 | 0 | 52
XCS3-1550235 | Transformador de intensidad nucleo partido XCS3 Ø32,5mm 200/5A 0.2VA CL3 FS15 | 0 | A | 62.191 | 1 | 8445275124587 | 0 | 52
XCS3-1750235 | Transformador de intensidad nucleo partido XCS3 Ø32,5mm 150/5A 0.2VA CL3 FS15 | 0 | B | 148.41 | 1 |  | 0 | 52
XCS3-1850235 | Transformador de intensidad nucleo partido XCS3 Ø32,5mm 100/5A 0.2VA CL3 FS15 | 0 | B | 148.41 | 1 |  | 0 | 52
XS02-335085 | Transformador de intensidad nucleo partido XS02 55x85mm 600/5A 5VA CL0.5 FS10 | 0 | A | 141.192 | 1 | 8445275124617 | 0 | 52
XS02-375105 | Transformador de intensidad nucleo partido XS02 55x85mm 800/5A 7.5VA CL0.5 FS10 | 0 | A | 141.388 | 1 | 8445275124624 | 0 | 52
XS02-395115 | Transformador de intensidad nucleo partido XS02 55x85mm 1000/5A 10VA CL0.5 FS10 | 0 | A | 141.563 | 1 | 8445275124631 | 0 | 52
XS03-395115 | Transformador de intensidad nucleo partido XS03 85x125mm 1000/5A 10VA CL0.5 FS10 | 0 | A | 210.975 | 1 | 8445275124686 | 0 | 52
XS03-405135 | Transformador de intensidad nucleo partido XS03 85x125mm 1200/5A 15VA CL0.5 FS10 | 0 | A | 211.171 | 1 | 8445275124693 | 0 | 52
XS03-425145 | Transformador de intensidad nucleo partido XS03 85x125mm 1500/5A 20VA CL0.5 FS10 | 0 | A | 211.459 | 1 | 8445275124709 | 0 | 52
XS04-445205 | Transformador de intensidad nucleo partido XS04 85x172mm 2000/5A 25VA CL0.5 FS30 | 0 | A | 367.205 | 1 | 8445275124716 | 0 | 52
XS04-465205 | Transformador de intensidad nucleo partido XS04 85x172mm 2500/5A 25VA CL 0.5 FS30 | 0 | A | 367.864 | 1 | 8445275124723 | 0 | 52
XS04-485155 | Transformador de intensidad nucleo partido XS04 85x172mm 3000/5A 30VA CL0.5 FS30 | 0 | A | 368.524 | 1 | 8445275124730 | 0 | 52
XS05-105055 | Transformador de intensidad nucleo partido XS05 43x55mm 250/5A 2.5VA CL0.5 FS15 | 0 | A | 124.733 | 1 | 8445275124648 | 0 | 52
XS05-115055 | Transformador de intensidad nucleo partido XS05 43x55mm 300/5A 2.5VA CL0.5 FS15 | 0 | A | 124.99 | 1 | 8445275124655 | 0 | 52
XS05-145085 | Transformador de intensidad nucleo partido XS05 43x55mm 400/5A 5VA CL0.5 FS10 | 0 | A | 125.495 | 1 | 8445275124662 | 0 | 52
XS05-155085 | Transformador de intensidad nucleo partido XS05 43x55mm 500/5A 5VA CL0.5 FS15 | 0 | A | 126.051 | 1 | 8445275124679 | 0 | 52
PF40-A1H8AZZ0000RI | REGULADOR DE POTENCIA REACTIVA 96X96 110-500V 8 PASOS ALARMAS | 257 | B | 233.63 | 1 | 8445275124754 | 0 | 52
PF40-B1HAAZZ0000RI | REGULADOR DE POTENCIA REACTIVA 144x144mm 110-550V 12 PASOS ALARMAS | 257 | B | 303.83 | 1 | 8445275124761 | 0 | 52

## Control
SEPTIEMBRE DE 2025
Código | Descripción | Página | Clave | PVR | Ud.Emb. | EAN 13 | Neto | Dcto
600DT-CU | Temporizador modular digital multifunción. 15 funciones. De 0.1s a 10h. 1NO. 20-240VAC/DC | 0 | A | 70.763 | 1 | 8445275071997 | 0 | 52
900CPR-1-BL-U-CE | Control de intensidad monofasico 2NAC 3A 250VAC LCD 3 digitos retroiluminado | 0 | B | 133.071 | 1 | 8445275072093 | 0 | 52
900CPR-3-1-BL-230V | Control de intensidad mono-trifasico. Auxiliar 1NOC (3A, 230VAC) LDC 3 digitos | 0 | B | 173.215 | 1 | 8445275072109 | 0 | 52
900VPR-2-280/600-CE | Relé de control de tensión dig. 3P+N sobre/subtensión, secuencia, fallo de fase, neutro, asimetría | 0 | #N/A | 90.565 | 1 | 8445275072116 | 0 | 52
900VPR-BL-U-CE | Relé de control de tensión digital trifásico con neutro(sobre y subtensión, secuencia, fallo de fase | 0 | B | 140.528 | 1 | 8445275072123 | 0 | 52
ACH-002 | Cable comunicacion RS232 DB9 (macho y hembra) | 0 | B | 17.34 | 1 | 8445275073519 | 0 | 52
ACH-004 | Cable comunicación RJ25 a RJ25 para conexión de FLEXYS | 0 | B | 14.21 | 1 | 8445275073533 | 0 | 52
AC-IOEXP-03 | MODULO DE EXPANSION PARA FLEXYS | 0 | C | 66.27 | 1 | 8445275073557 | 0 | 52
AC-USB-RS485-02 | Cable comunicacion USB a RS485 de cable abierto | 0 | B | 126.21 | 1 | 8445275073571 | 0 | 52
AC-USB-RS485-03 | Cable comunicación USB a RS485 conexion RJ45 | 0 | B | 126.21 | 1 | 8445275073731 | 0 | 52
CH403-1 | Termostato ON-OFF, frio-calor. Sensor NTC. Salidas: relé (1NOC) + alarma (12VDC). 90-270VDC. 36x72 | 0 | B | 52.241 | 1 | 8445275072390 | 0 | 52
CH403-3 | Termostato ON-OFF, frio-calor. Sensor NTC. Salidas: relé (1NOC) + rele 1NO 5A. 90-270VDC. 36x72 | 0 | B | 58.815 | 1 | 8445275072413 | 0 | 52
DIGIX-1-1-1-230V | Mini PLC modular con HMI y RTC. Entradas: 8 PNP. Salidas: 5 relé. RS485 maestro. Expandible. 180-270 | 0 | B | 229.22 | 1 | 8445275072888 | 0 | 52
DIGIX-1-230V | Mini PLC modular con HMI. Entradas: 8 PNP. Salidas: 5 relé. RS485 esclavo. 180-270VAC/DC. 5 modulos | 0 | B | 183.33 | 1 | 8445275072895 | 0 | 52
EXP-FLEX-2M | Modulo de expansión configurable para PLC FLEXYS | 0 | C | 56.79 | 1 | 8445275072901 | 0 | 52
FL-RL-DI04-PS-24V | Modulo de alimentacion auxiliar 22-28VDC + 4 entradas PNP | 0 | B | 73.82 | 1 | 8445275072970 | 0 | 52
FL-RL-LG-KIT | Controlador base FLEXI. CPU+RELOJ+HMI. 4 entradas PNP. 24V CC | 0 | B | 396.54 | 1 | 8445275101557 | 0 | 52
FL-SC-AI03-U-AO02-U | Tarjeta para slot FLEXY. Modulo de 3 Entradas 0-10V/0-20mA 2 salidas 0-10V/0-20mA | 0 | C | 238.87 | 1 | 8445275073007 | 0 | 52
FL-SC-AI04-RTD | Tarjeta para slot FLEXY. Modulo de 4 Entradas RTD | 0 | C | 44.85 | 1 | 8445275073014 | 0 | 52
FL-SC-AI04-TC | Tarjeta para slot FLEXY. Modulo de 4 Entradas Termopar | 0 | B | 78.63 | 1 | 8445275073021 | 0 | 52
FL-SC-AI06-I | Tarjeta para slot FLEXY. Modulo de 6 Entradas 0-20mA | 0 | B | 48.24 | 1 | 8445275073038 | 0 | 52
FL-SC-AI06-V | Tarjeta para slot FLEXY. Modulo de 6 Entradas 0-10V | 0 | B | 48.24 | 1 | 8445275073045 | 0 | 52
FL-SC-AIDF04-TC | Tarjeta para Slot FLEXY, Modulo de 4 Entradas Diferencial Termopar | 0 | C | 135.59 | 1 | 8445275073052 | 0 | 52
FL-SC-AO04-I | Tarjeta para Slot FLEXY, Modulo de 4 Salidas analógicas 0-20mA | 0 | B | 153.88 | 1 | 8445275073076 | 0 | 52
FL-SC-AO04-V | Tarjeta para Slot FLEXY, Modulo de 4 Salidas analógicas 0-10V | 0 | C | 153.88 | 1 | 8445275073083 | 0 | 52
FL-SC-DI04-RO04 | Tarjeta para slot FLEXY. Modulo de 4 EntradasPNP y 4 Salidas relé | 0 | B | 80.07 | 1 | 8445275073090 | 0 | 52
FL-SC-DI10 | Tarjeta para slot FLEXY. Modulo de 10 entradas digitales PNP (6-30VDC) | 0 | B | 63.25 | 1 | 8445275073106 | 0 | 52
FL-SC-DI14 | Tarjeta para slot FLEXY. Modulo de 14 entradas digitales PNP (6-30VDC) | 0 | C | 95.58 | 1 | 8445275073113 | 0 | 52
FL-SC-LC04 | Tarjeta para slot FLEXY. Tarjeta de celula de carga | 0 | C | 500.85 | 1 | 8445275073120 | 0 | 52
FL-SC-RO08 | Tarjeta para slot FLEXY. Modulo de 8 Salidas relé | 0 | B | 94.15 | 1 | 8445275073137 | 0 | 52
FL-SC-TO08 | Tarjeta para slot FLEXY. Modulo de 8 Salidas transistor | 0 | C | 59.33 | 1 | 8445275073144 | 0 | 52
IO610-2AI-TCR | Controlador logico programable PLC Modbus entrada 2 termopar/RTD. Modulo expansion | 0 | C | 119.41 | 1 | 8445275073182 | 0 | 52
IO610-2AI-VI | Controlador logico programable PLC Modbus entrada 2 0-10V/0-20mA. Modulo expansion | 0 | C | 108.84 | 1 | 8445275073199 | 0 | 52
IO610-2AO | Controlador logico programable PLC Modbus salida 2 0-10v/0-20mA. Modulos de expansion | 0 | C | 119.41 | 1 | 8445275073205 | 0 | 52
IO610-4TO | Controlador logico programable PLC Modbus salida 4 Transistor. Modulos de expansion | 0 | C | 112.56 | 1 | 8445275073212 | 0 | 52
IO610-8DI | Controlador Logico programable PCL Modbus entrada 8 PNP. Modulo de expansion | 0 | B | 108.84 | 1 | 8445275073229 | 0 | 52
IO630-2AI-TCR | Controlador logico programable PLC Propietario entrada 2 termopar/RTD. Modulo expansion | 0 | C | 140.55 | 1 | 8445275073236 | 0 | 52
IO630-2AI-VI | Controlador logico programable PLC Propietario entrada 2 0-10V/0-20mA. Modulo expansion | 0 | C | 129.99 | 1 | 8445275073243 | 0 | 52
IO630-2AO | Controlador logico programable PLC Propietario salida 2 0-10v/0-20mA. Modulos de expansion | 0 | C | 140.55 | 1 | 8445275073250 | 0 | 52
IO630-4RO | Controlador logico programable PLC Propietario salida 4 Rele. Modulos de expansion | 0 | C | 140.55 | 1 | 8445275073267 | 0 | 52
IO630-4TO | Controlador logico programable PLC Propietario salida 4 Transistor. Modulos de expansion | 0 | C | 129.99 | 1 | 8445275073274 | 0 | 52
IO630-8DI | Controlador Logico programable PCL Propietario entrada 8 PNP. Modulo de expansion | 0 | C | 126.26 | 1 | 8445275073281 | 0 | 52
LTC9A | Contador horario o de impulso LCD: 8 dígitos, Reset, batería interna, entrada 24-260VAC/VDC o pulsos | 0 | A | 27.766 | 1 | 8445275115783 | 0 | 52
PIC101N | Indicador de procesos. Sensor: termopar, RTD y analógicas. 85-270VAC/DC. 48x96mm | 0 | B | 76.06 | 1 | 8445275072505 | 0 | 52
PIC152N-B-4 | Indicador de procesos. Sensor: termopar, RTD, analógicas. 2 alarmas. 85-270VAC. 48x96mm 0-10V | 0 | B | 172.764 | 1 | 8445275072567 | 0 | 52
PID500-U-01-CE | Controlador avanzado PID, autotune, ON-OFF. Sensor: termopar, RTD y analógicas. 2 s/relé | 0 | B | 0 | 1 | 8445275072635 | 0 | 52
PID500-U-C-1-CE | Controlador avanzado PID, autotune, ON-OFF. Sensor: termopar, RTD y analógicas. 2 s/relé, RS485. | 0 | B | 165.34 | 0 |  | 0 | 52
SELPRO | Software de gestión SELPRO para entorno windows | 0 | B | 0 | 1 | 8445275101540 | 0 | 52
SP112-GT100-ET-CE | Controlador táctil SP112, 10´´. RS485+RS232+USB+Ethernet. 24V CC | 0 | C | 1029.32 | 1 | 8445275107917 | 0 | 52
SP112-GT70-ET-CE | Controlador táctil SP112, 7´´. RS485+RS232+USB+Ethernet. 24V CC | 0 | C | 682 | 1 | 8445275107924 | 0 | 52
SP112-GT70-S-CE | Controlador táctil SP112, 7´´. RS485+RS232+USB. 24V CC | 0 | B | 581.01 | 1 | 8445275098246 | 0 | 52
TC544C-CE | Controlador económico PID autotune + ON-OFF. Sensor: termopar y RTD.2 salida (relé y SSR). 85-270VA | 0 | B | 77.954 | 1 | 8445275108396 | 0 | 52
XC410-CU | Contador de impulso totalizador 9-270VAC/DC 36x72mm | 0 | B | 73.237 | 1 | 8445275072369 | 0 | 52
XT246 | Temporizador en panel digital. Nº digitos 3+3. Contacto auxiliar 2NOC(5A, 230VAC) 85~270VAC 72x72mm | 0 | B | 85.726 | 1 | 8445275072161 | 0 | 52
XT546 | Temporizador en panel digital. Nº digitos 3+3. Contacto auxiliar 2NOC(5A, 230VAC) 85~270VAC 48x48mm | 0 | B | 85.726 | 1 | 8445275072208 | 0 | 52
XTC5400-CU | Contador multifuncion 8 digitos 48x48 mm 85-275v AC/DC | 0 | B | 124.354 | 1 | 8445275072383 | 0 | 52
YX5520220 | Temporizador modular Estrella-Triángulo. Tiempo: 0-30s. 2NO. 230VAC. | 0 | B | 30.365 | 1 | 8445275099274 | 0 | 52
YX631 | Temporizador multifunción (10 funciones). 12-240VAC/DC | 0 | A | 36.775 | 1 | 8445275099236 | 0 | 52
YX7010220 | Vigilante de tensión. 3F, 220VAC. Sobre/subtensión, fallo de fase, seq. y asimetria. 1NAC | 0 | A | 30.593 | 0 | 8445275117831 | 0 | 52
YX7010415 | Vigilante de tensión. 3F, 415VAC. Sobre/subtensión, fallo de fase, seq. y asimetria. 1NAC | 0 | B | 30.593 | 1 | 8445275099243 | 0 | 52
YX7011230 | Vigilante de tensión. F+N, 230VAC. Sobre/subtensión, fallo de fase. 1NAC | 0 | B | 30.593 | 1 | 8445275124297 | 0 | 52
YX7310415 | Relé de control de tensión. 3F, 415VAC. Sobre/subtensión, fallo de fase, seq. y asimetria. 1NAC | 0 | B | 38.797 | 1 | 8445275099250 | 0 | 52
YX7311230 | Relé de control de tensión. F+N, 230VAC. Sobre/subtensión, fallo de fase. 1NAC | 0 | B | 47.542 | 1 | 8445275124303 | 0 | 52
YX741NA | Relé de control de tensión.3F+N, 220÷440VAC. Sobre/subtensión, fallo de fase, seq. y asimetria. 1NAC | 0 | A | 48.881 | 1 | 8445275099267 | 0 | 52
PIC152N-A | Indicador de procesos. Sensor: termopar, RTD, analógicas. 2 alarmas. 85-270VAC 48x96mm | 166 | B | 168.7 | 1 | 8445275072529 | 0 | 58
PIC152N-B-2 | Indicador de procesos. Sensor: termopar, RTD, analógicas. 2 alarmas. 85-270VAC. 48x96mm 4-20mA | 166 | B | 232.86 | 1 | 8445275072543 | 0 | 58

## Envolventes
SEPTIEMBRE DE 2025
Código | Descripción | Página | Clave | PVR | Ud.Emb. | EAN 13 | Neto | Dcto
01301.0-00 | Detector de movimiento de aire LCF013. 1NC. 80x88x10.5mm | 0 | C | 43.237 | 1 | 8445275050336 | 0 | 52
01301.1-00 | Detector de movimiento de aire LCF013. 1NO. 80x88x10.5mm | 0 | C | 43.237 | 1 | 8445275050343 | 0 | 52
01302.0-00 | Detector de movimiento de aire LCF013. 1NC. 92x92x10mm | 0 | C | 43.31 | 1 | 8445275050350 | 0 | 52
01302.1-00 | Detector de movimiento de aire LCF013. 1NO. 92x92x10mm | 0 | C | 43.237 | 1 | 8445275050367 | 0 | 52
01303.0-00 | Detector de movimiento de aire LCF013. 1NC. 120x120x10mm | 0 | B | 43.403 | 1 | 8445275050374 | 0 | 52
01303.1-00 | Detector de movimiento de aire LCF013. 1NO. 120x120x10mm | 0 | B | 43.477 | 1 | 8445275050381 | 0 | 52
02TBNLM000003 | Kit de cerradura metálica con llave para series Gardena, CPK, CPE, CPIP y CPD pta. opaca | 0 | B | 8.998 | 1 | 8445275124488 | 0 | 52
12038HA1BS | Ventilador sin rejilla en aluminio y PBT. NA12038. 120x120mm. 125VAC. 138m3/h | 0 | C | 20.003 | 1 | 8445275109676 | 0 | 52
12038HA2BS | Ventilador sin rejilla en aluminio y PBT. NA12038. 120x120mm. 230VAC. 138m3/h | 0 | B | 20.003 | 1 | 8445275050404 | 0 | 52
12038HA3BS | Ventilador sin rejilla en aluminio y PBT. NA12038. 120x120mm. 400VAC. 138m3/h | 0 | C | 20.003 | 1 | 8445275109690 | 0 | 52
17050HA2BS | Ventilador sin rejilla en aluminio y PBT. NA17050. 170x150mm. 230VAC. 299m3/h | 0 | A | 58.475 | 1 | 8445275109683 | 0 | 52
17050HA3BS | Ventilador sin rejilla en aluminio y PBT. NA17050. 170x150mm. 400VAC. 299m3/h | 0 | B | 41.768 | 1 | 8445275109706 | 0 | 52
22580HA2BC | Ventilador sin rejilla en aluminio y PBT. NA12038. 225x225mm. 230VAC. 1000m3/h | 0 | C | 127.563 | 1 | 8445275050411 | 0 | 52
22580HA3B | Ventilador sin rejilla en aluminio y PBT. NA22580. 225x225mm. 400VAC. 1000m3/h | 0 | C | 127.563 | 1 | 8445275109713 | 0 | 52
8038HA1B | Ventilador sin rejilla en aluminio y PBT. NA8038. 80x80mm. 100-125VAC. 39m3/h | 0 | C | 18.177 | 1 | 8445275109669 | 0 | 52
8038HA2B | Ventilador sin rejilla en aluminio y PBT. NA8038. 80x80mm. 200-240VAC. 39m3/h | 0 | A | 18.177 | 1 | 8445275050466 | 0 | 52
860001 | Termostato para control de calefaccion en armarios. 0°C a +60°C. Contacto NC 250VAC - 10A. NTL10A-F | 0 | A | 8.544 | 1 | 8445275050473 | 0 | 52
860006 | Termostato para control de ventilacion en armarios. 0°C a +60°C. Contacto NA 250VAC - 10A. NTL10B-F | 0 | A | 8.544 | 1 | 8445275050480 | 0 | 52
860041 | Termostato dual para ventilacion y calefaccion en armarios. 0°C a +60°C. Contacto NA+NC 250VAC - 10A | 0 | A | 16.725 | 1 | 8445275050497 | 0 | 52
860047 | Modulo para activar equipos a 24VDC de señal externa de termostato o higrostato. Hasta 16A DC. NT73- | 0 | C | 39.7 | 1 | 8445275050503 | 0 | 52
860049 | Higrometro para control de humedad relativa en armarios. 35%-95%HR. Contacto NAC 250VAC - 5A. NT74-F | 0 | B | 38.098 | 1 | 8445275050510 | 0 | 52
860051 | Termostato electronico para equipos a 24VDC. 0°C a +60°C. Contacto NAC 28VDC - 16A. NT72-F | 0 | C | 19.411 | 1 | 8445275050527 | 0 | 52
860071 | Resistencia calefactora aislada. NTL152 50W. 120-260V AC/DC | 0 | B | 44.481 | 1 | 8445275050534 | 0 | 52
860072 | Resistencia calefactora aislada. NTL152 100W. 120-260V AC/DC | 0 | B | 50.412 | 1 | 8445275050541 | 0 | 52
860073 | Resistencia calefactora aislada. NTL152 150W. 120-260V AC/DC | 0 | B | 59.735 | 1 | 8445275050558 | 0 | 52
860092 | Resistencia calefactora aislada con ventilador. NTL403. 45m3/h. 150W. 230V AC | 0 | C | 137.699 | 1 | 8445275050565 | 0 | 52
860093 | Resistencia calefactora aislada con ventilador. NTL403. 45m3/h. 250W. 230V AC | 0 | C | 143.817 | 1 | 8445275050572 | 0 | 52
860094 | Resistencia calefactora aislada con ventilador. NTL403. 45m3/h. 400W. 230V AC | 0 | C | 162.462 | 1 | 8445275050589 | 0 | 52
860146 | Resis calefactora aislada compacta con ventilador + termostato (0º a +60ºC). NTL700-F. 150m3/h 200W | 0 | C | 213.747 | 1 | 8445275050596 | 0 | 52
860149 | Resis calefactora aislada compacta con ventilador + termostato (0º a +60ºC). NTL500-F. 150m3/h 500W | 0 | C | 257.089 | 1 | 8445275050602 | 0 | 52
860206 | Rejilla ventilacion con filtro en ABS para envolvente. IP54. Tipo NTL-F120 120x120mm | 0 | B | 6.339 | 1 | 8445275050619 | 0 | 52
860209 | Rejilla ventilacion con filtro en ABS para envolvente. IP54. Tipo NTL-F152 152x152mm | 0 | A | 7.382 | 1 | 8445275050626 | 0 | 52
860215 | Rejilla ventilacion con filtro en ABS para envolvente. IP54. Tipo NTL-F255 255x255mm | 0 | A | 18.904 | 1 | 8445275050633 | 0 | 52
860218 | Rejilla ventilacion con filtro en ABS para envolvente. IP54. Tipo NTL-F323 323x323mm | 0 | B | 26.902 | 1 | 8445275050640 | 0 | 52
860220 | Miniresistencia calefactora en aluminio. NTL030. 10W. 120-260V AC/DC | 0 | C | 23.333 | 1 | 8445275050657 | 0 | 52
860222 | Miniresistencia calefactora en aluminio. NTL030. 30W. 120-260V AC/DC | 0 | B | 25.247 | 1 | 8445275050664 | 0 | 52
860241 | Resistencia calefactora en aluminio con ventilador. NTL402. 150W. 45m3/h. 120/230V AC | 0 | B | 149.626 | 1 | 8445275050671 | 0 | 52
860242 | Resistencia calefactora en aluminio con ventilador. NTL402. 250W. 45m3/h. 120/230V AC | 0 | C | 152.756 | 1 | 8445275050688 | 0 | 52
860243 | Resistencia calefactora en aluminio con ventilador. NTL402. 300W. 45m3/h. 120/230V AC | 0 | C | 154.431 | 1 | 8445275050695 | 0 | 52
860244 | Resistencia calefactora en aluminio con ventilador. NTL402. 400W. 45m3/h. 120/230V AC | 0 | C | 167.738 | 1 | 8445275050701 | 0 | 52
860251 | Resis calefactora aislada compacta con ventilador + termostato (0º a +60ºC). NTL500-F. 150m3/h 1200W | 0 | C | 356.81 | 1 | 8445275050718 | 0 | 52
860291 | Resistencia calefactora en aluminio. NTL154. 50W. 120-260V AC/DC | 0 | B | 29.688 | 1 | 8445275050725 | 0 | 52
860294 | Resistencia calefactora en aluminio. NTL154. 100W. 120-260V AC/DC | 0 | B | 38.992 | 1 | 8445275050732 | 0 | 52
860295 | Resistencia calefactora en aluminio. NTL154. 150W. 120-260V AC/DC | 0 | B | 49.361 | 1 | 8445275050749 | 0 | 52
860318 | Resistencia calefactora en aluminio con ventilador. NTL1500. 750W. 45m3/h. 120/230V AC | 0 | C | 303.268 | 1 | 8445275050756 | 0 | 52
860320 | Resistencia calefactora en aluminio con ventilador. NTL1500. 1000W. 45m3/h. 120/230V AC | 0 | C | 321.913 | 1 | 8445275050763 | 0 | 52
860322 | Resistencia calefactora en aluminio con ventilador. NTL1500. 1500W. 45m3/h. 120/230V AC | 0 | C | 359.187 | 1 | 8445275050770 | 0 | 52
860356 | Resistencia calefactora plana con ventilador. NTL406. 100W. 230V AC | 0 | C | 105.344 | 1 | 8445275050787 | 0 | 52
860358 | Resistencia calefactora plana con ventilador. NTL406. 200W. 230V AC | 0 | C | 144.802 | 1 | 8445275050794 | 0 | 52
860360 | Resistencia calefactora plana con ventilador. NTL406. 400W. 230V AC | 0 | C | 163.522 | 1 | 8445275050800 | 0 | 52
860435 | Resistencia calefactora para áreas peligrosas EX. CREx020. 50W. 230V AC | 0 | C | 146.655 | 1 | 8445275108204 | 0 | 52
860436 | Resistencia calefactora para áreas peligrosas EX. CREx020. 100W. 230V AC | 0 | C | 171.513 | 1 | 8445275108211 | 0 | 52
860437 | Resistencia calefactora para áreas peligrosas EX. CREx020. 150W. 230V AC | 0 | C | 177.691 | 1 | 8445275108228 | 0 | 52
860438 | Resistencia calefactora para áreas peligrosas EX. CREx020. 50W. 110V AC | 0 | C | 0 | 1 | 8445275109720 | 0 | 52
860439 | Resistencia calefactora para áreas peligrosas EX. CREx020. 100W. 110V AC | 0 | C | 0 | 1 | 8445275109737 | 0 | 52
860440 | Resistencia calefactora para áreas peligrosas EX. CREx020. 150W. 110V AC | 0 | C | 0 | 1 | 8445275109744 | 0 | 52
860709 | Termostato para áreas peligrosas Ex. 0°C a +60°C. Contacto NC 250VAC - 1,3A. Montaje DIN | 0 | C | 142.711 | 1 | 8445275108198 | 0 | 52
861124 | Filtro de recambio para NTL-F152 y NTL-FF152 118x118mm | 0 | C | 2.032 | 1 | 8445275050817 | 0 | 52
861126 | Filtro de recambio para NTL-F255 y NTL-FF255 223x223mm | 0 | B | 3.278 | 1 | 8445275050824 | 0 | 52
861127 | Filtro de recambio para NTL-F323 y NTL-FF323 286x286mm | 0 | B | 4.393 | 1 | 8445275050831 | 0 | 52
861133 | Rejilla metálica para ventilador 8038HA2B de 80x80mm | 0 | A | 1.166 | 1 | 8445275050848 | 0 | 52
861134 | Rejilla metálica para ventilador 12038HA2BS de 120x120mm | 0 | B | 1.443 | 1 | 8445275050855 | 0 | 52
861138 | Rejilla metálica para ventilador 22580HA2BC de 225x225mm | 0 | C | 6.088 | 1 | 8445275050862 | 0 | 52
861158 | Ventilador completo con filtro en ABS. IP54. NTL-FF120. 120x120mm. 230VAC. 39m3/h | 0 | B | 30.148 | 1 | 8445275050886 | 0 | 52
861159 | Ventilador completo con filtro en ABS. IP54. NTL-FF152. 152x152mm. 230VAC. 76m3/h | 0 | A | 35.125 | 1 | 8445275050893 | 0 | 52
861174 | Ventilador completo con filtro en ABS. IP54. NTL-FF255. 255x255mm. 230VAC. 176m3/h | 0 | B | 88.843 | 1 | 8445275050909 | 0 | 52
861178 | Ventilador completo con filtro en ABS. IP54. NTL-FF323. 323x323mm. 230VAC. 460m3/h | 0 | B | 173.489 | 1 | 8445275050916 | 0 | 52
861218 | Ventilador completo con filtro en ABS. IP54. NTL-FF152. 152x152mm. 24VDC. 98m3/h | 0 | B | 44.833 | 1 | 8445275050923 | 0 | 52
861225 | Ventilador completo con filtro en ABS. IP54. NTL-FF255. 255x255mm. 24VDC. 380m3/h | 0 | C | 257.867 | 1 | 8445275050930 | 0 | 52
861229 | Ventilador completo con filtro en ABS. IP54. NTL-FF152. 152x152mm. 12VDC. 98m3/h | 0 | C | 30.324 | 1 | 8445275050947 | 0 | 52
861235 | Ventilador completo con filtro en ABS. IP54. NTL-FF152. 152x152mm. 415VAC. 76m3/h | 0 | C | 35.125 | 1 | 8445275050954 | 0 | 52
861249 | Ventilador completo con filtro en ABS. IP54. NTL-FF255. 255x255mm. 415VAC. 176m3/h | 0 | C | 88.843 | 1 | 8445275050961 | 0 | 52
861253 | Ventilador completo con filtro en ABS. IP54. NTL-FF323. 323x323mm. 415VAC. 460m3/h | 0 | C | 173.489 | 1 | 8445275050978 | 0 | 52
862235 | Rejilla con filtro para envolvente con cubierta resistente a lluvia. IP54. NTL-F152-W 150x150mm | 0 | B | 20.758 | 1 | 8445275108105 | 0 | 52
862271 | Ventilador + filtro con cubierta resistente a lluvia. IP54. NTL-FF120. 120x120mm. 230VAC. 100m3/h | 0 | B | 47.876 | 1 | 8445275108129 | 0 | 52
862272 | Ventilador + filtro con cubierta resistente a lluvia. IP54. NTL-FF120. 120x120mm. 110VAC. 100m3/h | 0 | C | 47.876 | 1 | 8445275108112 | 0 | 52
862273 | Ventilador + filtro con cubierta resistente a lluvia. IP54. NTL-FF120. 120x120mm. 415VAC. 100m3/h | 0 | C | 47.876 | 1 | 8445275108136 | 0 | 52
862275 | Ventilador + filtro con cubierta resistente a lluvia. IP54. NTL-FF120. 120x120mm. 12VDC. 100m3/h | 0 | C | 46.9 | 1 | 8445275108143 | 0 | 52
862276 | Ventilador + filtro con cubierta resistente a lluvia. IP54. NTL-FF120. 120x120mm. 24VDC. 100m3/h | 0 | B | 47.51 | 1 | 8445275108150 | 0 | 52
862277 | Ventilador + filtro con cubierta resistente a lluvia. IP54. NTL-FF120. 120x120mm. 48VDC. 100m3/h | 0 | C | 48.73 | 1 | 8445275108167 | 0 | 52
864100 | Termostato modular para control de calefaccion en armarios. 0°C a +60°C. Contacto NC 250VAC 10A. NA | 0 | B | 9.976 | 1 | 8445275108174 | 0 | 52
864201 | Termostato modular para control de ventilacion en armarios. 0°C a +60°C. Contacto NA 250VAC 10A. NC | 0 | B | 9.976 | 1 | 8445275108181 | 0 | 52
CP1029 | Caja CP10 plástica de conexión sin troquelado. IP54. 80x120x50mm | 0 | C | 2.284 | 1 | 8445275049743 | 0 | 52
CP1030 | Caja CP10 plástica de conexión sin troquelado. IP54. 100x100x50mm | 0 | B | 2.452 | 1 | 8445275049750 | 0 | 52
CP1036 | Caja de conexión con conos IP44. Ø70x40mm | 0 | A | 1.246 | 1 | 8445275049767 | 0 | 52
CP1037 | Caja de conexión con conos IP44. Ø85x45mm | 0 | B | 1.479 | 1 | 8445275049774 | 0 | 52
CP1038 | Caja de conexión con conos IP44. 80x80x40mm | 0 | A | 1.445 | 1 | 8445275049781 | 0 | 52
CP1039 | Caja CP10 plástica de conexión con conos. IP54. 80x120x50mm | 0 | B | 2.229 | 1 | 8445275049798 | 0 | 52
CP1040 | Caja de conexión con conos IP54. 100x100x50mm | 0 | A | 2.31 | 1 | 8445275049804 | 0 | 52
CP1041 | Caja CP10 plástica de conexión sin troquelado. IP54. 150x110x70mm | 0 | B | 3.803 | 1 | 8445275049811 | 0 | 52
CP1042 | Caja CP10 plástica de conexión sin troquelado. IP67 estanco. 190x145x80mm | 0 | B | 7.496 | 1 | 8445275049828 | 0 | 52
CP1043 | Caja CP10 plástica de conexión sin troquelado. IP67 estanco. 250x200x90mm | 0 | B | 13.353 | 1 | 8445275049835 | 0 | 52
CP1044 | Caja CP10 plástica de conexión sin troquelado. IP67 estanco. 310x230x130mm | 0 | C | 22.183 | 1 | 8445275049842 | 0 | 52
CP1045 | Caja CP10 plástica de conexión sin troquelado. IP67 estanco. 400x300x130mm | 0 | B | 33.746 | 1 | 8445275049859 | 0 | 52
CP1047 | Caja CP10 plástica de conexión sin troquelado. IP54. 130x230x85mm | 0 | C | 7.761 | 1 | 8445275049866 | 0 | 52
CP1048 | Caja CP10 plástica de conexión sin troquelado. IP54. 130x350x85mm | 0 | C | 10.986 | 1 | 8445275049873 | 0 | 52
CP1049 | Caja CP10 plástica de conexión sin troquelado. IP54. 130x130x85mm | 0 | C | 11.97 | 1 | 8445275049880 | 0 | 52
CP1051 | Caja de conexión con conos IP54. 150x110x70mm | 0 | B | 3.732 | 1 | 8445275049897 | 0 | 52
CP1052 | Caja de conexión con conos IP65. 190x145x80mm | 0 | B | 7.002 | 1 | 8445275049903 | 0 | 52
CP1053 | Caja de conexión con conos IP65. 250x200x90mm | 0 | B | 12.7 | 1 | 8445275049910 | 0 | 52
CP1054 | Caja de conexión con conos IP65. 310x230x130mm | 0 | B | 21.103 | 1 | 8445275049927 | 0 | 52
CP1062 | Caja CP10 plástica gran profundidad sin troquelado. IP67 estanco. 190x145x140mm | 0 | C | 11.426 | 1 | 8445275049934 | 0 | 52
CP1063 | Caja CP10 plástica gran profundidad sin troquelado. IP67 estanco. 250x200x160mm | 0 | C | 17.6 | 1 | 8445275049941 | 0 | 52
CP1064 | Caja CP10 plástica gran profundidad sin troquelado. IP67 estanco. 310x230x180mm | 0 | C | 24.924 | 1 | 8445275049958 | 0 | 52
CP10908 | Caja de distribución KAPPA. Empotrar. 8 módulos. Puerta transparente. IP40. 193x240x88mm | 0 | C | 14.26 | 1 | 8445275109003 | 0 | 52
CP10912 | Caja de distribución KAPPA. Empotrar. 12 módulos. Puerta transparente. IP40. 290x240x88mm | 0 | B | 18.218 | 1 | 8445275109010 | 0 | 52
CP10918 | Caja de distribución KAPPA. Empotrar. 18 módulos. Puerta transparente. IP40. 300x465x85mm | 0 | C | 31.804 | 1 | 8445275109027 | 0 | 52
CP10924 | Caja de distribución KAPPA. Empotrar. 24 módulos (12x2). Puerta transparente. IP40. 420x330x85mm | 0 | C | 34.94 | 1 | 8445275109034 | 0 | 52
CP10936 | Caja de distribución KAPPA. Empotrar. 36 módulos (12x3). Puerta transparente. IP40. 570x330x87mm | 0 | C | 48.027 | 1 | 8445275109041 | 0 | 52
CP10936-1 | Caja de distribución KAPPA. Empotrar. 36 módulos (18x2). Puerta transparente. IP40. 505x465x85mm | 0 | C | 59.476 | 1 | 8445275109058 | 0 | 52
CP10954 | Caja de distribución KAPPA. Empotrar. 54 módulos (18x3). Puerta transparente. IP40. 680x465x95mm | 0 | C | 100.36 | 1 | 8445275041013 | 0 | 52
CP10972 | Caja de distribución KAPPA. Empotrar. 72 módulos (18x4). Puerta transparente. IP40. 880x465x95mm | 0 | B | 127.871 | 1 | 8445275041020 | 0 | 52
CP1142 | Caja CP10 plástica transparente sin troquelar. IP67 estanco. 190x145x80mm | 0 | C | 7.877 | 1 | 8445275049965 | 0 | 52
CP1143 | Caja CP10 plástica transparente sin troquelar. IP67 estanco. 250x200x90mm | 0 | C | 15.673 | 1 | 8445275049972 | 0 | 52
CP1144 | Caja CP10 plástica transparente sin troquelar. IP67 estanco. 310x230x130mm | 0 | C | 24.5 | 1 | 8445275049989 | 0 | 52
CP1145 | Caja CP10 plástica transparente sin troquelar. IP67 estanco. 400x300x130mm | 0 | C | 38.08 | 1 | 8445275049996 | 0 | 52
CP1161 | Caja de conexión gran profundidad IP55. 150 x 110 x 140 | 0 | B | 9.811 | 1 | 8445275050008 | 0 | 52
CP1162 | Caja de conexión gran profundidad IP55. 190 x 145 x 140 | 0 | B | 13.144 | 1 | 8445275050015 | 0 | 52
CP1163 | Caja de conexión gran profundidad IP55. 250 x 200 x 160 | 0 | A | 20.701 | 1 | 8445275050022 | 0 | 52
CP1164 | Caja de conexión gran profundidad IP55. 310 x 230 x 190 | 0 | B | 28.013 | 1 | 8445275050039 | 0 | 52
CP12011 | Bloque de terminales 1x35 + 7x10 para serie KAPPA | 0 | B | 9.36 | 1 | 8445275041938 | 0 | 52
CP12012 | Bloque de terminales 3x35 + 10x10 para serie KAPPA | 0 | B | 14.66 | 1 | 8445275041037 | 0 | 52
CP1236 | Caja CP10 plástica de conexión con pretroquelado. IP44. Ø70x40mm | 0 | C | 1.269 | 1 | 8445275050046 | 0 | 52
CP1237 | Caja CP10 plástica de conexión con pretroquelado. IP44. Ø85x45mm | 0 | C | 1.499 | 1 | 8445275050053 | 0 | 52
CP1238 | Caja CP10 plástica de conexión con pretroquelado. IP44. 80x80x40mm | 0 | C | 1.54 | 1 | 8445275050060 | 0 | 52
CP1251 | Caja CP10 plástica de conexión pretroquelada. IP67 estanco. 150x110x70mm | 0 | C | 3.817 | 1 | 8445275050077 | 0 | 52
CP1252 | Caja CP10 plástica de conexión pretroquelada. IP67 estanco. 190x145x80mm | 0 | C | 7.496 | 1 | 8445275050084 | 0 | 52
CP1253 | Caja CP10 plástica de conexión pretroquelada. IP67 estanco. 250x200x90mm | 0 | C | 13.353 | 1 | 8445275050091 | 0 | 52
CP1254 | Caja CP10 plástica de conexión pretroquelada. IP67 estanco. 310x230x130mm | 0 | C | 22.183 | 1 | 8445275050107 | 0 | 52
CP1262 | Caja CP10 plástica gran profundidad pretroquelada. IP67 estanco. 190x145x140mm | 0 | C | 10.36 | 1 | 8445275050114 | 0 | 52
CP1263 | Caja CP10 plástica gran profundidad pretroquelada. IP67 estanco. 250x200x160mm | 0 | C | 17.604 | 1 | 8445275050121 | 0 | 52
CP1264 | Caja CP10 plástica gran profundidad pretroquelada. IP67 estanco. 310x230x180mm | 0 | C | 24.924 | 1 | 8445275050138 | 0 | 52
CP12908 | Caja de distribución KAPPA. Empotrar. 8 módulos. Puerta blanca. IP40. 193x240x88mm | 0 | B | 14.26 | 1 | 8445275107931 | 0 | 52
CP12912 | Caja de distribución KAPPA. Empotrar. 12 módulos. Puerta blanca. IP40. 290x240x88mm | 0 | A | 18.222 | 1 | 8445275107948 | 0 | 52
CP12918 | Caja de distribución KAPPA. Empotrar. 18 módulos. Puerta blanca. IP40. 300x465x85mm | 0 | B | 31.797 | 1 | 8445275107955 | 0 | 52
CP12924 | Caja de distribución KAPPA. Empotrar. 24 módulos (12x2). Puerta blanca. IP40. 420x330x85mm | 0 | B | 34.94 | 1 | 8445275107962 | 0 | 52
CP12936 | Caja de distribución KAPPA. Empotrar. 36 módulos (12x3). Puerta blanca. IP40. 570x330x87mm | 0 | B | 48.016 | 1 | 8445275107979 | 0 | 52
CP12936-1 | Caja de distribución KAPPA. Empotrar. 36 módulos (18x2). Puerta blanca. IP40. 505x465x85mm | 0 | C | 59.476 | 1 | 8445275107986 | 0 | 52
CP12954 | Caja de distribución KAPPA. Empotrar. 54 módulos (18x3). Puerta blanca. IP40. 680x465x95mm | 0 | A | 100.337 | 1 | 8445275107993 | 0 | 52
CP12972 | Caja de distribución KAPPA. Empotrar. 72 módulos (18x4). Puerta blanca. IP40. 880x465x95mm | 0 | A | 127.841 | 1 | 8445275108006 | 0 | 52
CP1452 | Caja CP10 plástica transparente pretroquelada. IP67 estanco. 190x145x80mm | 0 | C | 7.892 | 1 | 8445275050145 | 0 | 52
CP1453 | Caja CP10 plástica transparente pretroquelada. IP67 estanco. 250x200x90mm | 0 | C | 15.676 | 1 | 8445275050152 | 0 | 52
CP1454 | Caja CP10 plástica transparente pretroquelada. IP67 estanco. 310x230x130mm | 0 | C | 24.519 | 1 | 8445275050169 | 0 | 52
CP1471 | Caja CP10 plástica gran profundidad pretroquelada. IP67 estanco. 150x110x140mm | 0 | C | 9.811 | 1 | 8445275050176 | 0 | 52
CP1472 | Caja CP10 plástica gran profundidad pretroquelada. IP67 estanco. 190x145x140mm | 0 | C | 12.841 | 1 | 8445275050183 | 0 | 52
CP1473 | Caja CP10 plástica gran profundidad pretroquelada. IP67 estanco. 250x200x160mm | 0 | C | 20.705 | 1 | 8445275050190 | 0 | 52
CP1474 | Caja CP10 plástica gran profundidad pretroquelada. IP67 estanco. 310x230x180mm | 0 | C | 28.026 | 1 | 8445275050206 | 0 | 52
CP150 | Caja metálica CP en pavimento IP65 con placa de montaje. 400x650x200m | 0 | C | 241.208 | 1 | 8445275043635 | 0 | 52
CP151 | Caja metálica CP en pavimento IP65 con placa de montaje. 400x850x250m | 0 | C | 286.142 | 1 | 8445275043642 | 0 | 52
CP152 | Caja metálica CP en pavimento IP65 con placa de montaje. 500x650x250m | 0 | B | 318.021 | 1 | 8445275043659 | 0 | 52
CP153 | Caja metálica CP en pavimento IP65 con placa de montaje. 500x850x250m | 0 | B | 361.853 | 1 | 8445275043666 | 0 | 52
CP155 | Caja metálica CP en pavimento IP65 con placa de montaje. 600x800x300m | 0 | C | 479.252 | 1 | 8445275043680 | 0 | 52
CP156 | Caja metálica CP en pavimento IP65 con placa de montaje. 600x1000x300mm | 0 | C | 587.265 | 1 | 8445275043697 | 0 | 52
CP157 | Caja metálica CP en pavimento IP65 con placa de montaje. 600x1200x300mm | 0 | B | 670.865 | 1 | 8445275043703 | 0 | 52
CP158 | Caja metálica CP en pavimento IP65 con placa de montaje. 600x1500x400mm | 0 | C | 939.059 | 1 | 8445275043710 | 0 | 52
CP159 | Caja metálica CP en pavimento IP65 con placa de montaje. 600x1800x500mm | 0 | C | 1238.595 | 1 | 8445275043727 | 0 | 52
CP160 | Caja metálica CP en pavimento IP65 con placa de montaje. 600x2000x500mm | 0 | C | 1350.51 | 1 | 8445275043734 | 0 | 52
CP161 | Caja metálica CP en pavimento IP65 con placa de montaje. 700x1000x300mm | 0 | C | 662.137 | 1 | 8445275043741 | 0 | 52
CP162 | Caja metálica CP en pavimento IP65 con placa de montaje. 700x1200x400mm | 0 | C | 885.34 | 1 | 8445275043758 | 0 | 52
CP163 | Caja metálica CP en pavimento IP65 con placa de montaje. 700x1500x400mm | 0 | C | 1014.169 | 1 | 8445275043765 | 0 | 52
CP164 | Caja metálica CP en pavimento IP65 con placa de montaje. 700x1800x500mm | 0 | C | 1336.149 | 1 | 8445275043772 | 0 | 52
CP165 | Caja metálica CP en pavimento IP65 con placa de montaje. 700x2000x500mm | 0 | C | 1525.959 | 1 | 8445275043789 | 0 | 52
CP166 | Caja metálica CP en pavimento IP65 con placa de montaje. 800x1000x300mm | 0 | C | 739.55 | 1 | 8445275043796 | 0 | 52
CP167 | Caja metálica CP en pavimento IP65 con placa de montaje. 800x1200x400mm | 0 | C | 985.906 | 1 | 8445275043802 | 0 | 52
CP168 | Caja metálica CP en pavimento IP65 con placa de montaje. 800x1500x400mm | 0 | C | 1128.456 | 1 | 8445275043819 | 0 | 52
CP169 | Caja metálica CP en pavimento IP65 con placa de montaje. 800x1800x500mm | 0 | C | 1478.719 | 1 | 8445275043826 | 0 | 52
CP170 | Caja metálica CP en pavimento IP65 con placa de montaje. 800x2000x500mm | 0 | C | 1681.734 | 1 | 8445275043833 | 0 | 52
CP171 | Caja metálica CP en pavimento IP65 con placa de montaje. 500x350x300mm | 0 | C | 0 | 1 | 8445275043840 | 0 | 52
CP172 | Caja metálica CP en pavimento IP65 con placa de montaje. 600x450x300mm | 0 | C | 0 | 1 | 8445275043857 | 0 | 52
CP173 | Caja metálica CP en pavimento IP65 con placa de montaje. 800x550x300mm | 0 | C | 0 | 1 | 8445275043864 | 0 | 52
CP174 | Caja metálica CP en pavimento IP65 con placa de montaje. 1000x650x300mm | 0 | C | 0 | 1 | 8445275043871 | 0 | 52
CP175 | Caja metálica CP en pavimento IP65 con placa de montaje. 1200x750x400mm | 0 | C | 0 | 1 | 8445275043888 | 0 | 52
CP202020 | Arqueta de registro con tapa. AxFxH: 200x200x200mm. 4 salidas | 0 | A | 9.363 | 1 | 8445275124860 | 0 | 52
CP202021 | Arqueta de registro sin tapa. AxFxH: 200x200x200mm. 4 salidas | 0 | B | 8.964 | 1 |  | 0 | 52
CP202022 | Arqueta de registro con tapa. AxFxH: 200x200x200mm. Sin salidas | 0 | B | 10.059 | 1 |  | 0 | 52
CP202023 | Tapa ciega para arqueta de registro 200x200mm. Gris | 0 | B | 1.608 | 1 |  | 0 | 52
CP202024 | Tapa de rejilla para arqueta de registro 200x200mm. Gris | 0 | B | 1.608 | 1 |  | 0 | 52
CP202025 | Tapa ciega para arqueta de registro 200x200mm. Verde | 0 | B | 1.955 | 1 |  | 0 | 52
CP202026 | Tapa de rejilla para arqueta de registro 200x200mm. Verde | 0 | B | 2.121 | 1 |  | 0 | 52
CP202028 | Marco ciego para arqueta de registro 200x200mm. Gris | 0 | B | 5.196 | 1 |  | 0 | 52
CP202515E | Caja metálica CPE superficie IP66 con placa de montaje. 200x250x150mm | 0 | B | 40.268 | 1 | 8445275051289 | 0 | 52
CP202515K | Caja metálica CPK superficie IP54 con placa de montaje. 200x250x150mm | 0 | B | 33.818 | 1 | 8445275109065 | 0 | 52
CP203015E | Caja metálica CPE superficie IP66 con placa de montaje. 200x300x150mm | 0 | A | 44.956 | 1 | 8445275043901 | 0 | 52
CP203015K | Caja metálica CPK superficie IP54 con placa de montaje. 200x300x150mm | 0 | B | 37.092 | 1 | 8445275109072 | 0 | 52
CP2042 | Placa de montaje compatible con serie CP1142,CP1162, CP1452, CP1472. 127x172mm | 0 | B | 2.557 | 1 | 8445275050213 | 0 | 52
CP2043 | Placa de montaje compatible con serie CP1143,CP1163, CP1453, CP1473 179x228mm | 0 | B | 3.403 | 1 | 8445275050220 | 0 | 52
CP2044 | Placa de montaje compatible con serie CP1144, CP1164, CP1454, CP1474 210x289mm | 0 | B | 5.014 | 1 | 8445275050237 | 0 | 52
CP2045 | Placa de montaje compatible con serie CP1145, CP1165 275x373mm | 0 | C | 8.408 | 1 | 8445275111976 | 0 | 52
CP252015Y | Caja metálica CPY superficie IP54 con placa de montaje. 250x200x150mm | 0 | B | 37.619 | 1 |  | 0 | 52
CP253015E | Caja metálica CPE superficie IP66 con placa de montaje. 250x300x150mm | 0 | A | 49.955 | 1 | 8445275051296 | 0 | 52
CP253015K | Caja metálica CPK superficie IP54 con placa de montaje. 250x300x150mm | 0 | B | 42.835 | 1 | 8445275109089 | 0 | 52
CP302015Y | Caja metálica CPY superficie IP54 con placa de montaje. 300x200x150mm | 0 | B | 42.54 | 1 |  | 0 | 52
CP302515Y | Caja metálica CPY superficie IP54 con placa de montaje. 300x250x150mm | 0 | B | 48.731 | 1 |  | 0 | 52
CP303015E | Caja metálica CPE superficie IP66 con placa de montaje. 300x300x150mm | 0 | A | 58.996 | 1 | 8445275051302 | 0 | 52
CP303015K | Caja metálica CPK superficie IP54 con placa de montaje. 300x300x150mm | 0 | B | 50.491 | 1 | 8445275109096 | 0 | 52
CP303020E | Caja metálica CPE superficie IP66 con placa de montaje. 300x300x200mm | 0 | A | 65.303 | 1 | 8445275051319 | 0 | 52
CP303020K | Caja metálica CPK superficie IP54 con placa de montaje. 300x300x200mm | 0 | B | 56.004 | 1 | 8445275109102 | 0 | 52
CP303030 | Arqueta de registro con tapa. AxFxH: 300x300x300mm. 4 salidas | 0 | A | 22.73 | 1 | 8445275124877 | 0 | 52
CP303031 | Arqueta de registro sin tapa. AxFxH: 300x300x300mm. 4 salidas | 0 | B | 22.742 | 1 |  | 0 | 52
CP303034 | Tapa ciega para arqueta de registro 300x300mm. Gris | 0 | B | 4.685 | 1 |  | 0 | 52
CP303035 | Tapa de rejilla para arqueta de registro 300x300mm. Gris | 0 | B | 4.685 | 1 |  | 0 | 52
CP303036 | Tapa ciega para arqueta de registro 300x300mm. Verde | 0 | B | 4.893 | 1 |  | 0 | 52
CP303037 | Tapa de rejilla para arqueta de registro 300x300mm. Verde | 0 | B | 4.893 | 1 |  | 0 | 52
CP303038 | Marco ciego para arqueta de registro 300x300mm. Gris | 0 | B | 9.24 | 1 |  | 0 | 52
CP303039 | Arqueta de registro con tapa. AxFxH: 300x300x300mm. Sin salidas | 0 | B | 25.21 | 1 |  | 0 | 52
CP304015E | Caja metálica CPE superficie IP66 con placa de montaje. 300x400x150mm | 0 | A | 74.834 | 1 | 8445275051326 | 0 | 52
CP304015K | Caja metálica CPK superficie IP54 con placa de montaje. 300x400x150mm | 0 | B | 62.639 | 1 | 8445275109133 | 0 | 52
CP304020E | Caja metálica CPE superficie IP66 con placa de montaje. 300x400x200mm | 0 | A | 83.098 | 1 | 8445275051333 | 0 | 52
CP304020K | Caja metálica CPK superficie IP54 con placa de montaje. 300x400x200mm | 0 | B | 68.124 | 1 | 8445275109140 | 0 | 52
CP304025E | Caja metálica CPE superficie IP66 con placa de montaje. 300x400x250mm | 0 | A | 91.397 | 1 | 8445275051340 | 0 | 52
CP304025K | Caja metálica CPK superficie IP54 con placa de montaje. 300x400x250mm | 0 | B | 83.571 | 1 | 8445275109157 | 0 | 52
CP30908 | Caja de distribución KAPPA. Superficie. 8 módulos. Puerta transparente. IP40. 184x219x88mm | 0 | C | 17.398 | 1 |  | 0 | 52
CP30912 | Caja de distribución KAPPA. Superficie. 12 módulos. Puerta transparente. IP40. 237x305x88mm | 0 | B | 23.327 | 1 |  | 0 | 52
CP30924 | Caja de distribución KAPPA. Superficie. 24 módulos (12x2). Puerta transparente. IP40. 394x305x85mm | 0 | C | 47.703 | 1 |  | 0 | 52
CP30936 | Caja de distribución KAPPA. Superficie. 36 módulos (12x3). Puerta transparente. IP40. 544x305x87mm | 0 | C | 74.131 | 1 |  | 0 | 52
CP30936-1 | Caja de distribución KAPPA. Superficie. 36 módulos (18x2). Puerta transparente. IP40. 480x440x85mm | 0 | C | 80.45 | 1 |  | 0 | 52
CP30954 | Caja de distribución KAPPA. Superficie. 54 módulos (18x3). Puerta transparente. IP40. 654x440x95mm | 0 | C | 125.366 | 1 |  | 0 | 52
CP30972 | Caja de distribución KAPPA. Superficie. 72 módulos (18x4). Puerta transparente. IP40. 855x440x95mm | 0 | B | 196.085 | 1 |  | 0 | 52
CP32908 | Caja de distribución KAPPA. Superficie. 8 módulos. Puerta blanca. IP40. 184x219x88mm | 0 | B | 18.872 | 1 | 8445275119460 | 0 | 52
CP32912 | Caja de distribución KAPPA. Superficie. 12 módulos. Puerta blanca. IP40. 237x305x88mm | 0 | A | 25.22 | 1 | 8445275119477 | 0 | 52
CP32924 | Caja de distribución KAPPA. Superficie. 24 módulos (12x2). Puerta blanca. IP40. 394x305x85mm | 0 | B | 49.177 | 1 | 8445275119484 | 0 | 52
CP32936 | Caja de distribución KAPPA. Superficie. 36 módulos (12x3). Puerta blanca. IP40. 544x305x87mm | 0 | B | 75.592 | 1 | 8445275119491 | 0 | 52
CP32936-1 | Caja de distribución KAPPA. Superficie. 36 módulos (18x2). Puerta blanca. IP40. 480x440x85mm | 0 | C | 82.511 | 1 |  | 0 | 52
CP32954 | Caja de distribución KAPPA. Superficie. 54 módulos (18x3). Puerta blanca. IP40. 654x440x95mm | 0 | A | 128.281 | 1 |  | 0 | 52
CP32972 | Caja de distribución KAPPA. Superficie. 72 módulos (18x4). Puerta blanca. IP40. 855x440x95mm | 0 | A | 203.365 | 1 |  | 0 | 52
CP352515Y | Caja metálica CPY superficie IP54 con placa de montaje. 350x250x150mm | 0 | B | 52.815 | 1 |  | 0 | 52
CP352520Y | Caja metálica CPY superficie IP54 con placa de montaje. 350x250x200mm | 0 | B | 59.187 | 1 |  | 0 | 52
CP353015Y | Caja metálica CPY superficie IP54 con placa de montaje. 350x300x150mm | 0 | B | 60.271 | 1 |  | 0 | 52
CP353020Y | Caja metálica CPY superficie IP54 con placa de montaje. 350x300x200mm | 0 | B | 67.432 | 1 |  | 0 | 52
CP362632 | Arqueta de registro con tapa. AxFxH: 360x260x320mm. 6 salidas | 0 | B | 44.71 | 1 |  | 0 | 52
CP362633 | Arqueta de registro sin tapa. AxFxH: 360x260x320mm. 6 salidas | 0 | B | 34.175 | 1 |  | 0 | 52
CP362634 | Tapa ciega para arqueta de registro 360x260mm. Gris | 0 | B | 26.399 | 1 |  | 0 | 52
CP362635 | Tapa de rejilla para arqueta de registro 360x260mm. Gris | 0 | B | 26.399 | 1 |  | 0 | 52
CP362636 | Tapa ciega para arqueta de registro 360x260mm. Verde | 0 | B | 27.12 | 1 |  | 0 | 52
CP362637 | Tapa de rejilla para arqueta de registro 360x260mm. Verde | 0 | B | 27.12 | 1 |  | 0 | 52
CP3900 | Cerradura metálica con llave para serie CP39 | 0 | B | 11.359 | 1 | 8445275111648 | 0 | 52
CP3901 | Terminal doble aislado 2x7 conexiones para series CP3… | 0 | B | 0 | 1 |  | 0 | 52
CP3902 | Cofret superficie modular puerta transparente. IP65. 2 módulos. 201x128x120mm | 0 | B | 22.658 | 1 |  | 0 | 52
CP3904 | Cofret superficie modular puerta transparente. IP65. 4 módulos. 201x202x120mm | 0 | A | 29.96 | 1 | 8445275101144 | 0 | 52
CP3908 | Cofret superficie modular puerta transparente. IP65. 8 módulos. 259x319x144mm | 0 | B | 34.351 | 1 | 8445275101151 | 0 | 52
CP3912 | Cofret superficie modular puerta transparente. IP65. 12 módulos. 384x319x144mm | 0 | A | 42.918 | 1 | 8445275101168 | 0 | 52
CP3926 | Cofret superficie modular puerta transparente. IP65. 26 módulos. 534x319x144mm | 0 | A | 84.776 | 1 | 8445275101175 | 0 | 52
CP3942 | Cofret superficie modular puerta transparente. IP65. 42 módulos. 712x319x144mm | 0 | A | 109.412 | 1 | 8445275101182 | 0 | 52
CP403015Y | Caja metálica CPY superficie IP54 con placa de montaje. 400x300x150mm | 0 | B | 65.954 | 1 |  | 0 | 52
CP403020Y | Caja metálica CPY superficie IP54 con placa de montaje. 400x300x200mm | 0 | B | 71.48 | 1 |  | 0 | 52
CP403025Y | Caja metálica CPY superficie IP54 con placa de montaje. 400x300x250mm | 0 | B | 81.958 | 1 |  | 0 | 52
CP404040 | Arqueta de registro con tapa. AxFxH: 400x400x400mm. 4 salidas | 0 | A | 45.393 | 1 | 8445275124884 | 0 | 52
CP404041 | Arqueta de registro sin tapa. AxFxH: 400x400x400mm. 4 salidas | 0 | B | 48.896 | 1 |  | 0 | 52
CP404044 | Tapa ciega para arqueta de registro 400x400mm. Gris | 0 | B | 8.151 | 1 |  | 0 | 52
CP404045 | Tapa de rejilla para arqueta de registro 400x400mm. Gris | 0 | B | 8.151 | 1 |  | 0 | 52
CP404046 | Tapa ciega para arqueta de registro 400x400mm. Verde | 0 | B | 8.65 | 1 |  | 0 | 52
CP404047 | Tapa de rejilla para arqueta de registro 400x400mm. Verde | 0 | B | 8.65 | 1 |  | 0 | 52
CP404048 | Marco ciego para arqueta de registro 400x400mm. Gris | 0 | B | 17.065 | 1 |  | 0 | 52
CP405020E | Caja metálica CPE superficie IP66 con placa de montaje. 400x500x200mm | 0 | A | 120.103 | 1 | 8445275051357 | 0 | 52
CP405020K | Caja metálica CPK superficie IP54 con placa de montaje. 400x500x200mm | 0 | B | 97.229 | 1 | 8445275109195 | 0 | 52
CP405025E | Caja metálica CPE superficie IP66 con placa de montaje. 400x500x250mm | 0 | A | 131.299 | 1 | 8445275051364 | 0 | 52
CP405025K | Caja metálica CPK superficie IP54 con placa de montaje. 400x500x250mm | 0 | B | 108.682 | 1 | 8445275109201 | 0 | 52
CP406020E | Caja metálica CPE superficie IP66 con placa de montaje. 400x600x200mm | 0 | A | 139.348 | 1 | 8445275051371 | 0 | 52
CP406020K | Caja metálica CPK superficie IP54 con placa de montaje. 400x600x200mm | 0 | B | 114.918 | 1 | 8445275109218 | 0 | 52
CP406025E | Caja metálica CPE superficie IP66 con placa de montaje. 400x600x250mm | 0 | A | 152.943 | 1 | 8445275051388 | 0 | 52
CP406025K | Caja metálica CPK superficie IP54 con placa de montaje. 400x600x250mm | 0 | B | 135.035 | 1 | 8445275109225 | 0 | 52
CP406030K | Caja metálica CPK superficie IP54 con placa de montaje. 400x600x300mm | 0 | B | 147.194 | 1 | 8445275109232 | 0 | 52
CP453515Y | Caja metálica CPY superficie IP54 con placa de montaje. 450x350x150mm | 0 | B | 79.813 | 1 |  | 0 | 52
CP453520Y | Caja metálica CPY superficie IP54 con placa de montaje. 450x350x200mm | 0 | B | 91.323 | 1 |  | 0 | 52
CP453525Y | Caja metálica CPY superficie IP54 con placa de montaje. 450x350x250mm | 0 | B | 101.643 | 1 |  | 0 | 52
CP4983 | Carril DIN galvanizado perforado tipo 35x7.5. 1m | 0 | B | 2.66 | 1 | 8445275119507 | 0 | 52
CP4984 | Carril DIN galvanizado perforado tipo 35x7.5. 2m | 0 | B | 4.893 | 1 |  | 0 | 52
CP4985 | Carril DIN galvanizado tipo 35x7,5. 1m | 0 | B | 2.669 | 1 |  | 0 | 52
CP4986 | Carril DIN galvanizado tipo 35x7,5. 2m | 0 | B | 4.911 | 1 |  | 0 | 52
CP4987 | Carril DIN galvanizado perforado tipo 35x15. 1m | 0 | B | 8.634 | 1 |  | 0 | 52
CP4988 | Carril DIN galvanizado perforado tipo 35x15. 2m | 0 | B | 17.285 | 1 |  | 0 | 52
CP4989 | Carril DIN galvanizado tipo 35x15. 1m | 0 | B | 8.634 | 1 |  | 0 | 52
CP4990 | Carril DIN galvanizado tipo 35x15. 2m | 0 | B | 17.285 | 1 |  | 0 | 52
CP4991 | Elevador de carril DIN con inclinación a 45º | 0 | B | 1.33 | 1 | 8445275119514 | 0 | 52
CP500 | Cerradura metalica serie FURKA | 0 | A | 10.757 | 1 | 8445275108471 | 0 | 52
CP5000 | Cerradura con llave serie GAVIA y SELLA | 0 | A | 10.689 | 1 | 8445275043956 | 0 | 52
CP5001 | Envolvente Gavia en ABS superficie. IP65. Puerta opaca. 280x210x130mm | 0 | B | 26.738 | 1 | 8445275051395 | 0 | 52
CP5002 | Envolvente Gavia en ABS superficie. IP65. Puerta opaca. 330x250x130mm | 0 | A | 31.284 | 1 | 8445275051401 | 0 | 52
CP5002D | Envolvente Gavia en ABS superficie. IP65. Puerta opaca. 350x250x150mm | 0 | C | 33.762 | 1 | 8445275051418 | 0 | 52
CP5003 | Envolvente Gavia en ABS superficie. IP65. Puerta opaca. 400x300x165mm | 0 | A | 42.437 | 1 | 8445275051425 | 0 | 52
CP5003D | Envolvente Gavia en ABS superficie. IP65. Puerta opaca. 400x300x195mm | 0 | A | 50.429 | 1 | 8445275051432 | 0 | 52
CP5004 | Envolvente Gavia en ABS superficie. IP65. Puerta opaca. 500x400x175mm | 0 | A | 70.732 | 1 | 8445275051449 | 0 | 52
CP5004D | Envolvente Gavia en ABS superficie. IP65. Puerta opaca. 500x400x245mm | 0 | A | 82.199 | 1 | 8445275051456 | 0 | 52
CP5005 | Envolvente Gavia en ABS superficie. IP65. Puerta opaca. 600x400x200mm | 0 | A | 81.806 | 1 | 8445275051463 | 0 | 52
CP5006 | Envolvente Gavia en ABS superficie. IP65. Puerta opaca 700x500x245mm con placa de montaje ajustable | 0 | A | 150.442 | 1 | 8445275051470 | 0 | 52
CP5007 | Envolvente Gavia en ABS superficie. IP65. Puerta opaca. 500x350x195mm | 0 | A | 65.151 | 1 | 8445275051487 | 0 | 52
CP5008 | Envolvente Gavia en ABS superficie. IP65. Puerta opaca. 600x500x220mm con placa de montaje ajustable | 0 | B | 134.68 | 1 | 8445275051494 | 0 | 52
CP5009 | Envolvente Gavia en ABS IP65 superficie. Puerta opaca 800x600x260mm con placa de montaje ajustable | 0 | B | 238.903 | 1 | 8445275051500 | 0 | 52
CP501 | Envolvente estanca IP54. Poliester 200 x 300 x 150 mm. Incluye placa de montaje 1,2 mm | 0 | A | 35.048 | 1 | 8445275043963 | 0 | 52
CP5010 | Envolvente GAVIA en ABS superficie. IP65. Puerta opaca. 250x300x130mm | 0 | A | 29.257 | 1 | 8445275043970 | 0 | 52
CP5011 | Caja GAVIA en ABS superficie. IP65. Puerta transparente. 210x280x130mm | 0 | C | 31.423 | 1 | 8445275043987 | 0 | 52
CP5012 | Caja GAVIA en ABS superficie. IP65. Puerta transparente. 250x330x130mm | 0 | B | 37.918 | 1 | 8445275043994 | 0 | 52
CP5012D | Caja GAVIA en ABS superficie. IP65. Puerta transparente. 250x330x150mm | 0 | C | 41.422 | 1 | 8445275044007 | 0 | 52
CP5013 | Caja GAVIA en ABS superficie. IP65. Puerta transparente. 300x400x165mm | 0 | C | 51.544 | 1 | 8445275044014 | 0 | 52
CP5013D | Caja GAVIA en ABS superficie. IP65. Puerta transparente. 300x400x195mm | 0 | C | 58.529 | 1 | 8445275044021 | 0 | 52
CP5014 | Caja GAVIA en ABS superficie. IP65. Puerta transparente. 400x500x175mm | 0 | C | 85.874 | 1 | 8445275044038 | 0 | 52
CP5014D | Caja GAVIA en ABS superficie. IP65. Puerta transparente. 400x500x245mm | 0 | C | 101.355 | 1 | 8445275044045 | 0 | 52
CP5015 | Caja GAVIA en ABS superficie. IP65. Puerta transparente. 400x600x200mm | 0 | C | 100.938 | 1 | 8445275044052 | 0 | 52
CP5016 | Caja GAVIA en ABS superficie. IP65. Puerta transparente. 500x700x245mm | 0 | C | 195.14 | 1 | 8445275044069 | 0 | 52
CP5017 | Caja GAVIA en ABS superficie. IP65. Puerta transparente. 350x500x195mm | 0 | C | 75.821 | 1 | 8445275044076 | 0 | 52
CP5018 | Caja GAVIA en ABS superficie. IP65. Puerta transparente. 500x600x220mm | 0 | C | 169.486 | 1 | 8445275044083 | 0 | 52
CP5019 | Caja GAVIA en ABS superficie. IP65. Puerta transparente. 600x800x260mm | 0 | C | 303.314 | 1 | 8445275044090 | 0 | 52
CP5020 | Caja GAVIA en ABS superficie. IP65. Puerta transparente. 250x300x130mm | 0 | C | 35.24 | 1 | 8445275044106 | 0 | 52
CP5021 | Envolvente GAVIA en ABS superficie. IP65. Puerta opaca. 300x350x165mm | 0 | A | 41.806 | 1 | 8445275044113 | 0 | 52
CP5022 | Envolvente GAVIA en ABS superficie. IP65. Puerta opaca. 180x240x130mm | 0 | B | 20.876 | 1 | 8445275044120 | 0 | 52
CP5023 | Caja estanca TONALE. IP65. Pavimento o superficie. Resistente UV. 1000x750x300mm | 0 | B | 515.612 | 1 | 8445275044137 | 0 | 52
CP5023B | Base de suelo para CP5023 | 0 | B | 48.225 | 1 | 8445275044144 | 0 | 52
CP5023R | Tejadillo para CP5023 | 0 | C | 43.306 | 1 | 8445275044151 | 0 | 52
CP503 | Envolvente estanca IP54. Poliester 300 x 250 x 155 mm. Incluye placa de montaje 1,2 mm | 0 | A | 44.11 | 1 | 8445275044168 | 0 | 52
CP5031 | Caja GAVIA en ABS superficie. IP65. Puerta transparente. 300x350x165mm | 0 | B | 49.061 | 1 | 8445275044175 | 0 | 52
CP5032 | Caja GAVIA en ABS superficie. IP65. Puerta transparente. 180x240x130mm | 0 | C | 27.64 | 1 | 8445275044182 | 0 | 52
CP504 | Envolvente estanca IP54. Poliester 400 x 300 x 180 mm. Incluye placa de montaje 1,2 mm | 0 | A | 60.53 | 1 | 8445275044199 | 0 | 52
CP504020Y | Caja metálica CPY superficie IP54 con placa de montaje. 500x400x200mm | 0 | B | 109.335 | 1 |  | 0 | 52
CP504025Y | Caja metálica CPY superficie IP54 con placa de montaje. 500x400x250mm | 0 | B | 121.159 | 1 |  | 0 | 52
CP505 | Envolvente estanca IP54. Poliester 500 x 400 x 190 mm. Incluye placa de montaje 1,2 mm | 0 | A | 88.869 | 1 | 8445275044205 | 0 | 52
CP505050 | Arqueta de registro con tapa. AxFxH: 480x480x450mm. 10 salidas | 0 | B | 95.681 | 1 |  | 0 | 52
CP505053 | Arqueta de registro sin tapa. AxFxH: 480x480x450mm. 10 salidas | 0 | B | 87.433 | 1 |  | 0 | 52
CP505054 | Tapa ciega para arqueta de registro 480x480mm. Gris | 0 | B | 16.967 | 1 |  | 0 | 52
CP505056 | Tapa ciega para arqueta de registro 480x480mm. Verde | 0 | B | 18.921 | 1 |  | 0 | 52
CP506 | Envolvente estanca IP54. Poliester 600 x 400 x 200 mm. Incluye placa de montaje 1,2 mm | 0 | A | 103.138 | 1 | 8445275044212 | 0 | 52
CP506020K | Caja metálica CPK superficie IP54 con placa de montaje. 500x600x200mm | 0 | B | 147.542 | 1 | 8445275109249 | 0 | 52
CP506025K | Caja metálica CPK superficie IP54 con placa de montaje. 500x600x250mm | 0 | B | 159.594 | 1 | 8445275109256 | 0 | 52
CP506030K | Caja metálica CPK superficie IP54 con placa de montaje. 500x600x300mm | 0 | B | 173.17 | 1 | 8445275109263 | 0 | 52
CP507 | Envolvente estanca IP54. Poliester 800 x 500 x 255 mm. Incluye placa de montaje 1,2 mm | 0 | B | 177.979 | 1 | 8445275044243 | 0 | 52
CP507020E | Caja metálica CPE superficie IP66 con placa de montaje. 500x700x200mm | 0 | B | 185.195 | 1 | 8445275044250 | 0 | 52
CP507020K | Caja metálica CPK superficie IP54 con placa de montaje. 500x700x200mm | 0 | B | 163.485 | 1 | 8445275109270 | 0 | 52
CP507025E | Caja metálica CPE superficie IP66 con placa de montaje. 500x700x250mm | 0 | B | 198.746 | 1 | 8445275044267 | 0 | 52
CP507025K | Caja metálica CPK superficie IP54 con placa de montaje. 500x700x250mm | 0 | B | 181.682 | 1 | 8445275109287 | 0 | 52
CP507030E | Caja metálica CPE superficie IP66 con placa de montaje. 500x700x300mm | 0 | B | 217.892 | 1 | 8445275044274 | 0 | 52
CP507030K | Caja metálica CPK superficie IP54 con placa de montaje. 500x700x300mm | 0 | B | 198.284 | 1 | 8445275109294 | 0 | 52
CP508 | Envolvente estanca IP54. Poliester 800 x 500 x 285 mm. Incluye placa de montaje 1,2 mm | 0 | B | 213.456 | 1 | 8445275044281 | 0 | 52
CP5101 | Envolvente modular estanca IP65. ABS superficie. Puerta opaca. 8 Modulos (1x8) 280 x 210 x 130 mm | 0 | B | 44.921 | 1 | 8445275043376 | 0 | 52
CP5102 | Envolvente modular estanca IP65. ABS superficie. Puerta opaca. 18 Modulos (2x9) 330 x 250 x 130 mm | 0 | A | 53.488 | 1 | 8445275043383 | 0 | 52
CP5103 | Envolvente modular estanca IP65. ABS superficie. Puerta opaca. 24 Modulos (2x12) 400 x 300 x 165 mm | 0 | A | 75.867 | 1 | 8681610081164 | 0 | 52
CP5104 | Envolvente modular estanca IP65. ABS superficie. Puerta opaca. 54 Modulos (3x18) 500 x 400 x 175 mm | 0 | A | 120.99 | 1 | 8445275043406 | 0 | 52
CP5105 | Envolvente modular estanca IP65. ABS superficie. Puerta opaca. 60 Modulos (3x20) 600 x 400 x 200 mm | 0 | A | 152.798 | 1 | 8445275043413 | 0 | 52
CP5106 | Envolvente modular estanca IP65. ABS superficie. Puerta opaca. 88 Modulos (4x22) 700 x 500 x 245 mm | 0 | B | 290.79 | 1 | 8445275043420 | 0 | 52
CP5107 | Envolvente modular estanca IP65. ABS superficie. Puerta opaca. 45 Modulos (3x15) 500 x 350 x 195 mm | 0 | A | 126.546 | 1 | 8445275043437 | 0 | 52
CP5109 | Envolvente modular estanca IP65. ABS superficie. Puerta opaca. 100 Modulos (4x25) 800 x 600 x 260 mm | 0 | B | 374.539 | 1 | 8445275043444 | 0 | 52
CP5111 | Envolvente modular estanca IP65. ABS superficie. Puerta transparente. 8 módulos. 280x210x130mm | 0 | B | 49.549 | 1 | 8445275043451 | 0 | 52
CP5112 | Envolvente modular estanca IP65. ABS superficie. Puerta transparente. 18 módulos. 330x250x130mm | 0 | B | 59.085 | 1 | 8445275043468 | 0 | 52
CP5113 | Envolvente modular estanca IP65. ABS superficie. Puerta transparente. 24 módulos. 400x300x165mm | 0 | B | 79.526 | 1 | 8445275043475 | 0 | 52
CP5114 | Envolvente modular estanca IP65. ABS superficie. Puerta transparente. 54 módulos. 500x400x175mm | 0 | B | 126.479 | 1 | 8445275043482 | 0 | 52
CP5115 | Envolvente modular estanca IP65. ABS superficie. Puerta transparente. 60 módulos. 600x400x200mm | 0 | B | 149.462 | 1 | 8445275043499 | 0 | 52
CP5116 | Envolvente modular estanca IP65. ABS superficie. Puerta transparente. 88 módulos. 700x500x245mm | 0 | B | 300.297 | 1 | 8445275043505 | 0 | 52
CP5117 | Envolvente modular estanca IP65. ABS superficie. Puerta transparente. 45 módulos. 500x350x195mm | 0 | C | 135.802 | 1 | 8445275043512 | 0 | 52
CP5119 | Envolvente modular estanca IP65. ABS superficie. Puerta transparente. 100 módulos. 800x600x260mm | 0 | C | 379.681 | 1 | 8445275043529 | 0 | 52
CP555550 | Arqueta de registro con tapa. AxFxH: 550x550x500mm. 4 salidas | 0 | B | 145.342 | 1 |  | 0 | 52
CP555551 | Arqueta de registro sin tapa. AxFxH: 550x550x500mm. 4 salidas | 0 | B | 125.118 | 1 |  | 0 | 52
CP555553 | Arqueta de registro con tapa. AxFxH: 550x550x500mm. 10 salidas | 0 | B | 135.916 | 1 |  | 0 | 52
CP555554 | Tapa ciega para arqueta de registro 550x550mm. Gris | 0 | B | 20.543 | 1 |  | 0 | 52
CP555555 | Tapa de rejilla para arqueta de registro 550x550mm. Gris | 0 | B | 20.543 | 1 |  | 0 | 52
CP555556 | Tapa ciega para arqueta de registro 550x550mm. Verde | 0 | B | 26.906 | 1 |  | 0 | 52
CP555557 | Tapa de rejilla para arqueta de registro 550x550mm. Verde | 0 | B | 26.906 | 1 |  | 0 | 52
CP555558 | Marco ciego para arqueta de registro 550x550mm. Gris | 0 | B | 47.674 | 1 |  | 0 | 52
CP6004 | Cofret IP54 para montaje de tomas a medida. 6 mód. 240x130x105mm | 0 | A | 12.926 | 1 | 8445275044298 | 0 | 52
CP6005 | Cofret IP54 para montaje de tomas a medida. 6 mód. 360x180x115mm | 0 | B | 21.657 | 1 | 8445275044304 | 0 | 52
CP6006 | Cofret IP54 para montaje de tomas a medida. 11 mód. 300x230x115mm | 0 | A | 22.644 | 1 | 8445275044311 | 0 | 52
CP6007 | Cofret IP65 para montaje de tomas a medida. 16 mód. 506x330x150mm | 0 | B | 149.089 | 1 | 8445275044328 | 0 | 52
CP6008 | Cofret IP65 para montaje de tomas a medida. 12 mod. 360x200x130mm. | 0 | B | 86.796 | 1 | 8445275043536 | 0 | 52
CP6009 | Cofret IP65 para montaje de tomas a medida. 32 mód. 685x330x150mm | 0 | A | 214.092 | 1 | 8445275044335 | 0 | 52
CP6010020K | Caja metálica CPK superficie IP54 con placa de montaje. 600x1000x200mm | 0 | B | 278.277 | 1 | 8445275109393 | 0 | 52
CP6010025K | Caja metálica CPK superficie IP54 con placa de montaje. 600x1000x250mm | 0 | B | 303.06 | 1 | 8445275109409 | 0 | 52
CP6010030E | Caja metálica CPE superficie IP66 con placa de montaje. 600x1000x300mm | 0 | B | 381.443 | 1 | 8445275044359 | 0 | 52
CP6010030K | Caja metálica CPK superficie IP54 con placa de montaje. 600x1000x300mm | 0 | B | 328.522 | 1 | 8445275109416 | 0 | 52
CP6010040E | Caja metálica CPE superficie IP66 con placa de montaje. 600x1000x400mm | 0 | B | 440.611 | 1 | 8445275044366 | 0 | 52
CP6011 | Cofret IP54 para montaje de tomas a medida. 6 mód. 350x130x105mm | 0 | A | 22.711 | 1 | 8445275044373 | 0 | 52
CP6012 | Cofret IP54 para montaje de tomas a medida. 6 mód. 460x130x105mm | 0 | B | 25.16 | 1 | 8445275044380 | 0 | 52
CP6014030E | Caja metálica CPE superficie IP66 con placa de montaje. 600x1400x300mm | 0 | B | 508.345 | 1 | 8445275044403 | 0 | 52
CP6014040E | Caja metálica CPE superficie IP66 con placa de montaje. 600x1400x400mm | 0 | B | 591.754 | 1 | 8445275044410 | 0 | 52
CP6020 | Cofret IP54 con tomas de corriente. 6 mód. 1x3P+T 16A y 2x2P 16A schuko | 0 | A | 31.24 | 1 | 8445275044427 | 0 | 52
CP6021 | Cofret IP54 con tomas de corriente. 6 mód. 1x3P+N+T 16A y 2x2P 16A schuko | 0 | A | 33.45 | 1 | 8445275044434 | 0 | 52
CP6032 | Cofret IP54 con tomas de corriente. 11 mód. 2x3P+N+T 16A y 2x2P 16A schuko | 0 | A | 56.159 | 1 | 8445275044458 | 0 | 52
CP6033 | Cofret IP54 con tomas de corriente. 11 mód. 2x3P+N+T 32A y 2x2P 16A schuko | 0 | B | 60.546 | 1 | 8445275044465 | 0 | 52
CP6034 | Cofret IP54 con tomas de corriente. 11 mód. 2x3P+N+T 16A y 4x2P 16A schuko | 0 | A | 63.152 | 1 | 8445275044472 | 0 | 52
CP6035 | Cofret IP54 con tomas de corriente. 11 mód. 2x3P+N+T 32A y 4x2P 16A schuko | 0 | B | 67.506 | 1 | 8445275044489 | 0 | 52
CP604020Y | Caja metálica CPY superficie IP54 con placa de montaje. 600x400x200mm | 0 | B | 123.819 | 1 |  | 0 | 52
CP604025Y | Caja metálica CPY superficie IP54 con placa de montaje. 600x400x250mm | 0 | B | 139.997 | 1 |  | 0 | 52
CP605020Y | Caja metálica CPY superficie IP54 con placa de montaje. 600x500x200mm | 0 | B | 157.479 | 1 |  | 0 | 52
CP605025Y | Caja metálica CPY superficie IP54 con placa de montaje. 600x500x250mm | 0 | B | 166.367 | 1 |  | 0 | 52
CP605030Y | Caja metálica CPY superficie IP54 con placa de montaje. 600x500x300mm | 0 | B | 182.657 | 1 |  | 0 | 52
CP607020E | Caja metálica CPE superficie IP66 con placa de montaje. 600x700x200mm | 0 | B | 215.369 | 1 | 8445275044496 | 0 | 52
CP607020K | Caja metálica CPK superficie IP54 con placa de montaje. 600x700x200mm | 0 | B | 195.138 | 1 | 8445275109300 | 0 | 52
CP607025K | Caja metálica CPK superficie IP54 con placa de montaje. 600x700x250mm | 0 | B | 219.504 | 1 | 8445275109317 | 0 | 52
CP607030K | Caja metálica CPK superficie IP54 con placa de montaje. 600x700x300mm | 0 | B | 232.218 | 1 | 8445275109324 | 0 | 52
CP6071 | Cofret IP54 con tomas de corriente. 13 mód. 3x3P+N+T 16A y 3x2P 16A schuko | 0 | C | 223.27 | 1 | 8445275044519 | 0 | 52
CP6072 | Cofret IP54 con tomas de corriente. 13 mód. 3x3P+N+T 16A y 3x2P+T 16A | 0 | C | 245.536 | 1 | 8445275044526 | 0 | 52
CP6073 | Cofret IP54 con tomas de corriente. 13 mód. 6x3P+N+T 16A | 0 | C | 256.446 | 1 | 8445275044533 | 0 | 52
CP608020E | Caja metálica CPE superficie IP66 con placa de montaje. 600x800x200mm | 0 | B | 240.856 | 1 | 8445275044540 | 0 | 52
CP608020K | Caja metálica CPK superficie IP54 con placa de montaje. 600x800x200mm | 0 | B | 219.749 | 1 | 8445275109331 | 0 | 52
CP608025E | Caja metálica CPE superficie IP66 con placa de montaje. 600x800x250mm | 0 | B | 260.077 | 1 | 8445275044557 | 0 | 52
CP608025K | Caja metálica CPK superficie IP54 con placa de montaje. 600x800x250mm | 0 | B | 240.203 | 1 | 8445275109348 | 0 | 52
CP608030E | Caja metálica CPE superficie IP66 con placa de montaje. 600x800x300mm | 0 | B | 282.302 | 1 | 8445275044564 | 0 | 52
CP608030K | Caja metálica CPK superficie IP54 con placa de montaje. 600x800x300mm | 0 | B | 261.155 | 1 | 8445275109355 | 0 | 52
CP6901 | Base schuko de empotrar IP54 (250VAC / 16A) | 0 | A | 3.273 | 1 | 8445275051128 | 0 | 52
CP6902 | Base schuko de empotrar con marco IP54 (250VAC / 16A) | 0 | B | 4.054 | 1 | 8445275051135 | 0 | 52
CP8010025E | Caja metálica CPE superficie IP66 con placa de montaje. 800x1000x250mm | 0 | B | 441.073 | 1 | 8445275044779 | 0 | 52
CP8010030E | Caja metálica CPE superficie IP66 con placa de montaje. 800x1000x300mm | 0 | B | 480.079 | 1 | 8445275044786 | 0 | 52
CP8010040E | Caja metálica CPE superficie IP66 con placa de montaje. 800x1000x400mm | 0 | B | 531.35 | 1 | 8445275044793 | 0 | 52
CP8012030E | Caja metálica CPE superficie IP66 con placa de montaje. 800x1200x300mm | 0 | B | 562.868 | 1 | 8445275044809 | 0 | 52
CP8014030E | Caja metálica CPE superficie IP66 con placa de montaje. 800x1400x300mm | 0 | B | 634.994 | 1 | 8445275044816 | 0 | 52
CP8014040E | Caja metálica CPE superficie IP66 con placa de montaje. 800x1400x400mm | 0 | B | 729.546 | 1 | 8445275111969 | 0 | 52
CPA5003 | Caja estanca TONALE. IP65. Pavimento o superficie. Resistente UV. 400x300x165mm | 0 | B | 64.651 | 1 |  | 0 | 52
CPA5004 | Caja estanca TONALE. IP65. Pavimento o superficie. Resistente UV. 500x400x175mm | 0 | B | 101.216 | 1 |  | 0 | 52
CPA5005 | Caja estanca TONALE. IP65. Pavimento o superficie. Resistente UV. 600x400x200mm | 0 | B | 130.779 | 1 |  | 0 | 52
CPA5006 | Caja estanca TONALE. IP65. Pavimento o superficie. Resistente UV. 700x500x245mm | 0 | B | 261.367 | 1 |  | 0 | 52
CPA5009 | Caja estanca TONALE. IP65. Pavimento o superficie. Resistente UV. 800x600x260mm | 0 | B | 361.361 | 1 |  | 0 | 52
CPD4005015SUM | Envolvente industrial metal CPDM puerta transparente. IP55. Con placa de montaje. 400x500x150mm | 0 | B | 190.146 | 1 | 8445275041945 | 0 | 52
CPD4005015SUMS | Envolvente distribución metal CPD1 puerta transparente. IP54. 45 modulos. 400x500x150mm | 0 | B | 248.577 | 1 | 8445275046186 | 0 | 52
CPD4005015SUPP | Envolvente distribución metal CPD puerta transparente. IP54. 30 modulos + MCCB. 400x475x150mm | 0 | B | 249.708 | 1 | 8445275046179 | 0 | 52
CPD4006515SUM | Envolvente industrial metal CPDM puerta transparente. IP55. Con placa de montaje. 400x650x150mm | 0 | B | 229.932 | 1 | 8445275041952 | 0 | 52
CPD4006515SUMS | Envolvente distribución metal CPD1 puerta transparente. IP54. 60 modulos. 400x650x150mm | 0 | B | 292.594 | 1 | 8445275046209 | 0 | 52
CPD4006515SUPP | Envolvente distribución metal CPD puerta transparente. IP54. 45 modulos + MCCB. 400x625x150mm | 0 | B | 292.774 | 1 | 8445275046193 | 0 | 52
CPD4505015SUM | Envolvente industrial metal CPDM puerta transparente. IP55. Con placa de montaje. 450x500x150mm | 0 | B | 210.409 | 1 | 8445275041969 | 0 | 52
CPD4505015SUMS | Envolvente distribución metal CPD1 puerta transparente. IP54. 51 modulos. 450x500x150mm | 0 | B | 278.702 | 1 | 8445275046223 | 0 | 52
CPD4505015SUPP | Envolvente distribución metal CPD puerta transparente. IP54. 34 modulos + MCCB. 450x500x150mm | 0 | B | 279.053 | 1 | 8445275046216 | 0 | 52
CPD4506515SUM | Envolvente industrial metal CPDM puerta transparente. IP55. Con placa de montaje. 450x650x150mm | 0 | B | 253.22 | 1 | 8445275041976 | 0 | 52
CPD4506515SUMS | Envolvente distribución metal CPD1 puerta transparente. IP54. 68 modulos. 450x650x150mm | 0 | B | 322.073 | 1 | 8445275046247 | 0 | 52
CPD4506515SUPP | Envolvente distribución metal CPD puerta transparente. IP54. 51 modulos + MCCB. 450x625x150mm | 0 | B | 322.617 | 1 | 8445275046230 | 0 | 52
CPD60010520SUMP-1D | Envolvente distribución metal CPD puerta opaca. IP54. 120 modulos + MCCB. 600x1050x200mm | 0 | A | 526.844 | 1 | 8681610013035 | 0 | 52
CPD60012025SUMP-1D | Envolvente distribución metal CPD puerta opaca. IP54. 144 modulos + MCCB. 600x1200x250mm | 0 | A | 617.075 | 1 | 8681610013059 | 0 | 52
CPD60015025SUMP-1D | Envolvente distribución metal CPD puerta opaca. IP54. 192 modulos + MCCB. 600x1500x250mm | 0 | A | 708.373 | 1 | 8681610013073 | 0 | 52
CPD6006020SUM | Envolvente industrial metal CPDM puerta transparente. IP55. Con placa de montaje. 600x600x200mm | 0 | B | 296.043 | 1 | 8445275042027 | 0 | 52
CPD6006020SUM-1D | Envolvente industrial metal CPD puerta opaca. IP55. Con placa de montaje. 600x600x200mm | 0 | B | 256.267 | 1 | 8445275109560 | 0 | 52
CPD6006020SUMP | Envolvente modular metalico CPD IP54. 600x600x200mm. Puerta transparente. 48 modulos (2x24) | 0 | B | 352.479 | 1 | 8445275046339 | 0 | 52
CPD6006020SUMP-1D | Envolvente distribución metal CPD puerta opaca. IP54. 48 modulos + MCCB. 600x600x200mm | 0 | A | 329.444 | 1 | 8445275109492 | 0 | 52
CPD6006020SUMS | Envolvente distribución metal CPD1 puerta transparente. IP54. 72 modulos. 600x600x200mm | 0 | B | 359.526 | 1 | 8445275046346 | 0 | 52
CPD6006020SUMS-1D | Envolvente distribución metal CPD puerta opaca. IP54. 72 modulos. 600x600x200mm | 0 | C | 313.974 | 1 | 8445275109423 | 0 | 52
CPD6007520SUM | Envolvente industrial metal CPDM puerta transparente. IP55. Con placa de montaje. 600x750x200mm | 0 | B | 366.711 | 1 | 8445275042126 | 0 | 52
CPD6007520SUM-1D | Envolvente industrial metal CPD puerta opaca. IP55. Con placa de montaje. 600x750x200mm | 0 | B | 321.158 | 1 | 8445275109577 | 0 | 52
CPD6007520SUMP | Envolvente modular metalico CPD IP54. 600x750x200mm. Puerta transparente. 72 modulos (3x24) + MCCB | 0 | B | 411.62 | 1 | 8445275046353 | 0 | 52
CPD6007520SUMP-1D | Envolvente distribución metal CPD puerta opaca. IP54. 72 modulos + MCCB. 600x750x200mm | 0 | A | 379.326 | 1 | 8445275109508 | 0 | 52
CPD6007520SUMS | Envolvente distribución metal CPD1 puerta transparente. IP54. 96 modulos. 600x750x200mm | 0 | B | 441.162 | 1 | 8445275046360 | 0 | 52
CPD6007520SUMS-1D | Envolvente distribución metal CPD puerta opaca. IP54. 96 modulos. 600x750x200mm | 0 | A | 385.484 | 1 | 8681610013004 | 0 | 52
CPD6009020SUM | Envolvente industrial metal CPDM puerta transparente. IP55. Con placa de montaje. 600x900x200mm | 0 | B | 445.814 | 1 | 8445275042133 | 0 | 52
CPD6009020SUM-1D | Envolvente industrial metal CPD puerta opaca. IP55. Con placa de montaje. 600x900x200mm | 0 | B | 386.038 | 1 | 8445275109584 | 0 | 52
CPD6009020SUMP | Envolvente modular metalico CPD IP54. 600x900x200mm. Puerta transparente. 96 modulos (4x24)+ MCCB | 0 | B | 486.942 | 1 | 8445275046377 | 0 | 52
CPD6009020SUMP-1D | Envolvente distribución metal CPD puerta opaca. IP54. 96 modulos + MCCB. 600x900x200mm | 0 | A | 456.255 | 1 | 8681610013011 | 0 | 52
CPD6009020SUMS | Envolvente distribución metal CPD1 puerta transparente. IP54. 120 modulos. 600x900x200mm | 0 | B | 521.696 | 1 | 8445275046384 | 0 | 52
CPD6009020SUMS-1D | Envolvente distribución metal CPD puerta opaca. IP54. 120 modulos. 600x900x200mm | 0 | A | 455.892 | 1 | 8681610013028 | 0 | 52
CPD6010520SUM | Envolvente industrial metal CPDM puerta transparente. IP55. Con placa de montaje. 600x1050x200mm | 0 | B | 508.062 | 1 | 8445275041983 | 0 | 52
CPD6010520SUM-1D | Envolvente industrial metal CPD puerta opaca. IP55. Con placa de montaje. 600x1050x200mm | 0 | B | 442.734 | 1 | 8445275109591 | 0 | 52
CPD6010520SUMP | Envolvente modular metalico CPD IP54. 600x1050x200mm. Puerta transparente. 120 modulos (5x24)+ MCCB | 0 | B | 572.495 | 1 |  | 0 | 52
CPD6010520SUMS | Envolvente distribución metal CPD1 puerta transparente. IP54. 144 modulos. 600x1050x200mm | 0 | A | 599.825 | 1 | 8445275046261 | 0 | 52
CPD6010520SUMS-1D | Envolvente distribución metal CPD puerta opaca. IP54. 144 modulos. 600x1050x200mm | 0 | A | 526.311 | 1 | 8681610013042 | 0 | 52
CPD6012025SUM | Envolvente industrial metal CPDM puerta transparente. IP55. Con placa de montaje. 600x1200x250mm | 0 | B | 553.406 | 1 | 8445275041990 | 0 | 52
CPD6012025SUM-1D | Envolvente industrial metal CPD puerta opaca. IP55. Con placa de montaje. 600x1200x250mm | 0 | B | 487.112 | 1 | 8445275109607 | 0 | 52
CPD6012025SUMP | Envolvente modular metalico CPD IP54. 600x1200x200mm. Puerta transparente. 144 modulos (6x24)+ MCCB | 0 | B | 633.152 | 1 | 8445275046278 | 0 | 52
CPD6012025SUMS | Envolvente distribución metal CPD1 puerta transparente. IP54. 168 modulos. 600x1200x250mm | 0 | B | 664.727 | 1 | 8445275046285 | 0 | 52
CPD6012025SUMS-1D | Envolvente distribución metal CPD puerta opaca. IP54. 168 modulos. 600x1200x250mm | 0 | B | 575.539 | 1 | 8681610013066 | 0 | 52
CPD6015025SUM | Envolvente industrial metal CPDM puerta transparente. IP55. Con placa de montaje. 600x1500x250mm | 0 | C | 668.551 | 1 | 8445275042003 | 0 | 52
CPD6015025SUM-1D | Envolvente industrial metal CPD puerta opaca. IP55. Con placa de montaje. 600x1500x250mm | 0 | B | 591.823 | 1 | 8445275109614 | 0 | 52
CPD6015025SUMP | Envolvente modular metalico CPD IP54. 600x1500x200mm. Puerta transparente. 192 modulos (8x24)+ MCCB | 0 | B | 728.175 | 1 | 8445275046292 | 0 | 52
CPD6015025SUMS | Envolvente distribución metal CPD1 puerta transparente. IP54. 216 modulos. 600x1500x250mm | 0 | B | 795.68 | 1 | 8445275046308 | 0 | 52
CPD6015025SUMS-1D | Envolvente distribución metal CPD puerta opaca. IP54. 216 modulos. 600x1500x250mm | 0 | A | 703.596 | 1 | 8445275109478 | 0 | 52
CPD6018025SUM | Envolvente industrial metal CPDM puerta transparente. IP55. Con placa de montaje. 600x1800x250mm | 0 | B | 777.02 | 1 | 8445275042010 | 0 | 52
CPD6018025SUM-1D | Envolvente industrial metal CPD puerta opaca. IP55. Con placa de montaje. 600x1800x250mm | 0 | B | 685.174 | 1 | 8445275109621 | 0 | 52
CPD6018025SUMP | Envolvente modular metalico CPD IP54. 600x1800x200mm. Puerta transparente . 240 modulos (10x24)+ MCC | 0 | A | 826.914 | 1 | 8445275046315 | 0 | 52
CPD6018025SUMP-1D | Envolvente distribución metal CPD puerta opaca. IP54. 240 modulos + MCCB. 600x1800x250mm | 0 | A | 799.937 | 1 | 8445275109553 | 0 | 52
CPD6018025SUMS | Envolvente distribución metal CPD1 puerta transparente. IP54. 264 modulos. 600x1800x250mm | 0 | B | 927.079 | 1 | 8681610013103 | 0 | 52
CPD6018025SUMS-1D | Envolvente distribución metal CPD puerta opaca. IP54. 264 modulos. 600x1800x250mm | 0 | A | 819.821 | 1 | 8445275109485 | 0 | 52
CPD606024 | Kit de aparamenta modular 24M Din para series CPD. Altura: 150mm Ancho:600mm | 0 | A | 30.958 | 1 | 8445275042034 | 0 | 52
CPD606025 | Kit de aparamenta modular 24M Din para series CPD. Altura: 200mm Ancho:600mm | 0 | A | 36.187 | 1 | 8445275042041 | 0 | 52
CPD606034 | Kit de tapas ciegas para series CPD. Altura: 150mm Ancho:600mm | 0 | A | 16.927 | 1 | 8445275042058 | 0 | 52
CPD606034M | Placa de montaje para CP Altura: 150mm Ancho:600mm | 0 | A | 29.472 | 1 | 8445275042065 | 0 | 52
CPD606035 | Kit de tapas ciegas para series CPD. Altura: 200mm Ancho:600mm | 0 | A | 17.314 | 1 | 8445275042072 | 0 | 52
CPD606035M | Placa de montaje para CPD. Altura: 200mm Ancho:600mm | 0 | A | 29.666 | 1 | 8445275042089 | 0 | 52
CPD606044 | Zócalo de base para instalación en pavimento de envolventes CPD Altura: 200mm Ancho:600mm | 0 | A | 47.192 | 1 | 8445275042096 | 0 | 52
CPD606045 | Cerradura metálica con llave (se suministra con 2) para series CPD Puerta trasnparente | 0 | A | 15.375 | 1 | 8445275042102 | 0 | 52
CPD606046 | Tapa de entrada pasacables con peines de escobilla para series CPD | 0 | B | 21.198 | 1 | 8445275042119 | 0 | 52
CPMA50 | Kit para fijación en postes | 0 | B | 46.332 | 1 | 8445275044823 | 0 | 52
CPR800 | Caja de distribución GARDENA ECO. Superficie 24 mód, 2 FILAS 300X320X150mm. IP41 - IK08 | 0 | B | 66.981 | 1 | 8445275041709 | 0 | 52
CPR801 | Caja de distribución GARDENA ECO. Superficie 36 mód, 3 FILAS 450X320X150mm. IP41 - IK08 | 0 | B | 97.919 | 1 | 8445275041716 | 0 | 52
CPR8012B | Placa ciega GARDENA ECO para CPR800/820/801/821/802/822. 150x273mm | 0 | A | 12.052 | 1 | 8445275041723 | 0 | 52
CPR8012D | Placa modular de 12 mód GARDENA ECO para CPR800/820/801/821/802/822. 150x273mm | 0 | B | 13.937 | 1 | 8445275041730 | 0 | 52
CPR8015B | Placa ciega GARDENA ECO para CPR803/823. 150x355mm | 0 | B | 14.333 | 1 | 8445275041747 | 0 | 52
CPR8015D | Placa modular de 15 mód GARDENA ECO para CPR803/823. 150x355mm | 0 | A | 16.253 | 1 | 8445275041754 | 0 | 52
CPR8016-1B | Placa ciega GARDENA ECO para CPR806/826/807/827. 200x322mm | 0 | B | 20.127 | 1 |  | 0 | 52
CPR8016-1D | Placa modular de 15 mód GARDENA ECO para CPR806/826/807/827. 200x322mm | 0 | B | 22.011 | 1 |  | 0 | 52
CPR8016B | Placa ciega GARDENA ECO para CPR806/826/807/827. 150x322mm | 0 | B | 18.051 | 1 |  | 0 | 52
CPR8016D | Placa modular de 15 mód GARDENA ECO para CPR806/826/807/827. 150x322mm | 0 | B | 19.936 | 1 |  | 0 | 52
CPR802 | Caja de distribución GARDENA ECO. Superficie 48 mód, 4 FILAS 600X320X175mm. IP41 - IK08 | 0 | B | 123.268 | 1 | 8445275041761 | 0 | 52
CPR8020-1B | Placa ciega GARDENA ECO para CPR804/824/805/825. 200x458mm | 0 | B | 20.518 | 1 |  | 0 | 52
CPR8020-1D | Placa modular de 20 mód GARDENA ECO para CPR804/824/805/825. 200x458mm | 0 | B | 22.334 | 1 |  | 0 | 52
CPR8020B | Placa ciega GARDENA ECO para CPR804/824/805/825. 150x458mm | 0 | B | 18.345 | 1 |  | 0 | 52
CPR8020D | Placa modular de 20 mód GARDENA ECO para CPR804/824/805/825. 150x458mm | 0 | B | 20.178 | 1 |  | 0 | 52
CPR803 | Caja de distribución GARDENA ECO. Superficie 60 mód, 4 FILAS 600X400X175mm. IP41 - IK08 | 0 | A | 153.129 | 1 | 8445275041778 | 0 | 52
CPR804 | Caja de distribución GARDENA ECO. Superficie 100 mód, 5 FILAS 800X500X175mm. IP41 - IK08 | 0 | A | 209.552 | 1 | 8445275041785 | 0 | 52
CPR805 | Caja de distribución GARDENA ECO. Superficie 120 mód, 6 FILAS 950X500X175mm. IP41 - IK08 | 0 | A | 235.33 | 1 | 8445275041792 | 0 | 52
CPR806 | Caja de distribución GARDENA ECO. Superficie 150 mód, 10 FILAS 800X750X200mm. IP41 - IK08 | 0 | B | 352.632 | 1 | 8445275041808 | 0 | 52
CPR807 | Caja de distribución GARDENA ECO. Superficie 180 mód, 12 FILAS 1000X750X200mm. IP41 - IK08 | 0 | B | 428.339 | 1 | 8445275041815 | 0 | 52
CPR820 | Caja de distribución GARDENA ECO. Empotrable 24 mód, 2 FILAS 300X320X140mm. IP41 - IK08 | 0 | B | 68.395 | 1 | 8445275041822 | 0 | 52
CPR821 | Caja de distribución GARDENA ECO. Empotrable 36 mód, 3 FILAS 450X320X140mm. IP41 - IK08 | 0 | B | 100.158 | 1 | 8445275041839 | 0 | 52
CPR822 | Caja de distribución GARDENA ECO. Empotrable 48 mód, 4 FILAS 600X320X140mm. IP41 - IK08 | 0 | B | 127.263 | 1 | 8445275041846 | 0 | 52
CPR823 | Caja de distribución GARDENA ECO. Empotrable 60 mód, 4 FILAS 600X400X140mm. IP41 - IK08 | 0 | B | 150.465 | 1 | 8445275041853 | 0 | 52
CPR824 | Caja de distribución GARDENA ECO. Empotrable 100 mód, 5 FILAS 800X500X140mm. IP41 - IK08 | 0 | A | 224.271 | 1 | 8445275041860 | 0 | 52
CPR825 | Caja de distribución GARDENA ECO. Empotrable 120 mód, 6 FILAS 950X500X165mm. IP41 - IK08 | 0 | A | 267.222 | 1 | 8445275041877 | 0 | 52
CPR826 | Caja de distribución GARDENA ECO. Empotrable 150 mód, 10 FILAS 800X750X165mm. IP41 - IK08 | 0 | B | 394.122 | 1 | 8445275041884 | 0 | 52
CPR827 | Caja de distribución GARDENA ECO. Empotrable 180 mód, 12 FILAS 1000X750X165mm. IP41 - IK08 | 0 | A | 429.007 | 1 | 8445275041891 | 0 | 52
CWD1010B | Canal ranurado. Azul RAL5012. AxH: 100x100mm | 0 | C | 14.187 | 8 |  | 0 | 52
CWD1010G | Canal ranurado. Gris RAL7030. AxH: 100x100mm | 0 | B | 14.187 | 16 |  | 0 | 52
CWD1060B | Canal ranurado. Azul RAL5012. AxH: 100x60mm | 0 | C | 8.81 | 12 |  | 0 | 52
CWD1060G | Canal ranurado. Gris RAL7030. AxH: 100x60mm | 0 | B | 8.81 | 12 |  | 0 | 52
CWD1080B | Canal ranurado. Azul RAL5012. AxH: 100x80mm | 0 | C | 9.802 | 10 |  | 0 | 52
CWD1080G | Canal ranurado. Gris RAL7030. AxH: 100x80mm | 0 | B | 9.802 | 10 |  | 0 | 52
CWD1210B | Canal ranurado. Azul RAL5012. AxH: 120x100mm | 0 | C | 19.951 | 8 |  | 0 | 52
CWD1210G | Canal ranurado. Gris RAL7030. AxH: 120x100mm | 0 | B | 19.951 | 8 |  | 0 | 52
CWD1260B | Canal ranurado. Azul RAL5012. AxH: 120x60mm | 0 | C | 13.217 | 8 |  | 0 | 52
CWD1260G | Canal ranurado. Gris RAL7030. AxH: 120x60mm | 0 | B | 13.217 | 8 |  | 0 | 52
CWD1280B | Canal ranurado. Azul RAL5012. AxH: 120x80mm | 0 | C | 14.935 | 8 |  | 0 | 52
CWD1280G | Canal ranurado. Gris RAL7030. AxH: 120x80mm | 0 | B | 14.935 | 8 |  | 0 | 52
CWD2525B | Canal ranurado. Azul RAL5012. AxH: 25x25mm | 0 | C | 2.656 | 60 |  | 0 | 52
CWD2525G | Canal ranurado. Gris RAL7030. AxH: 25x25mm | 0 | C | 2.656 | 120 |  | 0 | 52
CWD2540B | Canal ranurado. Azul RAL5012. AxH: 25x40mm | 0 | C | 2.538 | 50 |  | 0 | 52
CWD2540G | Canal ranurado. Gris RAL7030. AxH: 25x40mm | 0 | B | 2.538 | 100 | 8681610025779 | 0 | 52
CWD2560B | Canal ranurado. Azul RAL5012. AxH: 25x60mm | 0 | C | 3.371 | 30 |  | 0 | 52
CWD2560G | Canal ranurado. Gris RAL7030. AxH: 25x60mm | 0 | B | 3.371 | 60 | 8681610025786 | 0 | 52
CWD2580B | Canal ranurado. Azul RAL5012. AxH: 25x80mm | 0 | C | 4.33 | 24 |  | 0 | 52
CWD2580G | Canal ranurado. Gris RAL7030. AxH: 25x80mm | 0 | B | 4.33 | 48 |  | 0 | 52
CWD4010B | Canal ranurado. Azul RAL5012. AxH: 40x100mm | 0 | C | 6.685 | 20 |  | 0 | 52
CWD4010G | Canal ranurado. Gris RAL7030. AxH: 40x100mm | 0 | B | 6.685 | 40 |  | 0 | 52
CWD4025B | Canal ranurado. Azul RAL5012. AxH: 40x25mm | 0 | C | 3.464 | 40 |  | 0 | 52
CWD4025G | Canal ranurado. Gris RAL7030. AxH: 40x25mm | 0 | C | 3.464 | 80 |  | 0 | 52
CWD4040B | Canal ranurado. Azul RAL5012. AxH: 40x40mm | 0 | C | 3.307 | 26 |  | 0 | 52
CWD4040G | Canal ranurado. Gris RAL7030. AxH: 40x40mm | 0 | B | 3.307 | 52 | 8681610025809 | 0 | 52
CWD4060B | Canal ranurado. Azul RAL5012. AxH: 40x60mm | 0 | C | 4.218 | 18 |  | 0 | 52
CWD4060G | Canal ranurado. Gris RAL7030. AxH: 40x60mm | 0 | B | 4.218 | 36 | 8681610025816 | 0 | 52
CWD4080B | Canal ranurado. Azul RAL5012. AxH: 40x80mm | 0 | C | 5.164 | 24 |  | 0 | 52
CWD4080G | Canal ranurado. Gris RAL7030. AxH: 40x80mm | 0 | B | 5.164 | 24 |  | 0 | 52
CWD6010B | Canal ranurado. Azul RAL5012. AxH: 60x100mm | 0 | C | 8.394 | 12 |  | 0 | 52
CWD6010G | Canal ranurado. Gris RAL7030. AxH: 60x100mm | 0 | B | 8.394 | 12 |  | 0 | 52
CWD6040B | Canal ranurado. Azul RAL5012. AxH: 60x40mm | 0 | C | 4.554 | 18 |  | 0 | 52
CWD6040G | Canal ranurado. Gris RAL7030. AxH: 60x40mm | 0 | B | 4.554 | 36 | 8681610025847 | 0 | 52
CWD6060B | Canal ranurado. Azul RAL5012. AxH: 60x60mm | 0 | C | 5.013 | 24 |  | 0 | 52
CWD6060G | Canal ranurado. Gris RAL7030. AxH: 60x60mm | 0 | B | 5.013 | 48 | 8681610025854 | 0 | 52
CWD6080B | Canal ranurado. Azul RAL5012. AxH: 60x80mm | 0 | C | 6.61 | 18 |  | 0 | 52
CWD6080G | Canal ranurado. Gris RAL7030. AxH: 60x80mm | 0 | B | 6.61 | 36 |  | 0 | 52
CWD8010B | Canal ranurado. Azul RAL5012. AxH: 80x100mm | 0 | C | 11.728 | 8 |  | 0 | 52
CWD8010G | Canal ranurado. Gris RAL7030. AxH: 80x100mm | 0 | B | 11.728 | 8 |  | 0 | 52
CWD8040B | Canal ranurado. Azul RAL5012. AxH: 80x40mm | 0 | C | 5.417 | 24 |  | 0 | 52
CWD8040G | Canal ranurado. Gris RAL7030. AxH: 80x40mm | 0 | C | 5.417 | 24 |  | 0 | 52
CWD8060B | Canal ranurado. Azul RAL5012. AxH: 80x60mm | 0 | C | 6.912 | 16 |  | 0 | 52
CWD8060G | Canal ranurado. Gris RAL7030. AxH: 80x60mm | 0 | B | 6.912 | 32 |  | 0 | 52
CWD8080B | Canal ranurado. Azul RAL5012. AxH: 80x80mm | 0 | C | 8.442 | 12 |  | 0 | 52
CWD8080G | Canal ranurado. Gris RAL7030. AxH: 80x80mm | 0 | B | 8.442 | 24 |  | 0 | 52
EP32042 | Armario 42 modulos 558x356x108,5 | 0 |  | 0 | 0 |  | 0 | 52
EP32042F | Armario 42 modulos 558x356x108,5 ( PLADUR) | 0 |  | 0 | 0 |  | 0 | 52
EP32142 | Registro de terminacion de red 558x356x108,5 | 0 |  | 0 | 0 |  | 0 | 52
EP32142F | Registro de terminacion de red 558x356x108,5 ( PLADUR) | 0 |  | 0 | 0 |  | 0 | 52
EP32142TC | Caja ICT base multiple IP40 | 0 |  | 0 | 0 |  | 0 | 52
EP32242 | Conjunto 2 registros de terminacion de red 558x356x108,5 | 0 |  | 0 | 0 |  | 0 | 52
EP32242F | Conjunto 2 registros de terminacion de red 558x356x108,5 (PLADUR) | 0 |  | 0 | 0 |  | 0 | 52
EP32242TC | Pack 2 ICT con base multiple | 0 |  | 0 | 0 |  | 0 | 52
EP32342 | Conjunto de armario y registro de terminacion de red 42 mod | 0 |  | 0 | 0 |  | 0 | 52
EP32342F | Conjunto de armario y registro de terminacion de red 42 mod (PLADUR) | 0 |  | 0 | 0 |  | 0 | 52
EP32442 | Conjunto de armario y 2 registro de terminacion de red 42 mod | 0 |  | 0 | 0 |  | 0 | 52
EP32442F | Conjunto de armario y 2 registro de terminacion de red 42 mod (PLADUR) | 0 |  | 0 | 0 |  | 0 | 52
EP32442TC | Pack 2ICT + Dist base multiple | 0 |  | 0 | 0 |  | 0 | 52
NTL7000 | Termostato de montaje en pared para control de frio, calor, calderas, etc. 0÷40°C. 230VCA. NA+NC | 0 | A | 14.079 | 1 | 8445275043611 | 0 | 52
NTL-MC | Cubierta metálica de protección contra lluvia y elementos externos. 273x181x53mm | 0 | B | 41.901 | 1 | 8445275043581 | 0 | 52
RECPV03 | Compensador plástico de presión para envolventes. IP55. Fijación PG29 | 0 | B | 6.243 | 1 | 8445275108082 | 0 | 52
RECPVH01 | Compensador plástico de presión para envolventes. IP66. Fijación M40 | 0 | C | 6.679 | 1 | 8445275109652 | 0 | 52
REIPPE | Interruptor de posición para puerta de envolvente. NA+NC | 0 | A | 19.506 | 1 | 8445275108075 | 0 | 52
RELLI01 | Lampara LED de fijación magnética con interruptor. IP20. 5W - 400Lm. 100-240VAC | 0 | A | 28.853 | 1 | 8445275050398 | 0 | 52
RELLIS01 | Lampara LED de fijación magnética con sensor de movimiento. IP20. 5W - 400Lm. 48-265VAC/DC | 0 | A | 47.711 | 1 | 8445275043574 | 0 | 52
REPD47 | Portaesquemas plástico NTL-DP01 para documentos formato A4 | 0 | A | 16.133 | 1 | 8445275050879 | 0 | 52
RESCDAD | Fijación de soporte DIN autoadhesivo 43mm | 0 | B | 2.986 | 2 | 8445275108099 | 0 | 52
SET-D-ACB10000 | Placa de fijación para bastidor abierto (A: 1000mm). Para armario CROCI 1000mm | 0 | B | 77.925 | 1 | 8445275046490 | 0 | 52
SET-D-ACB6000 | Placa de fijación para bastidor abierto (A: 600mm). Para armario CROCI 600mm | 0 | B | 45.688 | 1 | 8445275046513 | 0 | 52
SET-D-ACB7000 | Placa de fijación para bastidor abierto (A: 700mm). Para armario CROCI 700mm | 0 | B | 51.303 | 1 | 8445275046520 | 0 | 52
SET-D-BC10010 | Placa inferior (bandeja) series SET-D-FH y SET-D-DD. Dimensiones: 1000x100mm | 0 | B | 15.325 | 1 | 8445275046544 | 0 | 52
SET-D-BC3010 | Tapa inferior para suelo envolvente serie CROCI. Dimen (AxF): 300x100mm | 0 | B | 6.953 | 1 |  | 0 | 52
SET-D-BC6010 | Placa inferior (bandeja) series SET-D-FH y SET-D-DD. Dimensiones: 600x100mm | 0 | B | 10.477 | 1 | 8445275046582 | 0 | 52
SET-D-BC7010 | Tapa inferior para suelo envolvente serie CROCI. Dimen (AxF): 700x100mm | 0 | B | 11.261 | 1 | 8445275046599 | 0 | 52
SET-D-CK0000 | Kit de asociación para 2 armarios CROCI | 0 | A | 34.792 | 1 | 8445275122583 | 0 | 52
SET-D-DD10214 | Envolvente CROCI config en pavimento IP55-IK10. Sin puertas laterales. Dimen (HxAxF):2100x1000x400mm | 0 | B | 2058.165 | 1 | 8445275046674 | 0 | 52
SET-D-DD10216 | Envolvente CROCI config en pavimento IP55-IK10. Sin puertas laterales. Dimen (HxAxF):2100x1000x600mm | 0 | B | 2348.801 | 1 | 8445275046681 | 0 | 52
SET-D-FD5210 | Puerta opaca de armario CROCI de ancho 1000mm | 0 | B | 332.405 | 1 |  | 0 | 52
SET-D-FD6210 | Puerta opaca de armario CROCI de ancho 600mm | 0 | B | 372.324 | 1 |  | 0 | 52
SET-D-FH6214 | Envolvente CROCI config en pavimento IP55-IK10. Sin puertas laterales. Dimen (HxAxF):2100x600x400mm | 0 | A | 1416.901 | 1 | 8445275047039 | 0 | 52
SET-D-FH6216 | Envolvente CROCI config en pavimento IP55-IK10. Sin puertas laterales. Dimen (HxAxF):2100x600x600mm | 0 | B | 1608.484 | 1 | 8445275047046 | 0 | 52
SET-D-FR10214 | Kit de partición de armario ancho 1000mm (700+300) con fondo 400mm | 0 | B | 162.43 | 1 |  | 0 | 52
SET-D-FR10216 | Kit montante divisorio horizontal 1000mm (700+300) y fondo 600mm serie CROCI | 0 | B | 180.872 | 1 |  | 0 | 52
SET-D-GD5210 | Puerta transparente de armario CROCI de ancho 1000mm (una hoja de 500mm) | 0 | B | 464.457 | 1 |  | 0 | 52
SET-D-GD6210 | Puerta transparente de armario CROCI de ancho 600mm | 0 | B | 540.943 | 1 |  | 0 | 52
SET-D-IT1200 | Escuadra multifuncional de embarrados o aisladores para armario CROCI. 50x50x200mm | 0 | B | 8.486 | 1 |  | 0 | 52
SET-D-IT1250 | Escuadra multifuncional de embarrados o aisladores para armario CROCI. 50x50x250mm | 0 | B | 10.219 | 1 |  | 0 | 52
SET-D-IT1300 | Escuadra multifuncional de embarrados o aisladores para armario CROCI. 50x50x300mm | 0 | B | 12.063 | 1 |  | 0 | 52
SET-D-IT2200 | Escuadra multifuncional de embarrados o aisladores para armario CROCI. 75x50x200mm | 0 | B | 15.507 | 1 |  | 0 | 52
SET-D-IT2250 | Escuadra multifuncional de embarrados o aisladores para armario CROCI. 75x50x250mm | 0 | B | 18.717 | 1 |  | 0 | 52
SET-D-IT2300 | Escuadra multifuncional de embarrados o aisladores para armario CROCI. 75x50x300mm | 0 | B | 21.928 | 1 |  | 0 | 52
SET-D-IT3200 | Escuadra multifuncional de embarrados o aisladores para armario CROCI. 50x100x200mm | 0 | B | 22.417 | 1 |  | 0 | 52
SET-D-IT3250 | Escuadra multifuncional de embarrados o aisladores para armario CROCI. 50x100x250mm | 0 | B | 26.993 | 1 |  | 0 | 52
SET-D-IT3300 | Escuadra multifuncional de embarrados o aisladores para armario CROCI. 50x100x300mm | 0 | B | 31.792 | 1 |  | 0 | 52
SET-D-LC0015 | Soporte de montaje de placas de montaje y soportes serie CROCI. H: 150mm | 0 | B | 3.841 | 1 | 8445275047886 | 0 | 52
SET-D-LC0025 | Soporte de montaje de placas de montaje y soportes serie CROCI. H: 250mm | 0 | C | 6.317 | 1 | 8445275047893 | 0 | 52
SET-D-LC0035 | Soporte de montaje de placas de montaje y soportes serie CROCI. H: 350mm | 0 | B | 8.889 | 1 | 8445275047909 | 0 | 52
SET-D-LC0050 | Soporte de montaje de placas de montaje y soportes serie CROCI. H: 500mm | 0 | B | 12.413 | 1 | 8445275047916 | 0 | 52
SET-D-LC0075 | Soporte de montaje de placas de montaje y soportes serie CROCI. H: 750mm | 0 | B | 18.508 | 1 | 8445275047923 | 0 | 52
SET-D-LC0185 | Soporte de montaje de placas de montaje y soportes serie CROCI. H: 1850mm | 0 | A | 42.682 | 1 | 8445275047985 | 0 | 52
SET-D-MC10000 | Carril fijación caja moldeada (2 piezas) series SET-D-FH y SET-D-DD. Dimensiones: 1000mm | 0 | B | 35.269 | 1 | 8445275047992 | 0 | 52
SET-D-MC6000 | Carril fijación caja moldeada (2 piezas) series SET-D-FH y SET-D-DD. Dimensiones: 600mm | 0 | A | 15.873 | 1 | 8445275048036 | 0 | 52
SET-D-MC7000 | Carril fijación caja moldeada (2 piezas) series SET-D-FH y SET-D-DD. Dimensiones: 700mm | 0 | B | 18.555 | 1 | 8445275048043 | 0 | 52
SET-D-OB10150 | Placa ciega para armario series SET-D-FH y SET-D-DD. Dimensiones: 1000x150mm | 0 | B | 28.955 | 1 | 8445275048067 | 0 | 52
SET-D-OB10200 | Placa ciega para armario series SET-D-FH y SET-D-DD. Dimensiones: 1000x200mm | 0 | B | 34.57 | 1 | 8445275048074 | 0 | 52
SET-D-OB10250 | Placa ciega para armario series SET-D-FH y SET-D-DD. Dimensiones: 1000x250mm | 0 | B | 41.073 | 1 | 8445275048081 | 0 | 52
SET-D-OB10300 | Placa ciega para armario series SET-D-FH y SET-D-DD. Dimensiones: 1000x300mm | 0 | B | 46.688 | 1 | 8445275048098 | 0 | 52
SET-D-OB10400 | Placa ciega para armario series SET-D-FH y SET-D-DD. Dimensiones: 1000x400mm | 0 | B | 57.918 | 1 | 8445275048104 | 0 | 52
SET-D-OB10500 | Placa ciega para armario series SET-D-FH y SET-D-DD. Dimensiones: 1000x500mm | 0 | A | 69.259 | 1 | 8445275048111 | 0 | 52
SET-D-OB6150 | Placa ciega para armario series SET-D-FH y SET-D-DD. Dimensiones: 600x150mm | 0 | A | 19.684 | 1 | 8445275048302 | 0 | 52
SET-D-OB6200 | Placa ciega para armario series SET-D-FH y SET-D-DD. Dimensiones: 600x200mm | 0 | A | 22.542 | 1 | 8445275048319 | 0 | 52
SET-D-OB6250 | Placa ciega para armario series SET-D-FH y SET-D-DD. Dimensiones: 600x250mm | 0 | B | 25.733 | 1 | 8445275048326 | 0 | 52
SET-D-OB6300 | Placa ciega para armario series SET-D-FH y SET-D-DD. Dimensiones: 600x300mm | 0 | C | 29.146 | 1 | 8445275048333 | 0 | 52
SET-D-OB6400 | Placa ciega para armario series SET-D-FH y SET-D-DD. Dimensiones: 600x400mm | 0 | B | 34.973 | 1 | 8445275048340 | 0 | 52
SET-D-OB6500 | Placa ciega para armario series SET-D-FH y SET-D-DD. Dimensiones: 600x500mm | 0 | A | 40.8 | 1 | 8445275048357 | 0 | 52
SET-D-OBL31000 | Tapa frontal total ciega para CROCI 1000mm ancho con partición, sección pasillo 300mm. H: 1000mm | 0 | B | 62.38 | 1 |  | 0 | 52
SET-D-OBL3150 | Tapa frontal total ciega para CROCI 1000mm ancho con partición, sección pasillo 300mm. H: 1500mm | 0 | B | 13.587 | 1 |  | 0 | 52
SET-D-OBL31850 | Tapa frontal total ciega para CROCI 1000mm ancho con partición, sección pasillo 300mm. H: 1800mm | 0 | B | 127.299 | 1 |  | 0 | 52
SET-D-OBL3200 | Tapa frontal total ciega para CROCI 1000mm ancho con partición, sección pasillo 300mm. H: 200mm | 0 | B | 14.952 | 1 |  | 0 | 52
SET-D-OBL3250 | Tapa frontal total ciega para CROCI 1000mm ancho con partición, sección pasillo 300mm. H: 250mm | 0 | B | 17.016 | 1 |  | 0 | 52
SET-D-OBL3300 | Tapa frontal total ciega para CROCI 1000mm ancho con partición, sección pasillo 300mm. H: 300mm | 0 | B | 19.27 | 1 |  | 0 | 52
SET-D-OBL3400 | Tapa frontal total ciega para CROCI 1000mm ancho con partición, sección pasillo 300mm. H: 400mm | 0 | B | 22.476 | 1 |  | 0 | 52
SET-D-OBL3500 | Tapa frontal total ciega para CROCI 1000mm ancho con partición, sección pasillo 300mm. H: 500mm | 0 | B | 25.683 | 1 |  | 0 | 52
SET-D-OBL3750 | Tapa frontal total ciega para CROCI 1000mm ancho con partición, sección pasillo 300mm. H: 750mm | 0 | B | 42.825 | 1 |  | 0 | 52
SET-D-OBR7150 | Tapa frontal total ciega para CROCI 1000mm ancho con partición, sección armario 700mm. H: 150mm | 0 | B | 20.444 | 1 |  | 0 | 52
SET-D-OBR7200 | Tapa frontal total ciega para CROCI 1000mm ancho con partición, sección armario 700mm. H: 200mm | 0 | B | 23.482 | 1 |  | 0 | 52
SET-D-OBR7250 | Tapa frontal total ciega para CROCI 1000mm ancho con partición, sección armario 700mm. H: 250mm | 0 | B | 26.836 | 1 |  | 0 | 52
SET-D-OBR7300 | Tapa frontal total ciega para CROCI 1000mm ancho con partición, sección armario 700mm. H: 300mm | 0 | B | 30.445 | 1 |  | 0 | 52
SET-D-OBR7400 | Tapa frontal total ciega para CROCI 1000mm ancho con partición, sección armario 700mm. H: 400mm | 0 | B | 36.742 | 1 |  | 0 | 52
SET-D-OBR7500 | Tapa frontal total ciega para CROCI 1000mm ancho con partición, sección armario 700mm. H: 500mm | 0 | B | 42.912 | 1 |  | 0 | 52
SET-D-OH01000 | Armadura horizontal (2 piezas) series SET-D-DD. Dimensiones: 1000mm | 0 | A | 33.846 | 1 | 8445275046391 | 0 | 52
SET-D-OH0600 | Kit armadura horizontal serie SET-D-FH para fijación de tapas ancho 600mm (2 Uds) | 0 | B | 24.005 | 1 | 8445275046438 | 0 | 52
SET-D-OV0210 | Kit armadura vertical serie CROCI para fijación de tapas (2 piezas) | 0 | A | 51.901 | 1 | 8445275046483 | 0 | 52
SET-D-OW10150 | Placa 44 módulos DIN series SET-D-FH y SET-D-DD. Dimensiones: 1000x150mm | 0 | B | 28.955 | 1 | 8445275048487 | 0 | 52
SET-D-OW10200 | Placa 44 módulos DIN series SET-D-FH y SET-D-DD. Dimensiones: 1000x200mm | 0 | B | 34.57 | 1 | 8445275048494 | 0 | 52
SET-D-OW6150 | Tapa modular 3M 150mm. 24 módulos. Para armario CROCI 600mm ancho | 0 | B | 19.684 | 1 | 8445275048562 | 0 | 52
SET-D-OW6200 | Tapa modular 4M 200mm. 24 módulos. Para armario CROCI 600mm ancho | 0 | A | 22.542 | 1 | 8445275048579 | 0 | 52
SET-D-OWR7150 | Placa modular de armario CROCI ancho 1000mm con partición (700+300). Dimen (HxA): 150x700mm | 0 | B | 19.332 | 1 |  | 0 | 52
SET-D-OWR7200 | Tapa modular 4M 200mm. 30 módulos. Para armario CROCI 1000mm con partición | 0 | B | 21.998 | 1 |  | 0 | 52
SET-D-RC10000 | Soporte para carril DIN para series SET-D-FH y SET-D-DD. Dimensiones: 1000mm | 0 | B | 12.635 | 1 | 8445275048623 | 0 | 52
SET-D-RC6000 | Soporte para la instalación de carril DIN (no incluido), 600mm. Para armario CROCI 600mm ancho | 0 | B | 5.825 | 1 | 8445275048661 | 0 | 52
SET-D-RC7000 | Soporte para instalación de carril DIN (no incluido) serie CROCI. Dimen (A):700mm | 0 | B | 6.778 | 1 | 8445275048678 | 0 | 52
SET-D-RS3000 | Refuerzo para armario CROCI de fondo 400mm con partición. L: 300mm (2 Uds) | 0 | B | 15.713 | 1 |  | 0 | 52
SET-D-RS4000 | Refuerzo lateral de pilares verticales para armario de fondo 400mm (2 Uds) | 0 | A | 18.063 | 1 | 8445275048692 | 0 | 52
SET-D-RS5000 | Refuerzo lateral de armaduras verticales series SET-D-FH y SET-D-DD. Dimensiones: 500mm | 0 | B | 20.523 | 1 | 8445275048708 | 0 | 52
SET-D-RS6000 | Refuerzo lateral de pilares verticales para armario de fondo 600mm (2 Uds) | 0 | A | 22.983 | 1 | 8445275048715 | 0 | 52
SET-D-SPX10210 | Panel lateral serie CROCI IP55-IK10. Dimen (HxA):2100x1000mm | 0 | B | 330.133 | 1 |  | 0 | 52
SET-D-SPX4210 | Panel lateral serie CROCI IP55-IK10. Dimen (HxA):2100x400mm | 0 | A | 153.371 | 1 | 8445275115769 | 0 | 52
SET-D-SPX6210 | Panel lateral o trasero serie CROCI. 2100x600mm | 0 | A | 206.691 | 1 | 8445275115776 | 0 | 52
SET-D-TS10150 | Placa de montaje series SET-D-FH y SET-D-DD. Dimensiones: 150x1000mm | 0 | B | 39.983 | 1 | 8445275049040 | 0 | 52
SET-D-TS10185 | Placa de montaje completa con perfiles series SET-D-DD. Dimensiones: 1850x1000mm | 0 | B | 336.022 | 1 | 8445275049132 | 0 | 52
SET-D-TS10200 | Placa de montaje series SET-D-FH y SET-D-DD. Dimensiones: 200x1000mm | 0 | B | 46.673 | 1 | 8445275049057 | 0 | 52
SET-D-TS10250 | Placa de montaje series SET-D-FH y SET-D-DD. Dimensiones: 250x1000mm | 0 | B | 53.362 | 1 | 8445275049064 | 0 | 52
SET-D-TS10500 | Placa de montaje series SET-D-FH y SET-D-DD. Dimensiones: 500x1000mm | 0 | B | 86.585 | 1 | 8445275049071 | 0 | 52
SET-D-TS10750 | Placa de montaje series SET-D-FH y SET-D-DD. Dimensiones: 750x1000mm | 0 | B | 136.275 | 1 | 8445275049088 | 0 | 52
SET-D-TS6150 | Placa de montaje parcial ciega. Para armario CROCI 600mm ancho. H: 150mm | 0 | B | 30.478 | 1 | 8445275049446 | 0 | 52
SET-D-TS6185 | Placa de montaje total ciega. Para armario CROCI 600mm ancho. 1850x600mm ancho | 0 | A | 211.961 | 1 | 8445275049538 | 0 | 52
SET-D-TS6200 | Placa de montaje parcial ciega. Para armario CROCI 600mm ancho. H: 200mm | 0 | A | 34.666 | 1 | 8445275049453 | 0 | 52
SET-D-TS6250 | Placa de montaje parcial ciega. Para armario CROCI 600mm ancho. H: 250mm | 0 | A | 38.744 | 1 | 8445275049460 | 0 | 52
SET-D-TS6500 | Placa de montaje parcial ciega. Para armario CROCI 600mm ancho. H: 500mm | 0 | A | 59.685 | 1 | 8445275049477 | 0 | 52
SET-D-TS6750 | Placa de montaje parcial ciega. Para armario CROCI 600mm ancho. H: 750mm | 0 | B | 93.962 | 1 | 8445275049484 | 0 | 52
SET-D-TS7150 | Placa de montaje series SET-D-FH y SET-D-DD. Dimensiones: 150x700mm | 0 | B | 32.298 | 1 | 8445275049545 | 0 | 52
SET-D-TS7185 | Placa de montaje completa con perfiles series SET-D-FH y SET-D-DD. Dimensiones: 1850x700mm | 0 | B | 236.671 | 1 | 8445275049637 | 0 | 52
SET-D-TS7200 | Placa de montaje parcial ciega. Para armario CROCI 1000mm ancho con partición. H: 200mm | 0 | B | 36.945 | 1 | 8445275049552 | 0 | 52
SET-D-TS7250 | Placa de montaje parcial ciega. Para armario CROCI 1000mm ancho con partición. H: 250mm | 0 | B | 41.591 | 1 | 8445275049569 | 0 | 52
SET-D-TS7500 | Placa de montaje series SET-D-FH y SET-D-DD. Dimensiones: 500x700mm | 0 | B | 65.047 | 1 | 8445275049576 | 0 | 52
SET-D-TS7750 | Placa de montaje series SET-D-FH y SET-D-DD. Dimensiones: 750x700mm | 0 | B | 102.395 | 1 | 8445275049583 | 0 | 52
SET-W-MW10000 | Carril DIN regulable para envolvente SKY 1000mm de ancho | 0 | A | 9.118 | 1 | 8445275121708 | 0 | 52
SET-W-MW3500 | Carril DIN regulable para envolvente SKY 350mm de ancho | 0 | B | 4.821 | 1 | 8445275121715 | 0 | 52
SET-W-MW6500 | Carril DIN regulable para envolvente SKY 650mm de ancho | 0 | A | 6.967 | 1 | 8445275121722 | 0 | 52
SET-W-OB10150 | Tapa ciega alto 150mm. Para envolvente SKY 1000mm ancho | 0 | B | 26.164 | 1 | 8445275121739 | 0 | 52
SET-W-OB10200 | Tapa ciega alto 200mm. Para envolvente SKY 1000mm ancho | 0 | B | 32.437 | 1 | 8445275121746 | 0 | 52
SET-W-OB10250 | Tapa ciega alto 250mm. Para envolvente SKY 1000mm ancho | 0 | B | 38.822 | 1 | 8445275121753 | 0 | 52
SET-W-OB10300 | Tapa ciega alto 300mm. Para envolvente SKY 1000mm ancho | 0 | B | 45.54 | 1 | 8445275121760 | 0 | 52
SET-W-OB10450 | Tapa ciega alto 450mm. Para envolvente SKY 1000mm ancho | 0 | B | 65.362 | 1 | 8445275121777 | 0 | 52
SET-W-OB10550 | Tapa ciega alto 550mm. Para envolvente SKY 1000mm ancho | 0 | A | 78.465 | 1 | 8445275122767 | 0 | 52
SET-W-OB65150 | Tapa ciega alto 150mm. Para envolvente SKY 650mm ancho | 0 | B | 17.207 | 1 | 8445275121784 | 0 | 52
SET-W-OB65200 | Tapa ciega alto 200mm. Para envolvente SKY 650mm ancho | 0 | B | 21.051 | 1 | 8445275121791 | 0 | 52
SET-W-OB65250 | Tapa ciega alto 250mm. Para envolvente SKY 650mm ancho | 0 | B | 25.006 | 1 | 8445275121807 | 0 | 52
SET-W-OB65300 | Tapa ciega alto 300mm. Para envolvente SKY 650mm ancho | 0 | B | 29.407 | 1 | 8445275121814 | 0 | 52
SET-W-OB65450 | Tapa ciega alto 450mm. Para envolvente SKY 650mm ancho | 0 | A | 42.163 | 1 | 8445275122729 | 0 | 52
SET-W-OB65550 | Tapa ciega alto 550mm. Para envolvente SKY 650mm ancho | 0 | A | 50.63 | 1 | 8445275122774 | 0 | 52
SET-W-OBL35150 | Tapa ciega alto 150mm. Para envolvente SKY 350mm ancho | 0 | B | 9.847 | 1 | 8445275121821 | 0 | 52
SET-W-OBL35200 | Tapa ciega alto 200mm. Para envolvente SKY 350mm ancho | 0 | B | 12.388 | 1 | 8445275121838 | 0 | 52
SET-W-OBL35250 | Tapa ciega alto 250mm. Para envolvente SKY 350mm ancho | 0 | B | 15.04 | 1 | 8445275121845 | 0 | 52
SET-W-OBL35300 | Tapa ciega alto 300mm. Para envolvente SKY 350mm ancho | 0 | B | 17.58 | 1 | 8445275121852 | 0 | 52
SET-W-OBL35450 | Tapa ciega alto 450mm. Para envolvente SKY 350mm ancho | 0 | B | 25.202 | 1 | 8445275121869 | 0 | 52
SET-W-OBL35550 | Tapa ciega alto 550mm. Para envolvente SKY 350mm ancho | 0 | B | 30.395 | 1 | 8445275121876 | 0 | 52
SET-W-OW10150 | Tapa modular alto 150mm. 42 módulos. Para envolvente SKY 1000mm ancho | 0 | A | 26.164 | 1 | 8445275121883 | 0 | 52
SET-W-OW10200 | Tapa modular alto 200mm. 42 módulos. Para envolvente SKY 1000mm ancho | 0 | B | 32.437 | 1 | 8445275121890 | 0 | 52
SET-W-OW35150 | Tapa modular alto 150mm. 12 módulos. Para envolvente SKY 350mm ancho | 0 | B | 7.622 | 1 | 8445275121906 | 0 | 52
SET-W-OW35200 | Tapa modular alto 200mm. 12 módulos. Para envolvente SKY 350mm ancho | 0 | B | 11.386 | 1 | 8445275121913 | 0 | 52
SET-W-OW65150 | Tapa modular alto 150mm. 24 módulos. Para envolvente SKY 650mm ancho | 0 | A | 17.207 | 1 | 8445275121920 | 0 | 52
SET-W-OW65200 | Tapa modular alto 200mm. 24 módulos. Para envolvente SKY 650mm ancho | 0 | A | 21.051 | 1 | 8445275121937 | 0 | 52
SET-W-TS10150 | Placa de montaje alto 150mm. Para envolvente SKY 1000mm ancho | 0 | A | 23.493 | 1 | 8445275122590 | 0 | 52
SET-W-TS10200 | Placa de montaje alto 200mm. Para envolvente SKY 1000mm ancho | 0 | B | 27.987 | 1 | 8445275121944 | 0 | 52
SET-W-TS10250 | Placa de montaje alto 250mm. Para envolvente SKY 1000mm ancho | 0 | A | 32.257 | 1 | 8445275122620 | 0 | 52
SET-W-TS10300 | Placa de montaje alto 300mm. Para envolvente SKY 1000mm ancho | 0 | B | 41.424 | 1 | 8445275121951 | 0 | 52
SET-W-TS10450 | Placa de montaje alto 450mm. Para envolvente SKY 1000mm ancho | 0 | B | 57.574 | 1 | 8445275121968 | 0 | 52
SET-W-TS10550 | Placa de montaje alto 550mm. Para envolvente SKY 1000mm ancho | 0 | B | 68.563 | 1 | 8445275121975 | 0 | 52
SET-W-TS35200 | Placa de montaje alto 200mm. Para envolvente SKY 350mm ancho | 0 | C | 12.833 | 1 | 8445275122613 | 0 | 52
SET-W-TS35300 | Placa de montaje alto 300mm. Para envolvente SKY 350mm ancho | 0 | A | 17.024 | 1 | 8445275122644 | 0 | 52
SET-W-TS35450 | Placa de montaje alto 450mm. Para envolvente SKY 350mm ancho | 0 | A | 0.836 | 1 | 8445275122651 | 0 | 52
SET-W-TS35550 | Placa de montaje alto 550mm. Para envolvente SKY 350mm ancho | 0 | A | 1.022 | 1 | 8445275122675 | 0 | 52
SET-W-TS65150 | Placa de montaje alto 150mm. Para envolvente SKY 650mm ancho | 0 | A | 17.54 | 1 | 8445275122606 | 0 | 52
SET-W-TS65200 | Placa de montaje alto 200mm. Para envolvente SKY 650mm ancho | 0 | B | 20.272 | 1 | 8445275121982 | 0 | 52
SET-W-TS65250 | Placa de montaje alto 250mm. Para envolvente SKY 650mm ancho | 0 | A | 23.115 | 1 | 8445275122637 | 0 | 52
SET-W-TS65300 | Placa de montaje alto 300mm. Para envolvente SKY 650mm ancho | 0 | A | 29.073 | 1 | 8445275121999 | 0 | 52
SET-W-TS65450 | Placa de montaje alto 450mm. Para envolvente SKY 650mm ancho | 0 | A | 39.493 | 1 | 8445275122668 | 0 | 52
SET-W-TS65550 | Placa de montaje alto 550mm. Para envolvente SKY 650mm ancho | 0 | A | 46.624 | 1 | 8445275122682 | 0 | 52
SGDR1 | Carril DIN Aluminio 100cm 35x7,5mm | 0 | A | 3.607 | 1 | 8445275051227 | 0 | 52
SG-HT05 | Cofret superficie IP65. 5 Modulos 160 x 120 x 90 | 0 | A | 13.071 | 1 | 8445275041228 | 0 | 52
SG-HT08 | Cofret superficie IP65. 8 Modulos 155 x 200 x 95 | 0 | A | 19.873 | 1 | 8445275041235 | 0 | 52
SG-HT12 | Cofret superficie IP65. 12 Modulos 195 x 250 x 110 | 0 | A | 30.77 | 1 | 8445275041242 | 0 | 52
SG-HT15 | Cofret superficie IP65. 15 Modulos 200 x 310 x 110 | 0 | A | 37.546 | 1 | 8445275041259 | 0 | 52
SG-HT18 | Cofret superficie IP65. 18 Modulos 195 x 365 x 110 | 0 | A | 46.015 | 1 | 8445275041266 | 0 | 52
SG-HT24 | Cofret superficie IP65. 24 Modulos 280 x 160 x 110 | 0 | A | 58.708 | 1 | 8445275041273 | 0 | 52
SGP1 | Obturador para envolventes de distribucion montaje carril DIN 1 modulo ( 18mm) | 0 | A | 3.074 | 1 | 8445275051258 | 0 | 52
SGP2 | Obturador 6 módulos DIN (108mm) divisible en 0.5 módulos (9mm) | 0 | A | 1.522 | 10 | 8445275051265 | 0 | 52
SKYASOLATM8 | Kit para asociación lateral de envolventes SKY (8 PIEZAS) | 0 | B | 0 | 1 | 8445275121302 | 0 | 52
SKYTSOB10250 | Kit inst. horizontal caja moldeada en envolvente SKY. Dimen (AxH): 1000x250mm | 0 | C | 75.708 | 1 | 8445275121319 | 0 | 52
SKYTSOB10300 | Kit inst. horizontal caja moldeada en envolvente SKY. Dimen (AxH): 1000x300mm | 0 | B | 92.628 | 1 | 8445275121326 | 0 | 52
SKYTSOB65250 | Kit inst. horizontal caja moldeada en envolvente SKY. Dimen (AxH): 650x250mm | 0 | B | 51.255 | 1 | 8445275121333 | 0 | 52
SKYTSOB65300 | Kit inst. horizontal caja moldeada en envolvente SKY. Dimen (AxH): 650x300mm | 0 | B | 62.288 | 1 | 8445275121340 | 0 | 52
SKYTSOBL10250 | Kit inst. vertical de caja moldeada en envolvente SKY. Dimen (AxH): 1000x250mm | 0 | B | 75.708 | 1 | 8445275121357 | 0 | 52
SKYTSOBL10300 | Kit inst. vertical de caja moldeada en envolvente SKY. Dimen (AxH): 1000x300mm | 0 | B | 92.628 | 1 | 8445275121364 | 0 | 52
SKYTSOBL10450 | Kit inst. vertical de caja moldeada en envolvente SKY. Dimen (AxH): 1000x450mm | 0 | B | 130.942 | 1 | 8445275121371 | 0 | 52
SKYTSOBL10550 | Kit inst. vertical de caja moldeada en envolvente SKY. Dimen (AxH): 1000x550mm | 0 | A | 156.604 | 1 | 8445275121388 | 0 | 52
SKYTSOBL35300 | Kit inst. vertical de caja moldeada en envolvente SKY. Dimen (AxH): 350x300mm | 0 | B | 36.858 | 1 | 8445275121395 | 0 | 52
SKYTSOBL35450 | Kit inst. vertical de caja moldeada en envolvente SKY. Dimen (AxH): 350x450mm | 0 | B | 27.734 | 1 | 8445275121401 | 0 | 52
SKYTSOBL35550 | Kit inst. vertical de caja moldeada en envolvente SKY. Dimen (AxH): 350x550mm | 0 | A | 33.462 | 1 | 8445275121418 | 0 | 52
SKYTSOBL65250 | Kit inst. vertical de caja moldeada en envolvente SKY. Dimen (AxH): 650x250mm | 0 | A | 51.255 | 1 | 8445275121425 | 0 | 52
SKYTSOBL65300 | Kit inst. vertical de caja moldeada en envolvente SKY. Dimen (AxH): 650x300mm | 0 | B | 62.288 | 1 | 8445275121432 | 0 | 52
SKYTSOBL65450 | Kit inst. vertical de caja moldeada en envolvente SKY. Dimen (AxH): 650x450mm | 0 | B | 86.973 | 1 | 8445275121449 | 0 | 52
SKYTSOBL65550 | Kit inst. vertical de caja moldeada en envolvente SKY. Dimen (AxH): 650x550mm | 0 | B | 103.588 | 1 | 8445275121456 | 0 | 52
SKYW1006FI | Envolvente SKY configurable puerta opaca IP31-IK10. Dimens:1050x650x250mm | 0 | A | 751.591 | 1 | 8445275121463 | 0 | 52
SKYW1006GFI | Envolvente SKY configurable puerta transparente IP31-IK10. Dimens:1050x650x250mm | 0 | C | 892.881 | 1 | 8445275121470 | 0 | 52
SKYW1010DI | Envolvente SKY configurable puerta opaca IP31-IK10. Dimens:1050x1000x250mm | 0 | A | 1125.243 | 1 | 8445275121487 | 0 | 52
SKYW1010GDI | Envolvente SKY configurable puerta transparente IP31-IK10. Dimens:1050x1000x250mm | 0 | C | 1333.617 | 1 | 8445275121494 | 0 | 52
SKYW1010GSI | Envolvente SKY configurable con pasillo puerta transparente IP31-IK10. Dimens:1050x650+350x250mm | 0 | C | 1341.881 | 1 | 8445275121500 | 0 | 52
SKYW1010SI | Envolvente SKY configurable con pasillo puerta opaca IP31-IK10. Dimens:1050x650+350x250mm | 0 | A | 1135.173 | 1 | 8445275121517 | 0 | 52
SKYW1306FI | Envolvente SKY configurable puerta opaca IP31-IK10. Dimens:1350x650x250mm | 0 | A | 915.032 | 1 | 8445275121524 | 0 | 52
SKYW1306GFI | Envolvente SKY configurable puerta transparente IP31-IK10. Dimens:1350x650x250mm | 0 | C | 1106.381 | 1 | 8445275121531 | 0 | 52
SKYW1310DI | Envolvente SKY configurable puerta opaca IP31-IK10. Dimens:1350x1000x250mm | 0 | A | 1517.306 | 1 | 8445275121548 | 0 | 52
SKYW1310GDI | Envolvente SKY configurable puerta transparente IP31-IK10. Dimens:1350x1000x250mm | 0 | C | 1826.424 | 1 | 8445275121555 | 0 | 52
SKYW1310GSI | Envolvente SKY configurable con pasillo puerta transparente IP31-IK10. Dimens:1350x650+350x250mm | 0 | C | 1936.064 | 1 | 8445275121562 | 0 | 52
SKYW1310SI | Envolvente SKY configurable con pasillo puerta opaca IP31-IK10. Dimens:1350x650+350x250mm | 0 | A | 1510.276 | 1 | 8445275121579 | 0 | 52
SKYW1606FI | Envolvente SKY configurable puerta opaca IP31-IK10. Dimens:1650x650x250mm | 0 | A | 1215.973 | 1 | 8445275121586 | 0 | 52
SKYW1606GFI | Envolvente SKY configurable puerta transparente IP31-IK10. Dimens:1650x650x250mm | 0 | C | 1478.567 | 1 | 8445275121593 | 0 | 52
SKYW1610DI | Envolvente SKY configurable puerta opaca IP31-IK10. Dimens:1650x1000x250mm | 0 | A | 1902.235 | 1 | 8445275121609 | 0 | 52
SKYW1610GDI | Envolvente SKY configurable puerta transparente IP31-IK10. Dimens:1650x1000x250mm | 0 | C | 2289.823 | 1 | 8445275121616 | 0 | 52
SKYW1610GSI | Envolvente SKY configurable con pasillo puerta transparente IP31-IK10. Dimens:1650x650+350x250mm | 0 | C | 2260.262 | 1 | 8445275121623 | 0 | 52
SKYW1610SI | Envolvente SKY configurable con pasillo puerta opaca IP31-IK10. Dimens:1650x650+350x250mm | 0 | A | 1907.236 | 1 | 8445275121630 | 0 | 52
SKYW1906FI | Envolvente SKY configurable puerta opaca IP31-IK10. Dimens:1950x650x250mm | 0 | A | 1393.029 | 1 | 8445275121647 | 0 | 52
SKYW1906GFI | Envolvente SKY configurable puerta transparente IP31-IK10. Dimens:1950x650x250mm | 0 | C | 1672.612 | 1 | 8445275121654 | 0 | 52
SKYW1910DI | Envolvente SKY configurable puerta opaca IP31-IK10. Dimens:1950x1000x250mm | 0 | A | 2183.543 | 1 | 8445275121661 | 0 | 52
SKYW1910GDI | Envolvente SKY configurable puerta transparente IP31-IK10. Dimens:1950x1000x250mm | 0 | C | 2608.615 | 1 | 8445275121678 | 0 | 52
SKYW1910GSI | Envolvente SKY configurable con pasillo puerta transparente IP31-IK10. Dimens:1950x650+350x250mm | 0 | C | 2846.413 | 1 | 8445275121685 | 0 | 52
SKYW1910SI | Envolvente SKY configurable con pasillo puerta opaca IP31-IK10. Dimens:1950x650+350x250mm | 0 | A | 2412.282 | 1 | 8445275121692 | 0 | 52
V03120001 | Ventiladores con filtro para techos de armarios. ABS - IP20. RAL7035. 230VCA. 247x247x96mm. 180m3/h | 0 | B | 99.946 | 1 | 8445275116438 | 0 | 52
V03133001 | Ventiladores con filtro para techos de armarios. ABS - IP20. RAL7035. 230VCA. 247x247x96mm. 230m3/h | 0 | B | 127.334 | 1 | 8445275116445 | 0 | 52
V03160002 | Ventiladores con filtro para techos de armarios. ABS - IP54. RAL7035. 230VCA. 365x365x118mm. 350m3/h | 0 | B | 112.068 | 1 | 8445275116452 | 0 | 52
V03175002 | Ventiladores con filtro para techos de armarios. ABS - IP54. RAL7035. 230VCA. 365x365x118mm. 470m3/h | 0 | B | 160.63 | 1 |  | 0 | 52
V03190002 | Ventiladores con filtro para techos de armarios. ABS - IP54. RAL7035. 230VCA. 365x365x118mm. 600m3/h | 0 | B | 174.331 | 1 | 8445275116469 | 0 | 52
V03220002 | Ventiladores con filtro para techos de armarios. ABS - IP54. RAL7035. 230VCA. 365x365x118mm. 1000m3/ | 0 | B | 201.72 | 1 |  | 0 | 52
CP11905 | Caja distribución plástica BENEFIT. Superficie. Puerta transparente. 5 mód DIN. 180x150x90mm | 175 | C | 9.261 | 1 |  | 3.7385 | 0
CP11905B | Caja distribución plástica BENEFIT. Superficie. Puerta blanca. 5 mód DIN. 180x150x90mm | 175 | A | 10.377 | 1 |  | 4.1889 | 0
CP11908 | Caja distribución plástica BENEFIT. Superficie. Puerta transparente. 8 mód DIN. 180x200x90mm | 175 | A | 9.869 | 1 |  | 3.9837 | 0
CP11908B | Caja distribución plástica BENEFIT. Superficie. Puerta blanca. 8 mód DIN. 180x200x90mm | 175 | A | 10.985 | 1 |  | 4.4341 | 0
CP11912 | Caja distribución plástica BENEFIT. Superficie. Puerta transparente. 12 mód DIN. 190x275x90mm | 175 | B | 13.476 | 1 |  | 5.4399 | 0
CP11912B | Caja distribución plástica BENEFIT. Superficie. Puerta blanca. 12 mód DIN. 190x275x90mm | 175 | B | 14.901 | 1 |  | 6.0152 | 0
CP11924 | Caja distribución plástica BENEFIT. Superficie. Puerta transparente. 24 mód DIN (2x12). 350x275x90mm | 175 | B | 30.551 | 1 |  | 12.3323 | 0
CP11924B | Caja distribución plástica BENEFIT. Superficie. Puerta blanca. 24 mód DIN (2x12). 350x275x90mm | 175 | B | 33.941 | 1 |  | 13.7008 | 0
CP11945 | Caja distribución plástica BENEFIT. Superficie. Puerta transparente. 45 mód DIN (3x15). 480x310x90m | 175 | B | 46.941 | 1 | 8445275115929 | 18.9488 | 0
CP11945B | Caja distribución plástica BENEFIT. Superficie. Puerta blanca. 45 mód DIN (3x15). 480x310x90mm | 175 | B | 52.599 | 1 |  | 21.2328 | 0
CP1905 | Caja distribución plástica BENEFIT. Empotrado. Puerta transparente. 5 mód DIN. 140x150x90mm | 175 | A | 8.715 | 1 |  | 3.5178 | 0
CP1905B | Caja distribución plástica BENEFIT. Empotrado. Puerta blanca. 5 mód DIN. 140x150x90mm | 175 | A | 9.83 | 1 |  | 3.9683 | 0
CP1908 | Caja distribución plástica BENEFIT. Empotrado. Puerta transparente. 8 mód DIN. 170x210x90mm | 175 | B | 9.608 | 1 |  | 3.8783 | 0
CP1908B | Caja distribución plástica BENEFIT. Empotrado. Puerta blanca. 8 mód DIN. 170x210x90mm | 175 | A | 10.723 | 1 |  | 4.3287 | 0
CP1912 | Caja distribución plástica BENEFIT. Empotrado. Puerta transparente. 12 mód DIN. 170x290x90mm | 175 | B | 12.496 | 1 |  | 5.0441 | 0
CP1912B | Caja distribución plástica BENEFIT. Empotrado. Puerta blanca. 12 mód DIN. 170x290x90mm | 175 | B | 13.921 | 1 |  | 5.6193 | 0
CP1924 | Caja distribución plástica BENEFIT. Empotrado. Puerta transparente. 24 mód DIN (2x12). 350x310x90mm | 175 | B | 29.191 | 1 |  | 11.7834 | 0
CP1924B | Caja distribución plástica BENEFIT. Empotrado. Puerta blanca. 24 mód DIN (2x12). 350x310x90mm | 175 | B | 32.581 | 1 | 8445275098277 | 13.1518 | 0
CP1945 | Caja distribución plástica BENEFIT. Empotrado. Puerta transparente. 45 mód DIN (3x15). 460x330x90mm | 175 | B | 46.759 | 1 |  | 18.8752 | 0
CP1945B | Caja distribución plástica BENEFIT. Empotrado. Puerta blanca. 45 mód DIN (3x15). 460x330x90mm | 175 | B | 52.417 | 1 |  | 21.1593 | 0
3902 | Cofret superficie modular puerta transparente. IP65. 2 módulos. MAXGE | 185 |  | 25.318 | 1 | 8445275101137 | 0 | 0
3900 | Cerradura metálica con llave | 188 | B | 12.69 | 1 | 8429760210955 | 5.2689 | 0
CPD606054 | Zócalo de base para instalación en pavimento de envolventes CPD fondo:250mm Ancho:600mm | 195 | A | 54.23 | 1 | 8445275042096 | 21.889 | 0

## UPS
SEPTIEMBRE DE 2025
Código | Descripción | Página | Clave | PVR | Ud.Emb. | EAN 13 | Neto | Dcto
3133105184 | Cubreborne baterías de plomo, 120Ah | 0 | B | 0 | 1 | 8445275109782 | 0 | 52
3160633U | Cubreborne baterías de plomo, 200Ah | 0 | B | 0 | 1 | 8445275109799 | 0 | 52
AP5000 | Cubreborne baterías de plomo, 33 a 45Ah | 0 | B | 0 | 1 | 8445275109805 | 0 | 52
AP600 | Cubreborne baterías de plomo, 55 a 100Ah | 0 | B | 0 | 1 | 8445275109812 | 0 | 52
AP700 | Cubreborne baterías de plomo, 18 a 26Ah | 0 | B | 0 | 1 | 8445275088124 | 0 | 52
BB1240-P | Extensión de baterías para UPS | 0 | B | 0 | 1 | 8445275109867 | 0 | 52
BB1626-P | Extensión de baterías para UPS | 0 | B | 0 | 1 | 8445275109881 | 0 | 52
BB1640-P | Extensión de baterías para UPS | 0 | B | 0 | 1 | 8445275109898 | 0 | 52
BB2007-P | Extensión de baterías para UPS | 0 | B | 0 | 1 | 8445275109904 | 0 | 52
BB2009-P | Extensión de baterías para UPS | 0 | B | 0 | 1 | 8445275109911 | 0 | 52
BB2012-P | Extensión de baterías para UPS | 0 | B | 0 | 1 | 8445275109935 | 0 | 52
BB2026-P | Extensión de baterías para UPS | 0 | B | 0 | 1 | 8445275109959 | 0 | 52
BB312-F | Extensión de baterías para UPS | 0 | B | 0 | 1 | 8445275109966 | 0 | 52
BB318-F | Extensión de baterías para UPS | 0 | B | 0 | 1 | 8445275109973 | 0 | 52
BB3220-P | Extensión de baterías para UPS | 0 | B | 0 | 1 | 8445275110016 | 0 | 52
BB3226-G | Extensión de baterías para UPS | 0 | B | 0 | 1 |  | 0 | 52
BB3226-P | Extensión de baterías para UPS | 0 | B | 0 | 1 |  | 0 | 52
BB3240-G | Extensión de baterías para UPS | 0 | B | 0 | 1 | 8445275110023 | 0 | 52
BB3265-2G | Extensión de baterías para UPS | 0 | B | 0 | 1 | 8445275110030 | 0 | 52
BB340-F | Extensión de baterías para UPS | 0 | B | 0 | 1 | 8445275110047 | 0 | 52
BB4009-P | Extensión de baterías para UPS | 0 | B | 0 | 1 | 8445275110054 | 0 | 52
BB4020-P | Extensión de baterías para UPS | 0 | B | 0 | 1 | 8445275110078 | 0 | 52
BB4026-G | Extensión de baterías para UPS | 0 | B | 0 | 1 | 8445275110085 | 0 | 52
BB4040-2G | Extensión de baterías para UPS | 0 | B | 0 | 1 | 8445275110092 | 0 | 52
BB612-F | Extensión de baterías para GH11-2KVAL. 22m - 80%. 18m - 100%. | 0 | B | 0 | 1 | 8445275110115 | 0 | 52
BB618-F | Extensión de baterías para GH11-2KVAL. 33m - 80%. 26m - 100%. | 0 | B | 0 | 1 | 8445275110122 | 0 | 52
BB6409-G | Extensión de baterías para GH33-40KVAL. 9m - 80%. 7m - 100%. | 0 | B | 0 | 1 | 8445275110146 | 0 | 52
BB6426-2G | Extensión de baterías para GH33-40KVAL. 25m - 80%. 20m - 100%. | 0 | B | 0 | 1 | 8445275110160 | 0 | 52
BB6440-2G | Extensión de baterías para GH33-60KVAL. 26m - 80%. 21m - 100%. | 0 | B | 0 | 1 | 8445275110177 | 0 | 52
BB8018-G | Extensión de baterías para GH33-120KVAL. 6m - 80%. 5m - 100%. | 0 | B | 0 | 1 | 8445275110184 | 0 | 52
BB812-F | Extensión de baterías para GH11-3KVAL. 20m - 80%. 16m - 100%. | 0 | B | 0 | 1 | 8445275110207 | 0 | 52
BB820-F | Extensión de baterías para GH11-3KVAL. 38m - 80%. 30m - 100%. | 0 | B | 0 | 1 |  | 0 | 52
BB840-P | Extensión de baterías para GH11-3KVAL. 65m - 80%. 52m - 100%. | 0 | B | 0 | 1 | 8445275110214 | 0 | 52
BY20120-B122 | Extensión de baterías para GH33-20KVAL. 74m - 80%. 60m - 100%. | 0 | C | 0 | 1 | 8445275110245 | 0 | 52
BY32100-B102 | Extensión de baterías para GH31-15KVAL. 130m - 80%. 104m - 100%. | 0 | C | 0 | 1 | 8445275110252 | 0 | 52
BY32120-B122 | Extensión de baterías para GH33-40KVAL. 51m - 80%. 64m - 100%. | 0 | C | 0 | 0 | 8445275110269 | 0 | 52
BY32150-B152 | Extensión de baterías para GH31-20KVAL. 147m - 80%. 118m - 100%. | 0 | C | 0 | 1 |  | 0 | 52
BY40100-B103 | Extensión de baterías para GH33-30KVAL. 75m - 80%. 65m - 100%. | 0 | C | 0 | 1 | 8445275110276 | 0 | 52
BY8065-3B102 | Extensión de baterías para GH33-100KVAL. 32m - 80%. 25m - 100%. | 0 | C | 0 | 1 | 8445275110368 | 0 | 52
KB12120F2 | Batería KB 12VCC. 12Ah | 0 | B | 0 | 1 | 8445275110412 | 0 | 52
KB12180 | Batería KB 12VCC. 18Ah | 0 | B | 0 | 1 | 8445275088612 | 0 | 52
KB12200 | Batería KB 12VCC. 20Ah | 0 | B | 0 | 1 | 8445275088629 | 0 | 52
KB1272F1 | Batería KB 12VCC. 7,2Ah | 0 | B | 0 | 1 | 8445275088650 | 0 | 52
KB1290F2 | Batería KB 12VCC. 9Ah | 0 | B | 0 | 1 | 8445275110429 | 0 | 52
KBL12100 | Batería KB 12VCC. 100Ah | 0 | B | 0 | 1 | 8445275110436 | 0 | 52
KBL121200 | Batería KB 12VCC. 120Ah | 0 | B | 0 | 1 | 8445275110443 | 0 | 52
KBL121500 | Batería KB 12VCC. 150Ah | 0 | B | 0 | 1 |  | 0 | 52
KBL121501 | Batería KB 12VCC. 150Ah. M9 | 0 | B | 0 | 1 | 8445275110450 | 0 | 52
KBL12260 | Batería KB 12VCC. 26Ah | 0 | B | 0 | 1 | 8445275088636 | 0 | 52
KBL12400 | Batería KB. 12VDC. 40Ah | 0 | B | 0 | 1 |  | 0 | 52
KBL12550 | Batería KB 12VCC. 55Ah | 0 | B | 0 | 1 | 8445275110467 | 0 | 52
KBL12650 | Batería KB 12VCC. 65Ah | 0 | B | 0 | 1 | 8445275110474 | 0 | 52
PACKBAT9 | Extensión de baterías en rack para SAI | 0 | B | 0 | 1 | 8445275088704 | 0 | 52
RTAC20 | UPS en torre Tri-Tri 20KVA/18KW-batería interna 9min 100% | 0 | B | 0 | 0 |  | 0 | 52
RTAC25 | UPS en torre Tri-Tri 25KVA/22,5KW-batería interna 8min 100% | 0 | B | 0 | 0 |  | 0 | 52
RTAC30 | UPS en torre Tri-Tri 30KVA/27KW-batería interna 6min 100% | 0 | B | 0 | 0 |  | 0 | 52
RTAC40 | UPS en torre Tri-Tri 40KVA/36KW-batería interna 2min 100% | 0 | B | 0 | 0 |  | 0 | 52
RTATS080 | UPS en torre Tri-Tri 80KVA/72KW-batería interna 5min 100% | 0 | B | 0 | 0 |  | 0 | 52
RTATS100 | UPS en torre Tri-Tri 100KVA/90KW-batería interna 9min 100% | 0 | B | 0 | 0 |  | 0 | 52
RTATS120 | UPS en torre Tri-Tri 120KVA/108KW-batería interna 6min 100% | 0 | B | 0 | 0 |  | 0 | 52
RTAU100 | UPS en torre Tri-Tri 100KVA/90KW-batería interna 9min 100% | 0 | B | 0 | 0 |  | 0 | 52
RTAU120 | UPS en torre Tri-Tri 120KVA/108KW-batería interna 6min 100% | 0 | B | 0 | 0 |  | 0 | 52
RTAU160 | UPS en torre Tri-Tri 160KVA/144KW-batería interna 3min 100% | 0 | B | 0 | 0 |  | 0 | 52
RTAU200 | UPS en torre Tri-Tri 200KVA/180KW-batería interna 6min 100% | 0 | B | 0 | 0 |  | 0 | 52
RTAU60 | UPS en torre Tri-Tri 60KVA/54KW-batería interna 8min 100% | 0 | B | 0 | 0 |  | 0 | 52
RTAU80 | UPS en torre Tri-Tri 80KVA/72KW-batería interna 5min 100% | 0 | B | 0 | 0 |  | 0 | 52
RT-ICRS485 | Tarjeta RS485 para SAI RT | 0 | B | 0 | 0 |  | 0 | 52
RT-ICSNMP | Tarjeta SNMP para SAI RT | 0 | B | 0 | 0 |  | 0 | 52
RT-KITP | Kit de conexión paralelo para SAI RT | 0 | B | 0 | 0 |  | 0 | 52
RTMZ10 | UPS en torre Tri-Tri 10KVA/9KW-batería interna 21min 100% | 0 | B | 0 | 0 |  | 0 | 52
RTMZ15 | UPS en torre Tri-Tri 15KVA/13,5KW-batería interna 12min 100% | 0 | B | 0 | 0 |  | 0 | 52
RT-SG | Software de gestión para SAI RT | 0 | B | 0 | 0 |  | 0 | 52
RTSPNOVA160 | UPS en torre Tri-Tri 160KVA/144KW-batería interna 9min 100% | 0 | B | 0 | 0 |  | 0 | 52
RTSPNOVA200 | UPS en torre Tri-Tri 200KVA/180KW-batería interna 6min 100% | 0 | B | 0 | 0 |  | 0 | 52
RTSPNOVA250 | UPS en torre Tri-Tri 250KVA/225KW-batería interna 8min 100% | 0 | B | 0 | 0 |  | 0 | 52
RTSPNOVA300 | UPS en torre Tri-Tri 300KVA/270KW-batería interna 6min 100% | 0 | B | 0 | 0 |  | 0 | 52
RTSPNOVA400 | UPS en torre Tri-Tri 400KVA/360KW-batería interna | 0 | B | 0 | 0 |  | 0 | 52
RT-TAG | Transformador de aislamiento para SAI RT | 0 | B | 0 | 0 |  | 0 | 52
RTVL050 | UPS en torre Tri-Tri 50KVA/45KW-batería interna 3min 100% | 0 | B | 0 | 0 |  | 0 | 52
RTVL060 | UPS en torre Tri-Tri 60KVA/54KW-batería interna 7min 100% | 0 | B | 0 | 0 |  | 0 | 52
RU610 | Tarjeta contactos secos para SAI RUPSOL | 0 | C | 0 | 0 |  | 0 | 52
RU620 | Tarjeta SNMP interna para SAI RUPSOL | 0 | C | 0 | 0 |  | 0 | 52
RU621 | Tarjeta SNMP Externa para SAI RUPSOL | 0 | C | 0 | 0 |  | 0 | 52
RU630 | Tarjeta RS485 para SAI RUPSOL | 0 | C | 0 | 0 |  | 0 | 52
RUPSOLBH100L31RM | UPS Rack tri-mono 10KVA/9KW-Sin bateria-192Vdc | 0 | C | 1548.538 | 0 | 8445275118869 | 0 | 52
RUPSOLBH100L31T | UPS en torre Tri-Mono (3x415V/240V) 10kVA/9kW Sin bateria, DC192V | 0 | C | 1556.714 | 0 | 8445275118661 | 0 | 52
RUPSOLBH100LV | UPS on line en torre mono-mono 10kVA/9kW. Sin batería DC192V o 240V. 12VAH | 0 | B | 1263.123 | 0 | 8445275118579 | 0 | 52
RUPSOLBH100LVRM | UPS rack o torre, 2U, batería externa, 192V, pantalla LCD premium, W440*D450*H88mm/2U, 10K/10KW | 0 | B | 1120.018 | 0 | 8445275118784 | 0 | 52
RUPSOLBH100ST | UPS on line en torre mono-mono 10kVA/9kW. Con batería 16x12V9AH,192VDC, 12.5m 50%,carga y 5.5m 100% | 0 | B | 1937.018 | 0 | 8445275118562 | 0 | 52
RUPSOLBH100SVRM | UPS rack o torre Mono/mono, 192vdc, con pack de batería 16*12V 7Ah externa, pantalla LCD premium, 2U | 0 | C | 2008.492 | 0 | 8445275118739 | 0 | 52
RUPSOLBH10LT | UPS on line en torre mono-mono 1kVA/800W. Sin bateria DC36V. Nº baterias: 3Pcs, 12V AH | 0 | B | 297.248 | 0 | 8445275118593 | 0 | 52
RUPSOLBH10LVRM | UPS rack o torre, 2U, batería externa, 36V, pantalla LCD, W440*D400*H88mm/2U, 1K/1KW | 0 | C | 447.417 | 0 | 8445275118746 | 0 | 52
RUPSOLBH10ST | UPS on line en torre mono-mono 1kVA/800W. Con batería ,2x12V 7AH, DC24V | 0 | B | 354.004 | 0 | 8445275118586 | 0 | 52
RUPSOLBH10SVRM | UPS rack o torre Mono/mono 24Vdc, con 2*12V 7Ah incorporados,pantalla LCD, /2U, 1K/1KW | 0 | B | 470.014 | 0 | 8445275118692 | 0 | 52
RUPSOLBH150L31RM | UPS Rack tri-mono 15KVA/13.5KW--192Vdc- (Alta frecuencia) | 0 | C | 2285.458 | 0 | 8445275118876 | 0 | 52
RUPSOLBH150L31T | UPS en torre Tri-Mono (3x415V/240V) 15kVA/13.5kW DC192V | 0 | B | 2172.968 | 0 | 8445275118678 | 0 | 52
RUPSOLBH200L31RM | UPS Rack tri-mono 20KVA/18KW--192Vdc (Alta frecuencia) | 0 | C | 2459.814 | 0 | 8445275118883 | 0 | 52
RUPSOLBH200L31T | UPS en torre Tri-Mono (3x415V/240V) 20kVA/18kW DC192V | 0 | C | 2207.921 | 0 | 8445275118685 | 0 | 52
RUPSOLBH20LT | UPS on line en torre mono-mono 2kVA/1.6kW. Sin baterías, 72vdc | 0 | B | 441.625 | 0 | 8445275118616 | 0 | 52
RUPSOLBH20LVRM | UPS rack o torre,2U, batería externa, 72V, pantalla LCD,W440*D400*H88mm/2U, 2K/2KW | 0 | B | 555.092 | 0 | 8445275118753 | 0 | 52
RUPSOLBH20ST | UPS on line en torre mono-mono 2kVA/1.6kW. Con batería,7ah baterías,48vdc, 12.1m/5.4m al 50%/100% | 0 | A | 555.114 | 1 | 8445275118609 | 0 | 52
RUPSOLBH20SVRM | UPS rack o torre Mono/mono, 48Vdc, con 4*12V 7Ah incorporados, 2U, pantalla LCD,/2U, 2K/2KW | 0 | A | 650.049 | 0 | 8445275118708 | 0 | 52
RUPSOLBH30LT | UPS on line en torre mono-mono 3kVA/2.4kW. Sin baterías DC96V. Nº baterias: 8Pcs | 0 | B | 526.021 | 0 | 8445275118630 | 0 | 52
RUPSOLBH30LVRM | UPS rack o torre,2U, batería externa, 96V, pantalla LCD , W440*D400*H88mm/2U, 3K/3KW | 0 | C | 607.76 | 0 | 8445275118760 | 0 | 52
RUPSOLBH30ST | UPS on line en torre mono-mono 3kVA/2.4kW. Con batería ,6x12v 7ah, DC72V | 0 | A | 684.275 | 1 | 8445275118623 | 0 | 52
RUPSOLBH30SVRM | UPS rack o torre Mono/mono, 72Vdc, con 6*12V 7Ah incorporados, 2U, pantalla LCD,/2U, 3K/3KW | 0 | B | 763.265 | 1 | 8445275118715 | 0 | 52
RUPSOLBH60LT | UPS on line en torre mono-mono 6kVA/5.4kW. Sin bateria ,DC192V. Nº baterias: 16Pcs | 0 | C | 810.233 | 0 | 8445275118654 | 0 | 52
RUPSOLBH60LVRM | UPS rack o torre, 2U, batería externa, 192V, pantalla LCD premium, W440*D450*H88mm/2U, 6K/6KW | 0 | B | 1015.363 | 0 | 8445275118777 | 0 | 52
RUPSOLBH60ST | UPS on line en torre mono-mono 6kVA/5.4kW.Con batería ,16x12V 7AH, DC192V | 0 | A | 1548.039 | 1 | 8445275118647 | 0 | 52
RUPSOLBH60SVRM | UPS rack o torre Mono/mono, 192Vdc, con pack de batería 7Ah externa, pantalla LCD premium,/2U | 0 | C | 1869.565 | 0 | 8445275118722 | 0 | 52
RUPSOLDT100L33X | UPS en torre Tri-Tri 10K/8KW--estándar 192Vdc, 240vdc opcional, batería externa | 0 | C | 3266.368 | 0 | 8445275118791 | 0 | 52
RUPSOLDT200L33X | UPS en torre Tri-Tri 20K/16KW--estándar 192Vdc, 240vdc opcional, batería externa | 0 | C | 4654.994 | 0 | 8445275118807 | 0 | 52
RUPSOLDT300L33X | UPS en torre Tri-Tri 30K/24KW--estándar +-192vdc, +-240vdc opcional | 0 | C | 5211.835 | 0 | 8445275118814 | 0 | 52
RUPSOLDT400L33X | UPS en torre Tri-Tri 40K/32KW--estándar +-192vdc, +-240vdc opcional | 0 | C | 5597.931 | 0 | 8445275118821 | 0 | 52
RUPSOLFC1000L33 | UPS en torre Tri-Tri 100KVA/90KW-batería externa,voltaje batería: 360-408VDC (384vdc en defecto) | 0 | C | 0 | 0 |  | 0 | 52
RUPSOLFC100L33 | UPS en torre Tri-Tri 10KVA/9KW-batería externa,voltaje batería: 360-408VDC (384vdc en defecto) | 0 | C | 0 | 0 |  | 0 | 52
RUPSOLFC1200L33 | UPS en torre Tri-Tri 120K/108KW-batería externa,voltaje batería: 360-408VDC (384vdc en defecto) | 0 | C | 27334.199 | 0 | 8445275118852 | 0 | 52
RUPSOLFC150L33 | UPS en torre Tri-Tri 15KVA/13,5KW-batería externa,voltaje batería: 360-408VDC (384vdc en defecto) | 0 | C | 0 | 0 |  | 0 | 52
RUPSOLFC1600L33 | UPS en torre Tri-Tri 160KVA/144KW-batería externa,voltaje batería: 360-408VDC (384vdc en defecto) | 0 | C | 0 | 0 |  | 0 | 52
RUPSOLFC2000L33 | UPS en torre Tri-Tri 200KVA/180KW-batería externa,voltaje batería: 360-408VDC (384vdc en defecto) | 0 | C | 0 | 0 |  | 0 | 52
RUPSOLFC200L33 | UPS en torre Tri-Tri 20KVA/18KW-batería externa,voltaje batería: 360-408VDC (384vdc en defecto) | 0 | C | 0 | 0 |  | 0 | 52
RUPSOLFC300L33 | UPS en torre Tri-Tri 30KVA/27KW-batería externa,voltaje batería: 360-408VDC (384vdc en defecto) | 0 | C | 0 | 0 |  | 0 | 52
RUPSOLFC400L33 | UPS en torre Tri-Tri 40KVA/32KW-batería externa,voltaje batería: 360-408VDC (384vdc en defecto) | 0 | C | 0 | 0 |  | 0 | 52
RUPSOLFC600L33 | UPS en torre Tri-Tri 60K/54KW-batería externa, voltaje de la batería: 360-408VDC (384vdc en defecto) | 0 | C | 15058.86 | 0 | 8445275118838 | 0 | 52
RUPSOLFC800L33 | UPS en torre Tri-Tri 80K/72KW-batería externa, voltaje de la batería: 360-408VDC (384vdc en defecto) | 0 | C | 16772.624 | 0 | 8445275118845 | 0 | 52
RUPSOLMT100L33RM | UPS Rack tri-tri 10KVA/10KW--batería externa,±192vdc,Paralela disponible para accesorio opcional | 0 | C | 3924.479 | 0 | 8445275118890 | 0 | 52
RUPSOLMT150L33RM | UPS Rack tri-tri 15KVA/15KW--batería externa,±192vdc,Paralela disponible para accesorio opcional | 0 | C | 4078.508 | 0 | 8445275118906 | 0 | 52
RUPSOLMT200L33RM | UPS Rack tri-tri 20KVA/20KW--batería externa,±192vdc,Paralela disponible para accesorio opcional | 0 | C | 4846.066 | 0 | 8445275118913 | 0 | 52
RUPSOLMT250L33RM | UPS Rack tri-tri 25KVA/25KW--batería externa,±192vdc,Paralela disponible para accesorio opcional | 0 | C | 5089.17 | 0 |  | 0 | 52
RUPSOLMT300L33RM | UPS Rack tri-tri 30KVA/30KW--batería externa,±192vdc,Paralela disponible para accesorio opcional | 0 | C | 7189.098 | 0 |  | 0 | 52
RUPSOLMT400L33RM | UPS Rack tri-tri 40KVA/40KW--batería externa,±192vdc,Paralela disponible para accesorio opcional | 0 | C | 8751.945 | 0 |  | 0 | 52
SB1000S | UPS off line torre mono-mono 1000VA/600W. Con baterías. Autonomía: 10m (100%) y 15m (50%) | 0 | B | 190.33 | 1 |  | 0 | 52
SB1500S | UPS off line torre mono-mono 1500VA/900W. Con baterías. Autonomía: 10m (100%) y 15m (50%) | 0 | B | 250.076 | 1 |  | 0 | 52
SB2000S | UPS off line torre mono-mono 2000VA/1200W. Con baterías. Autonomía: 10m (100%) y 15m (50%) | 0 | B | 273.098 | 1 |  | 0 | 52
SB400S | UPS off line torre mono-mono 400VA/240W. Con baterías. Autonomía: 8m (100%) y 13m (50%) | 0 | B | 95.629 | 1 |  | 0 | 52
SB600S | UPS off line torre mono-mono 600VA/360W. Con baterías. Autonomía: 8m (100%) y 13m (50%) | 0 | B | 100.796 | 1 |  | 0 | 52
SB800S | UPS off line torre mono-mono 800VA/480W. Con baterías. Autonomía: 7m (100%) y 12m (50%) | 0 | B | 118.422 | 1 |  | 0 | 52
SBW-100KVA | Estabilizador de tensión trifásico de alta eficiencia 400VAC, 100kVA | 0 | C | 10723.928 | 1 | 8445275089411 | 0 | 52
SBW-150KVA | Estabilizador de tensión trifásico de alta eficiencia 400VAC, 150kVA | 0 | C | 15291.942 | 1 | 8445275089428 | 0 | 52
SBW-180KVA | Estabilizador de tensión trifásico de alta eficiencia 400VAC, 180kVA | 0 | C | 17132.074 | 1 | 8445275089435 | 0 | 52
SBW-200KVA | Estabilizador de tensión trifásico de alta eficiencia 400VAC, 200kVA | 0 | C | 19014.806 | 1 | 8445275089442 | 0 | 52
SBW-250KVA | Estabilizador de tensión trifásico de alta eficiencia 400VAC, 250kVA | 0 | C | 23084.139 | 1 | 8445275089459 | 0 | 52
SBW-300KVA | Estabilizador de tensión trifásico de alta eficiencia 400VAC, 300kVA | 0 | C | 25727.037 | 1 | 8445275089466 | 0 | 52
SBW-350KVA | Estabilizador de tensión trifásico de alta eficiencia 400VAC, 350kVA | 0 | C | 29656.842 | 1 | 8445275089473 | 0 | 52
SBW-400KVA | Estabilizador de tensión trifásico de alta eficiencia 400VAC, 400kVA | 0 | C | 35250.435 | 1 | 8445275089480 | 0 | 52
SBW-500KVA | Estabilizador de tensión trifásico de alta eficiencia 400VAC, 500kVA | 0 | C | 43318.533 | 1 | 8445275089497 | 0 | 52
SBW-600KVA | Estabilizador de tensión trifásico de alta eficiencia 400VAC, 600kVA | 0 | C | 49856.617 | 1 | 8445275089503 | 0 | 52
SVC-1.5KVA-3 | Estabilizador de tensión trifásico 400VAC,1.5KVA3 | 0 | B | 661.042 | 1 | 8445275089510 | 0 | 52
SVC-10000VA-100C | Estabilizador de tensión monofásico 230VAC,10000VA | 0 | B | 894.96 | 1 | 8445275089534 | 0 | 52
SVC-1000VA-100C | Estabilizador de tensión monofásico 230VAC,1000VA | 0 | A | 180.211 | 1 | 8445275089541 | 0 | 52
SVC-15000VA-100C | Estabilizador de tensión monofásico 230VAC,15000VA | 0 | C | 1868.254 | 1 | 8445275089565 | 0 | 52
SVC-1500VA-100C | Estabilizador de tensión monofásico 230VAC,1500VA | 0 | A | 193.421 | 1 | 8445275089572 | 0 | 52
SVC-15KVA-3 | Estabilizador de tensión trifásico 400VAC,15KVA3 | 0 | B | 2093.293 | 1 | 8445275089596 | 0 | 52
SVC-20000VA-100C | Estabilizador de tensión monofásico 230VAC,20000VA | 0 | A | 2159.623 | 1 | 8445275089619 | 0 | 52
SVC-2000VA-100C | Estabilizador de tensión monofásico 230VAC,2000VA | 0 | A | 292.7 | 1 | 8445275089626 | 0 | 52
SVC-20KVA-3 | Estabilizador de tensión trifásico 400VAC,20KVA3 | 0 | C | 2810.919 | 1 | 8445275089640 | 0 | 52
SVC-30000VA-100C | Estabilizador de tensión monofásico 230VAC,30000VA | 0 | C | 2585.416 | 1 | 8445275089664 | 0 | 52
SVC-3000VA-100C | Estabilizador de tensión monofásico 230VAC,3000VA | 0 | A | 419.389 | 1 | 8445275089671 | 0 | 52
SVC-30KVA-3 | Estabilizador de tensión trifásico 400VAC,30KVA3 | 0 | C | 3485.821 | 1 | 8445275089695 | 0 | 52
SVC-3KVA-3 | Estabilizador de tensión trifásico 400VAC,3KVA3 | 0 | A | 747.172 | 1 | 8445275089718 | 0 | 52
SVC-4.5KVA-3 | Estabilizador de tensión trifásico 400VAC,4.5KVA3 | 0 | C | 812.45 | 1 | 8445275089725 | 0 | 52
SVC-40KVA-3 | Estabilizador de tensión trifásico 400VAC,40KVA3 | 0 | A | 5647.208 | 1 | 8445275089732 | 0 | 52
SVC-5000VA-100C | Estabilizador de tensión monofásico 230VAC,5000VA | 0 | B | 593.227 | 1 | 8445275089749 | 0 | 52
SVC-500VA-100C | Estabilizador de tensión monofásico 230VAC,500VA | 0 | A | 138.352 | 1 | 8445275089756 | 0 | 52
SVC-50KVA-3 | Estabilizador de tensión trifásico 400VAC,50KVA3 | 0 | C | 6034.823 | 1 | 8445275089763 | 0 | 52
SVC-60KVA-3 | Estabilizador de tensión trifásico 400VAC,60KVA3 | 0 | C | 6302.804 | 1 | 8445275089787 | 0 | 52
SVC-6KVA-3 | Estabilizador de tensión trifásico 400VAC,6KVA3 | 0 | C | 1052.865 | 1 | 8445275089794 | 0 | 52
SVC-7500VA-100C | Estabilizador de tensión monofásico 230VAC,7500VA | 0 | B | 807.19 | 1 | 8445275089817 | 0 | 52
SVC-75KVA-3 | Estabilizador de tensión trifásico 400VAC,75KVA3 | 0 | B | 7751.422 | 1 | 8445275089824 | 0 | 52
SVC-9KVA-3 | Estabilizador de tensión trifásico 400VAC,9KVA3 | 0 | B | 1445.4 | 1 | 8445275089831 | 0 | 52

## Reactiva
SEPTIEMBRE DE 2025
Código | Descripción | Página | Clave | PVR | Ud.Emb. | EAN 13 | Neto | Dcto
ECF45002 | MODULO FIJO SERIE COMPACT 2,5 kVar 450V | 234 | B | 273.02 | 1 | 8445275074851 | 0 | 52
ECF45005 | MODULO FIJO SERIE COMPACT 5 kVar 450V | 234 | B | 287.05 | 1 | 8445275074868 | 0 | 52
ECF45007 | MODULO FIJO SERIE COMPACT 7,5 kVar 450V | 234 | B | 295.68 | 1 | 8445275074875 | 0 | 52
ECF45010 | MODULO FIJO SERIE COMPACT 10 kVar 450V | 234 | B | 307.55 | 1 | 8445275074882 | 0 | 52
ECF45012 | MODULO FIJO SERIE COMPACT 12,5 kVar 450V | 234 | B | 328.06 | 1 | 8445275074899 | 0 | 52
ECF45015 | MODULO FIJO SERIE COMPACT 15 kVar 450V | 234 | B | 357.19 | 1 | 8445275074905 | 0 | 52
ECF45020 | MODULO FIJO SERIE COMPACT 20 kVar 450V | 234 | B | 398.2 | 1 | 8445275074929 | 0 | 52
ECF45025 | MODULO FIJO SERIE COMPACT 25 kVar 450V | 234 | B | 421.94 | 1 | 8445275074936 | 0 | 52
ECF45030 | MODULO FIJO SERIE COMPACT 30 kVar 450V | 234 | B | 453.24 | 1 | 8445275074943 | 0 | 52
ECF45035 | MODULO FIJO SERIE COMPACT 35 kVar 450V | 234 | B | 468.34 | 1 | 8445275074950 | 0 | 52
ECF45040 | MODULO FIJO SERIE COMPACT 40 kVar 450V | 234 | B | 508.27 | 1 | 8445275074974 | 0 | 52
ECF45045 | MODULO FIJO SERIE COMPACT 45 kVar 450V | 234 | B | 645.32 | 1 | 8445275074981 | 0 | 52
ECF45050 | MODULO FIJO SERIE COMPACT 50 kVar 450V | 234 | B | 658.27 | 1 | 8445275074998 | 0 | 52
ECF45055 | MODULO FIJO SERIE COMPACT 55 kVar 450V | 234 | B | 677.69 | 1 | 8445275075001 | 0 | 52
ECF45060 | MODULO FIJO SERIE COMPACT 60 kVar 450V | 234 | B | 694.96 | 1 | 8445275075018 | 0 | 52
ECF45070 | MODULO FIJO SERIE COMPACT 70 kVar 450V | 234 | B | 836.33 | 1 | 8445275075032 | 0 | 52
ECF45080 | MODULO FIJO SERIE COMPACT 80 kVar 450V | 234 | B | 869.78 | 1 | 8445275075049 | 0 | 52
ECP45002 | MODULO FIJO SERIE PRIMS-LINE 2,5 kVar 450V | 235 | B | 202.88 | 1 | 8445275075155 | 0 | 52
ECP45005 | MODULO FIJO SERIE PRIMS-LINE 5 kVar 450V | 235 | B | 210.43 | 1 | 8445275075186 | 0 | 52
ECP45010 | MODULO FIJO SERIE PRIMS-LINE 10 kVar 450V | 235 | B | 221.22 | 1 | 8445275075230 | 0 | 52
ECP45012 | MODULO FIJO SERIE PRIMS-LINE 12,5kVar 450V | 235 | B | 247.12 | 1 | 8445275075261 | 0 | 52
ECP45015 | MODULO FIJO SERIE PRIMS-LINE 15 kVar 450V | 235 | B | 263.31 | 1 | 8445275075308 | 0 | 52
ECP45017 | MODULO FIJO SERIE PRIMS-LINE 17,5 kVar 450V | 235 | B | 291.37 | 1 | 8445275075353 | 0 | 52
ECP45020 | MODULO FIJO SERIE PRIMS-LINE 20 kVar 450V | 235 | B | 297.84 | 1 | 8445275075384 | 0 | 52
ECP45025 | MODULO FIJO SERIE PRIMS-LINE 25 kVar 450V | 235 | B | 346.4 | 1 | 8445275075438 | 0 | 52
ECP45030 | MODULO FIJO SERIE PRIMS-LINE 30 kVar 450V | 235 | B | 372.3 | 1 | 8445275075490 | 0 | 52
ECP45035 | MODULO FIJO SERIE PRIMS-LINE 35 kVar 450V | 235 | B | 402.52 | 1 | 8445275075537 | 0 | 52
ECP45040 | MODULO FIJO SERIE PRIMS-LINE 40 kVar 450V | 235 | B | 426.26 | 1 | 8445275075568 | 0 | 52
ECP45045 | MODULO FIJO SERIE PRIMS-LINE 45 kVar 450V | 235 | B | 469.42 | 1 | 8445275075599 | 0 | 52
ECP45050 | MODULO FIJO SERIE PRIMS-LINE 50 kVar 450V | 235 | B | 483.45 | 1 | 8445275075629 | 0 | 52
ECP45055 | MODULO FIJO SERIE PRIMS-LINE 55 kVar 450V | 235 | B | 499.64 | 1 | 8445275075674 | 0 | 52
ECP45060 | MODULO FIJO SERIE PRIMS-LINE 60 kVar 450V | 235 | B | 513.67 | 1 | 8445275075704 | 0 | 52
ECF44080 | MODULO FIJO SERIE COMPACT II 80 kVar 440V | 236 | B | 1102.87 | 1 | 8445275074325 | 0 | 52
ECF44090 | MODULO FIJO SERIE COMPACT II 90 kVar 440V | 236 | B | 1126.61 | 1 | 8445275074356 | 0 | 52
ECF44100 | MODULO FIJO SERIE COMPACT II 100 kVar 440V | 236 | B | 1251.79 | 1 | 8445275074387 | 0 | 52
ECF44112 | MODULO FIJO SERIE COMPACT II 112 kVar 440V | 236 | B | 1395.32 | 1 | 8445275074424 | 0 | 52
ECF44125 | MODULO FIJO SERIE COMPACT II 125 kVar 440V | 236 | B | 1448.19 | 1 | 8445275074462 | 0 | 52
ECF44137 | MODULO FIJO SERIE COMPACT II 137 kVar 440V | 236 | B | 1561.5 | 1 | 8445275074493 | 0 | 52
ECF44150 | MODULO FIJO SERIE COMPACT II 150 kVar 440V | 236 | B | 1599.27 | 1 | 8445275074523 | 0 | 52
ECF44162 | MODULO FIJO SERIE COMPACT II 162 kVar 440V | 236 | B | 1678.05 | 1 | 8445275074554 | 0 | 52
ECF44175 | MODULO FIJO SERIE COMPACT II 175 kVar 440V | 236 | B | 1761.14 | 1 | 8445275074585 | 0 | 52
ECF44187 | MODULO FIJO SERIE COMPACT II 187 kVar 440V | 236 | B | 1850.71 | 1 | 8445275074615 | 0 | 52
ECF44200 | MODULO FIJO SERIE COMPACT II 200 kVar 440V | 236 | B | 1940.28 | 1 | 8445275074646 | 0 | 52
ECF44210 | MODULO FIJO SERIE COMPACT II 210 kVar 440V | 236 | B | 2037.4 | 1 | 8445275074677 | 0 | 52
ECF44220 | MODULO FIJO SERIE COMPACT II 220 kVar 440V | 236 | B | 2137.76 | 1 | 8445275074707 | 0 | 52
ECF44225 | MODULO FIJO SERIE COMPACT II 225 kVar 440V | 236 | B | 2203.59 | 1 | 8445275074738 | 0 | 52
ECF44230 | MODULO FIJO SERIE COMPACT II 230 kVar 440V | 236 | B | 2269.41 | 1 | 8445275074769 | 0 | 52
ECF44235 | MODULO FIJO SERIE COMPACT II 235 kVar 440V | 236 | B | 2337.4 | 1 | 8445275074790 | 0 | 52
ECF44240 | MODULO FIJO SERIE COMPACT II 240 kVar 440V | 236 | B | 2406.46 | 1 | 8445275074820 | 0 | 52
MFCM01 | PROTECCION POR INTERRUPTOR EN CAJA MOLDEADA 80÷125KVAR | 237 | B | 401.44 | 1 |  | 0 | 52
MFCM02 | PROTECCION POR INTERRUPTOR EN CAJA MOLDEADA 137÷400KVAR | 237 | B | 501.8 | 1 |  | 0 | 52
MFFS01 | PROTECCION POR FUSIBLE 2.5÷30KVAR | 237 | B | 43.17 | 1 |  | 0 | 52
MFFS02 | PROTECCION POR FUSIBLE 30÷60KVAR | 237 | B | 102.52 | 1 |  | 0 | 52
MFMG01 | Protección por interruptor magnetotérmico modular para baterias de condensadores ECP45 2.5-30kVAR | 237 | B | 66.91 | 0 |  | 0 | 52
MFMG02 | Protección por interruptor magnetotérmico modular para baterias de condensadores ECP45 30-60kVAR | 237 | B | 155.39 | 0 |  | 0 | 52
MFSF01 | PROTECCION POR FUSIBLES CON SECCIONADOR DE CORTE 80÷200KVAR | 237 | B | 258.99 | 1 |  | 0 | 52
ECO45003 | Bateria automatica basica serie ECO 3 kVar 450V Protección magnetotérmica general | 238 | B | 625.9 | 1 | 8445275080524 | 0 | 52
ECO45005 | Bateria automatica basica serie ECO 5 kVar 450V Protección magnetotérmica general | 238 | B | 629.13 | 1 | 8445275080531 | 0 | 52
ECO45007 | Bateria automatica basica serie ECO 7,5 kVar 450V Protección magnetotérmica general | 238 | B | 631.29 | 1 | 8445275080548 | 0 | 52
ECO45010 | Bateria automatica basica serie ECO 10 kVar 450V Protección magnetotérmica general | 238 | B | 634.53 | 1 | 8445275080555 | 0 | 52
ECO45012 | Bateria automatica basica serie ECO 12 kVar 450V Protección magnetotérmica general | 238 | B | 636.69 | 1 | 8445275080562 | 0 | 52
ECO45015 | Bateria automatica basica serie ECO 15 kVar 450V Protección magnetotérmica general | 238 | B | 639.92 | 1 | 8445275080579 | 0 | 52
ECO45017 | Bateria automatica basica serie ECO 17 kVar 450V Protección magnetotérmica general | 238 | B | 646.4 | 1 | 8445275080586 | 0 | 52
ECO45020 | Bateria automatica basica serie ECO 20 kVar 450V Protección magnetotérmica general | 238 | B | 653.95 | 1 | 8445275080593 | 0 | 52
ECO45025 | Bateria automatica basica serie ECO 25 kVar 450V Protección magnetotérmica general | 238 | B | 683.09 | 1 | 8445275080609 | 0 | 52
ECO45030 | Bateria automatica basica serie ECO 30 kVar 450V Protección magnetotérmica general | 238 | B | 699.28 | 1 | 8445275080616 | 0 | 52
ECO45035 | Bateria automatica basica serie ECO 35 kVar 450V Protección magnetotérmica general | 238 | B | 729.49 | 1 | 8445275080623 | 0 | 52
ECO45040 | Bateria automatica basica serie ECO 40 kVar 450V Protección magnetotérmica general | 238 | B | 745.68 | 1 | 8445275080630 | 0 | 52
STELVIO45005 | BATERIA DE CONDENSADORES AUTOMATICA STELVIO 5 kVar 450V Protección Magnetotérmica General | 239 | B | 511.51 | 1 | 8445275081699 | 0 | 52
STELVIO45007 | BATERIA DE CONDENSADORES AUTOMATICA STELVIO 7,5 kVar 450V Protección Magnetotérmica General | 239 | B | 525.54 | 1 | 8445275081712 | 0 | 52
STELVIO45010 | BATERIA DE CONDENSADORES AUTOMATICA STELVIO 10 kVar 450V Protección Magnetotérmica General | 239 | B | 537.41 | 1 | 8445275081729 | 0 | 52
STELVIO45011 | BATERIA DE CONDENSADORES AUTOMATICA STELVIO 10 kVar 450V Protección Magnetotérmica General | 239 | B | 650.72 | 1 | 8445275081736 | 0 | 52
STELVIO45015 | BATERIA DE CONDENSADORES AUTOMATICA STELVIO 15 kVar 450V Protección Magnetotérmica General | 239 | B | 558.99 | 1 | 8445275081743 | 0 | 52
STELVIO45017 | BATERIA DE CONDENSADORES AUTOMATICA STELVIO 17,5 kVar 450V Protección Magnetotérmica General | 239 | B | 617.26 | 1 | 8445275081750 | 0 | 52
STELVIO45020 | BATERIA DE CONDENSADORES AUTOMATICA STELVIO 20 kVar 450V Protección Magnetotérmica General | 239 | B | 580.57 | 1 | 8445275081767 | 0 | 52
STELVIO45021 | BATERIA DE CONDENSADORES AUTOMATICA STELVIO 20 kVar 450V Protección Magnetotérmica General | 239 | B | 699.28 | 1 | 8445275081774 | 0 | 52
STELVIO45025 | BATERIA DE CONDENSADORES AUTOMATICA STELVIO 25 kVar 450V Protección Magnetotérmica General | 239 | B | 721.94 | 1 | 8445275081781 | 0 | 52
STELVIO45030 | BATERIA DE CONDENSADORES AUTOMATICA STELVIO 30 kVar 450V Protección Magnetotérmica General | 239 | B | 646.4 | 1 | 8445275081811 | 0 | 52
STELVIO45035 | BATERIA DE CONDENSADORES AUTOMATICA STELVIO 35 kVar 450V Protección Magnetotérmica General | 239 | B | 677.69 | 1 | 8445275081828 | 0 | 52
STELVIO45036 | BATERIA DE CONDENSADORES AUTOMATICA STELVIO 35 kVar 450V Protección Magnetotérmica General | 239 | B | 783.45 | 1 | 8445275081835 | 0 | 52
STELVIO45040 | BATERIA DE CONDENSADORES AUTOMATICA STELVIO 40 kVar 450V Protección Magnetotérmica General | 239 | B | 689.56 | 1 | 8445275081859 | 0 | 52
STELVIO45041 | BATERIA DE CONDENSADORES AUTOMATICA STELVIO 40 kVar 450V Protección Magnetotérmica General | 239 | B | 822.3 | 1 | 8445275081866 | 0 | 52
STELVIO45050 | BATERIA DE CONDENSADORES AUTOMATICA STELVIO 50 kVar 450V Protección Magnetotérmica General | 239 | B | 851.43 | 1 | 8445275081873 | 0 | 52
STELVIO45060 | BATERIA DE CONDENSADORES AUTOMATICA STELVIO 60 kVar 450V Protección Magnetotérmica General | 239 | B | 896.76 | 1 | 8445275081897 | 0 | 52
ECA45007 | BATERIA DE CONDENSADORES SERIE CONCEPT 7,5 kVar 450V Prot. Magnetotérmica Individual por escalón | 240 | B | 697.33 | 1 | 8445275080166 | 0 | 52
ECA45010 | BATERIA DE CONDENSADORES SERIE CONCEPT 10 kVar 450V Prot. Magnetotérmica Individual por escalón | 240 | B | 724.53 | 1 | 8445275080173 | 0 | 52
ECA45012 | BATERIA DE CONDENSADORES SERIE CONCEPT 12,5 kVar 450V Prot. Magnetotérmica Individual por escalón | 240 | B | 742.98 | 1 | 8445275080180 | 0 | 52
ECA45015 | BATERIA DE CONDENSADORES SERIE CONCEPT 15 kVar 450V Prot. Magnetotérmica Individual por escalón | 240 | B | 712.87 | 1 | 8445275080197 | 0 | 52
ECA45017 | BATERIA DE CONDENSADORES SERIE CONCEPT 17,5 kVar 450V Prot. Magnetotérmica Individual por escalón | 240 | B | 752.69 | 1 | 8445275080203 | 0 | 52
ECA45020 | BATERIA DE CONDENSADORES SERIE CONCEPT 20 kVar 450V Prot. Magnetotérmica Individual por escalón | 240 | B | 767.26 | 1 | 8445275080210 | 0 | 52
ECA45025 | BATERIA DE CONDENSADORES SERIE CONCEPT 25 kVar 450V Prot. Magnetotérmica Individual por escalón | 240 | B | 781.83 | 1 | 8445275080234 | 0 | 52
ECA45030 | BATERIA DE CONDENSADORES SERIE CONCEPT 30 kVar 450V Prot. Magnetotérmica Individual por escalón | 240 | B | 805.28 | 1 | 8445275080241 | 0 | 52
ECA45035 | BATERIA DE CONDENSADORES SERIE CONCEPT 35 kVar 450V Prot. Magnetotérmica Individual por escalón | 240 | B | 855.64 | 1 | 8445275080258 | 0 | 52
ECA45037 | BATERIA DE CONDENSADORES SERIE CONCEPT 37,5 kVar 450V Prot. Magnetotérmica Individual por escalón | 240 | B | 881.3 | 1 | 8445275080265 | 0 | 52
ECA45040 | BATERIA DE CONDENSADORES SERIE CONCEPT 40 kVar 450V Prot. Magnetotérmica Individual por escalón | 240 | B | 1005.21 | 1 | 8445275080272 | 0 | 52
ECA45045 | BATERIA DE CONDENSADORES SERIE CONCEPT 45 kVar 450V Prot. Magnetotérmica Individual por escalón | 240 | B | 1021.72 | 1 | 8445275080289 | 0 | 52
ECA45050 | BATERIA DE CONDENSADORES SERIE CONCEPT 50 kVar 450V Prot. Magnetotérmica Individual por escalón | 240 | B | 920.71 | 1 | 8445275080296 | 0 | 52
ECA45055 | BATERIA DE CONDENSADORES SERIE CONCEPT 55 kVar 450V Prot. Magnetotérmica Individual por escalón | 240 | B | 1123.7 | 1 | 8445275080302 | 0 | 52
ECA45060 | BATERIA DE CONDENSADORES SERIE CONCEPT 60 kVar 450V Prot. Magnetotérmica Individual por escalón | 240 | B | 1209.17 | 1 | 8445275080319 | 0 | 52
ECA45070 | BATERIA DE CONDENSADORES SERIE CONCEPT 70 kVar 450V Prot. Magnetotérmica Individual por escalón | 240 | B | 1244.13 | 1 | 8445275080326 | 0 | 52
ECA45080 | BATERIA DE CONDENSADORES SERIE CONCEPT 80 kVar 450V Prot. Magnetotérmica Individual por escalón | 240 | B | 1533.55 | 1 | 8445275080333 | 0 | 52
415040010R5 | Batería condensadores autorregulable 200-M. Mural. 5 kVAr - 450V. LxHxP: 400x400x270mm. | 241 | B | 786.97 | 1 |  | 0 | 52
415040015R5 | Batería condensadores autorregulable 200-M. Mural. 7,5 kVAr - 450V. LxHxP: 400x400x270mm. | 241 | B | 803.36 | 1 | 8445275075827 | 0 | 52
415040020R5 | Batería condensadores autorregulable 200-M. Mural. 10 kVAr - 450V. LxHxP: 400x400x270mm. | 241 | B | 815.96 | 1 | 8445275075858 | 0 | 52
415040025R5 | Batería condensadores autorregulable 200-M. Mural. 12,5 kVAr - 450V. LxHxP: 400x400x270mm. | 241 | B | 826.13 | 1 | 8445275075889 | 0 | 52
415040030R5 | Batería condensadores autorregulable 200-M. Mural. 17,5 kVAr - 450V. LxHxP: 400x400x270mm. | 241 | B | 841.17 | 1 | 8445275075926 | 0 | 52
415040035R5 | Batería condensadores autorregulable 200-M. Mural. 20 kVAr - 450V. LxHxP: 400x400x270mm. | 241 | B | 885.15 | 1 | 8445275076077 | 0 | 52
415040040R5 | Batería condensadores autorregulable 200-M. Mural. 25 kVAr - 450V. LxHxP: 400x400x270mm. | 241 | B | 892.31 | 1 | 8445275076114 | 0 | 52
415040045R5 | Batería condensadores autorregulable 200-M. Mural. 35 kVAr - 450V. LxHxP: 400x400x270mm. | 241 | B | 943.59 | 1 | 8445275076176 | 0 | 52
415040050R5 | Batería condensadores autorregulable 200-M. Mural. 40 kVAr - 450V. LxHxP: 400x400x270mm. | 241 | B | 951.04 | 1 | 8445275076213 | 0 | 52
415040055R5 | Batería condensadores autorregulable 200-M. Mural. 50 kVAr - 450V. LxHxP: 400x400x270mm. | 241 | B | 1004.89 | 1 | 8445275076268 | 0 | 52
415040235 | Batería condensadores autorregulable 200-M. 60kVAr - 450V seccionador y fusibles | 241 | B | 1298.51 | 1 | 8445275076275 | 0 | 52
415040240 | BATERIA DE CONDENSADORES AUTOMATICA DUCATI 200M 70 KVAR 450V seccionador y fusibles | 241 | B | 1348.9 | 1 | 8445275076299 | 0 | 52
415040245 | BATERIA DE CONDENSADORES AUTOMATICA DUCATI 200M 80 KVAR 450V seccionador y fusibles | 241 | B | 1430.94 | 1 | 8445275076312 | 0 | 52
415040250 | BATERIA DE CONDENSADORES AUTOMATICA DUCATI 200M 90 KVAR 450V seccionador y fusibles | 241 | B | 1755.01 | 1 | 8445275076329 | 0 | 52
415040255 | BATERIA DE CONDENSADORES AUTOMATICA DUCATI 200M 100 KVAR 450V seccionador y fusibles | 241 | B | 1857.06 | 1 | 8445275076343 | 0 | 52
415040260 | BATERIA DE CONDENSADORES AUTOMATICA DUCATI 200M 120 KVAR 450V seccionador y fusibles | 241 | B | 2183.93 | 1 | 8445275076367 | 0 | 52
415040265 | Batería condensadores autorregulable 200-M. 140kVAr - 450V seccionador y fusibles | 241 | B | 2332.6 | 1 | 8445275076381 | 0 | 52
415040270 | BATERIA DE CONDENSADORES AUTOMATICA DUCATI 200M 160 KVAR 450V seccionador y fusibles | 241 | B | 2483.09 | 1 | 8445275076404 | 0 | 52
415040275 | BATERIA DE CONDENSADORES AUTOMATICA DUCATI 200M 180 KVAR 450V seccionador y fusibles | 241 | B | 2736.4 | 1 | 8445275076428 | 0 | 52
415040280 | Batería condensadores autorregulable 200-M. 200kVAr - 450V seccionador y fusibles | 241 | B | 2900.74 | 1 | 8445275076442 | 0 | 52
ECA44081 | BATERIA DE CONDENSADORES SERIE PREMIUM 80 kVar 440V Prot.Magnetotérmica Indiv. C/Seccionador | 242 | B | 1813.53 | 1 | 8445275077548 | 0 | 52
ECA44087 | BATERIA DE CONDENSADORES SERIE PREMIUM 87,5 kVar 440V Prot.Magnetotérmica Indiv. C/Seccionador | 242 | B | 1897.6 | 1 | 8445275077562 | 0 | 52
ECA44100 | BATERIA DE CONDENSADORES SERIE PREMIUM 100 kVar 440V Prot.Magnetotérmica Indiv. C/Seccionador | 242 | B | 1930.4 | 1 | 8445275077593 | 0 | 52
ECA44112 | BATERIA DE CONDENSADORES SERIE PREMIUM 112,5 kVar 440V Prot.Magnetotérmica Indiv. C/Seccionador | 242 | B | 2058.55 | 1 | 8445275077630 | 0 | 52
ECA44125 | BATERIA DE CONDENSADORES SERIE PREMIUM 125 kVar 440V Prot.Magnetotérmica Indiv. C/Seccionador | 242 | B | 2109.81 | 1 | 8445275077661 | 0 | 52
ECA44137 | BATERIA DE CONDENSADORES SERIE PREMIUM 137,5 kVar 440V Prot.Magnetotérmica Indiv. C/Seccionador | 242 | B | 2184.65 | 1 | 8445275077708 | 0 | 52
ECA44150 | BATERIA DE CONDENSADORES SERIE PREMIUM 150 kVar 440V Prot.Magnetotérmica Indiv. C/Seccionador | 242 | B | 2212.33 | 1 | 8445275077739 | 0 | 52
ECA44162 | BATERIA DE CONDENSADORES SERIE PREMIUM 162,5 kVar 440V Prot.Magnetotérmica Indiv. C/Seccionador | 242 | B | 2422.49 | 1 | 8445275077784 | 0 | 52
ECA44175 | BATERIA DE CONDENSADORES SERIE PREMIUM 175 kVar 440V Prot.Magnetotérmica Indiv. C/Seccionador | 242 | B | 2598.82 | 1 | 8445275077845 | 0 | 52
ECA44187 | BATERIA DE CONDENSADORES SERIE PREMIUM 187,5 kVar 440V Prot.Magnetotérmica Indiv. C/Seccionador | 242 | B | 2654.18 | 1 | 8445275077906 | 0 | 52
ECA44200 | BATERIA DE CONDENSADORES SERIE PREMIUM 200 kVar 440V Prot.Magnetotérmica Indiv. C/Seccionador | 242 | B | 2727.99 | 1 | 8445275078514 | 0 | 52
ECAE44082 | BATERIA DE CONDENSADORES AUTOMATICA PREMIUM 82,5KVAR 440V contactor estatico | 242 | B | 2175.42 | 1 |  | 0 | 52
ECAE44105 | BATERIA DE CONDENSADORES AUTOMATICA PREMIUM 105KVAR 440V contactor estatico | 242 | B | 2315.87 | 1 |  | 0 | 52
ECAE44120 | BATERIA DE CONDENSADORES AUTOMATICA PREMIUM 120KVAR 440V contactor estatico | 242 | B | 2497.32 | 1 |  | 0 | 52
ECAE44135 | BATERIA DE CONDENSADORES AUTOMATICA PREMIUM 135KVAR 440V contactor estatico | 242 | B | 2621.37 | 1 |  | 0 | 52
ECAE44150 | BATERIA DE CONDENSADORES AUTOMATICA PREMIUM 150KVAR 440V contactor estatico | 242 | B | 2654.18 | 1 |  | 0 | 52
ECAE44160 | BATERIA DE CONDENSADORES AUTOMATICA PREMIUM 160KVAR 440V contactor estatico | 242 | B | 2907.39 | 1 |  | 0 | 52
ECAE44180 | BATERIA DE CONDENSADORES AUTOMATICA PREMIUM 180KVAR 440V contactor estatico | 242 | B | 3137.03 | 1 |  | 0 | 52
ECAE44200 | BATERIA DE CONDENSADORES AUTOMATICA PREMIUM 200KVAR 440V contactor estatico | 242 | B | 3273.38 | 1 |  | 0 | 52
415040610N | BATERIA DE CONDENSADORES AUTOMATICA DUCATI 400M 220 KVAR 450V seccionador y fusibles | 243 | B | 4745.19 | 1 | 8445275076633 | 0 | 52
415040615N | BATERIA DE CONDENSADORES AUTOMATICA DUCATI 400M 240 KVAR 450V seccionador y fusibles | 243 | B | 4961.58 | 1 | 8445275076640 | 0 | 52
415040620N | BATERIA DE CONDENSADORES AUTOMATICA DUCATI 400M 260 KVAR 450V seccionador y fusibles | 243 | B | 5123.16 | 1 | 8445275076657 | 0 | 52
415040625N | BATERIA DE CONDENSADORES AUTOMATICA DUCATI 400M 280 KVAR 450V seccionador y fusibles | 243 | B | 5276.91 | 1 | 8445275076664 | 0 | 52
415040627N | BATERIA DE CONDENSADORES AUTOMATICA DUCATI 400M 300 KVAR 450V seccionador y fusibles | 243 | B | 5513.67 | 1 | 8445275076671 | 0 | 52
415040630N | BATERIA DE CONDENSADORES AUTOMATICA DUCATI 400M 320 KVAR 450V seccionador y fusibles | 243 | B | 5866.31 | 1 | 8445275076688 | 0 | 52
415040635N | BATERIA DE CONDENSADORES AUTOMATICA DUCATI 400M 360 KVAR 450V seccionador y fusibles | 243 | B | 6247.14 | 1 | 8445275076695 | 0 | 52
415040640N | BATERIA DE CONDENSADORES AUTOMATICA DUCATI 400M 400 KVAR 450V seccionador y fusibles | 243 | B | 6617.01 | 1 | 8445275076701 | 0 | 52
ECA44163 | BATERIA DE CONDENSADORES SERIE ZENIT 162,5 kVar 440V | 244 | B | 4627.53 | 1 | 8445275077791 | 0 | 52
ECA44176 | BATERIA DE CONDENSADORES SERIE ZENIT 175 kVar 440V | 244 | B | 4672.85 | 1 | 8445275077852 | 0 | 52
ECA44188 | BATERIA DE CONDENSADORES SERIE ZENIT 187,5 kVar 440V | 244 | B | 4749.9 | 1 | 8445275077913 | 0 | 52
ECA44201 | BATERIA DE CONDENSADORES SERIE ZENIT 200 kVar 440V | 244 | B | 4806.56 | 1 | 8445275078521 | 0 | 52
ECA44212 | BATERIA DE CONDENSADORES SERIE ZENIT 212,5 kVar 440V | 244 | B | 4892.67 | 1 | 8445275078552 | 0 | 52
ECA44225 | BATERIA DE CONDENSADORES SERIE ZENIT 225 kVar 440V | 244 | B | 4957.26 | 1 | 8445275078590 | 0 | 52
ECA44237 | BATERIA DE CONDENSADORES SERIE ZENIT 237,5 kVar 440V | 244 | B | 5030.91 | 1 | 8445275078637 | 0 | 52
ECA44250 | BATERIA DE CONDENSADORES SERIE ZENIT 250 kVar 440V | 244 | B | 5146.48 | 1 | 8445275078675 | 0 | 52
ECA44262 | BATERIA DE CONDENSADORES SERIE ZENIT 262,5 kVar 440V | 244 | B | 5216.74 | 1 | 8445275078705 | 0 | 52
ECA44275 | BATERIA DE CONDENSADORES SERIE ZENIT 275 kVar 440V | 244 | B | 5284.72 | 1 | 8445275078736 | 0 | 52
ECA44287 | BATERIA DE CONDENSADORES SERIE ZENIT 287,5 kVar 440V | 244 | B | 5353.84 | 1 | 8445275078781 | 0 | 52
ECA44300 | BATERIA DE CONDENSADORES SERIE ZENIT 300 kVar 440V | 244 | B | 5952.11 | 1 | 8445275078811 | 0 | 52
ECA44325 | BATERIA DE CONDENSADORES SERIE ZENIT 325 kVar 440V | 244 | B | 6099.41 | 1 | 8445275078859 | 0 | 52
ECA44337 | BATERIA DE CONDENSADORES SERIE ZENIT 337,5 kVar 440V | 244 | B | 6343.02 | 1 | 8445275078897 | 0 | 52
ECA44350 | BATERIA DE CONDENSADORES SERIE ZENIT 350 kVar 440V | 244 | B | 6539.05 | 1 | 8445275078941 | 0 | 52
ECA44375 | BATERIA DE CONDENSADORES SERIE ZENIT 375 kVar 440V | 244 | B | 6856.31 | 1 | 8445275078989 | 0 | 52
ECA44387 | BATERIA DE CONDENSADORES SERIE ZENIT 387,5 kVar 440V | 244 | B | 7173.58 | 1 | 8445275079047 | 0 | 52
ECA44400 | BATERIA DE CONDENSADORES SERIE ZENIT 400 kVar 440V | 244 | B | 7490.84 | 1 | 8445275079085 | 0 | 52
ECA44425 | BATERIA DE CONDENSADORES SERIE ZENIT 425 kVar 440V | 244 | B | 7809.24 | 1 | 8445275079177 | 0 | 52
ECA44450 | BATERIA DE CONDENSADORES SERIE ZENIT 450 kVar 440V | 244 | B | 8127.64 | 1 | 8445275079269 | 0 | 52
ECAE44165 | BATERIA DE CONDENSADORES AUTOMATICA ZENIT 165KVAR 440V contactor estatico | 244 | B | 5552.13 | 1 |  | 0 | 52
ECAE44195 | BATERIA DE CONDENSADORES AUTOMATICA ZENIT 195KVAR 440V contactor estatico | 244 | B | 5767.42 | 1 |  | 0 | 52
ECAE44210 | BATERIA DE CONDENSADORES AUTOMATICA ZENIT 210KVAR 440V contactor estatico | 244 | B | 5871.66 | 1 |  | 0 | 52
ECAE44225 | BATERIA DE CONDENSADORES AUTOMATICA ZENIT 225KVAR 440V contactor estatico | 244 | B | 5948.71 | 1 |  | 0 | 52
ECAE44240 | BATERIA DE CONDENSADORES AUTOMATICA ZENIT 240KVAR 440V contactor estatico | 244 | B | 5982.7 | 1 |  | 0 | 52
ECAE44255 | BATERIA DE CONDENSADORES AUTOMATICA ZENIT 255KVAR 440V contactor estatico | 244 | B | 6175.33 | 1 |  | 0 | 52
ECAE44270 | BATERIA DE CONDENSADORES AUTOMATICA ZENIT 270KVAR 440V contactor estatico | 244 | B | 6260.31 | 1 |  | 0 | 52
ECAE44285 | BATERIA DE CONDENSADORES AUTOMATICA ZENIT 285KVAR 440V contactor estatico | 244 | B | 6424.61 | 1 |  | 0 | 52
ECAE44300 | BATERIA DE CONDENSADORES AUTOMATICA ZENIT 300KVAR 440V contactor estatico | 244 | B | 7141.85 | 1 |  | 0 | 52
ECAE44320 | BATERIA DE CONDENSADORES AUTOMATICA ZENIT 320KVAR 440V contactor estatico | 244 | B | 7318.61 | 1 |  | 0 | 52
ECAE44340 | BATERIA DE CONDENSADORES AUTOMATICA ZENIT 340KVAR 440V contactor estatico | 244 | B | 7610.95 | 1 |  | 0 | 52
ECAE44360 | BATERIA DE CONDENSADORES AUTOMATICA ZENIT 340KVAR 440V contactor estatico | 244 | B | 8227.35 | 1 |  | 0 | 52
ECAE44380 | BATERIA DE CONDENSADORES AUTOMATICA ZENIT 380KVAR 440V contactor estatico | 244 | B | 8609.2 | 1 |  | 0 | 52
ECAE44400 | BATERIA DE CONDENSADORES AUTOMATICA ZENIT 400KVAR 440V contactor estatico | 244 | B | 8988.78 | 1 |  | 0 | 52
ECA44401 | BATERIA DE CONDENSADORES SERIE TRENTO 400 kVar 440V | 245 | B | 9001.49 | 1 | 8445275079115 | 0 | 52
ECA44426 | BATERIA DE CONDENSADORES SERIE TRENTO 425 kVar 440V | 245 | B | 9251.07 | 1 | 8445275079191 | 0 | 52
ECA44451 | BATERIA DE CONDENSADORES SERIE TRENTO 450 kVar 440V | 245 | B | 9569.41 | 1 | 8445275079283 | 0 | 52
ECA44475 | BATERIA DE CONDENSADORES SERIE TRENTO 475 kVar 440V | 245 | B | 9627.98 | 1 | 8445275079320 | 0 | 52
ECA44500 | BATERIA DE CONDENSADORES SERIE TRENTO 500 kVar 440V | 245 | B | 9662.37 | 1 | 8445275079368 | 0 | 52
ECA44525 | BATERIA DE CONDENSADORES SERIE TRENTO 525 kVar 440V | 245 | B | 10231.56 | 1 | 8445275079405 | 0 | 52
ECA44550 | BATERIA DE CONDENSADORES SERIE TRENTO 550kVar 440V | 245 | B | 10268.49 | 1 | 8445275079443 | 0 | 52
ECA44575 | BATERIA DE CONDENSADORES SERIE TRENTO 575 kVar 440V | 245 | B | 10751.1 | 1 | 8445275079481 | 0 | 52
ECA44600 | BATERIA DE CONDENSADORES SERIE TRENTO 600 kVar 440V | 245 | B | 11010.87 | 1 | 8445275079528 | 0 | 52
ECA44625 | BATERIA DE CONDENSADORES SERIE TRENTO 625 kVar 440V | 245 | B | 11271.91 | 1 | 8445275079566 | 0 | 52
ECA44650 | BATERIA DE CONDENSADORES SERIE TRENTO 650 kVar 440V | 245 | B | 11529.13 | 1 | 8445275079603 | 0 | 52
ECA44675 | BATERIA DE CONDENSADORES SERIE TRENTO 675 kVar 440V | 245 | B | 11862.76 | 1 | 8445275079641 | 0 | 52
ECA44700 | BATERIA DE CONDENSADORES SERIE TRENTO 700 kVar 440V | 245 | B | 12312.26 | 1 | 8445275079689 | 0 | 52
ECA44725 | BATERIA DE CONDENSADORES SERIE TRENTO 725 kVar 440V | 245 | B | 12885.28 | 1 | 8445275079726 | 0 | 52
ECA44750 | BATERIA DE CONDENSADORES SERIE TRENTO 750 kVar 440V | 245 | B | 13246.92 | 1 | 8445275079764 | 0 | 52
ECA44775 | BATERIA DE CONDENSADORES SERIE TRENTO 775 kVar 440V | 245 | B | 13910.34 | 1 | 8445275079801 | 0 | 52
ECA44800 | BATERIA DE CONDENSADORES SERIE TRENTO 800 kVar 440V | 245 | B | 14154.83 | 1 | 8445275079849 | 0 | 52
ECAE44401 | BATERIA DE CONDENSADORES AUTOMATICA TRENTO 400KVAR 440V contactor estatico | 245 | B | 10802.04 | 1 |  | 0 | 52
ECAE44420 | BATERIA DE CONDENSADORES AUTOMATICA TRENTO 420KVAR 440V contactor estatico | 245 | B | 11101.28 | 1 |  | 0 | 52
ECAE44440 | BATERIA DE CONDENSADORES AUTOMATICA TRENTO 440KVAR 440V contactor estatico | 245 | B | 11483.29 | 1 |  | 0 | 52
ECAE44460 | BATERIA DE CONDENSADORES AUTOMATICA TRENTO 460KVAR 440V contactor estatico | 245 | B | 11554.6 | 1 |  | 0 | 52
ECAE44480 | BATERIA DE CONDENSADORES AUTOMATICA TRENTO 480KVAR 440V contactor estatico | 245 | B | 11594.08 | 1 |  | 0 | 52
ECAE44500 | BATERIA DE CONDENSADORES AUTOMATICA TRENTO 500KVAR 440V contactor estatico | 245 | B | 12277.88 | 1 |  | 0 | 52
ECAE44520 | BATERIA DE CONDENSADORES AUTOMATICA TRENTO 520KVAR 440V contactor estatico | 245 | B | 12322.45 | 1 |  | 0 | 52
ECAE44540 | BATERIA DE CONDENSADORES AUTOMATICA TRENTO 540KVAR 440V contactor estatico | 245 | B | 12901.83 | 1 |  | 0 | 52
ECAE44560 | BATERIA DE CONDENSADORES AUTOMATICA TRENTO 560KVAR 440V contactor estatico | 245 | B | 13212.53 | 1 |  | 0 | 52
ECAE44580 | BATERIA DE CONDENSADORES AUTOMATICA TRENTO 580KVAR 440V contactor estatico | 245 | B | 13525.78 | 1 |  | 0 | 52
ECAE44600 | BATERIA DE CONDENSADORES AUTOMATICA TRENTO 600KVAR 440V contactor estatico | 245 | B | 13833.94 | 1 |  | 0 | 52
ECAE44620 | BATERIA DE CONDENSADORES AUTOMATICA TRENTO 620KVAR 440V contactor estatico | 245 | B | 14236.33 | 1 |  | 0 | 52
ECAE44640 | BATERIA DE CONDENSADORES AUTOMATICA TRENTO 640KVAR 440V contactor estatico | 245 | B | 14773.69 | 1 |  | 0 | 52
ECA441K0 | BATERIA DE CONDENSADORES SERIE INFINITY 1000 kVar 440V | 246 | B | 18010.61 | 1 | 8445275077944 | 0 | 52
ECA441K025 | BATERIA DE CONDENSADORES SERIE INFINITY 1025 kVar 440V | 246 | B | 18312.4 | 1 | 8445275077975 | 0 | 52
ECA441K050 | BATERIA DE CONDENSADORES SERIE INFINITY 1050 kVar 440V | 246 | B | 18647.3 | 1 | 8445275078019 | 0 | 52
ECA441K075 | BATERIA DE CONDENSADORES SERIE INFINITY 1075 kVar 440V | 246 | B | 18861.22 | 1 | 8445275078040 | 0 | 52
ECA441K1 | BATERIA DE CONDENSADORES SERIE INFINITY 1100 kVar 440V | 246 | B | 19216.5 | 1 | 8445275078088 | 0 | 52
ECA441K125 | BATERIA DE CONDENSADORES SERIE INFINITY 1125 kVar 440V | 246 | B | 19601.05 | 1 | 8445275078118 | 0 | 52
ECA441K150 | BATERIA DE CONDENSADORES SERIE INFINITY 1150 kVar 440V | 246 | B | 19902.84 | 1 | 8445275078156 | 0 | 52
ECA441K175 | BATERIA DE CONDENSADORES SERIE INFINITY 1175 kVar 440V | 246 | B | 20193.17 | 1 | 8445275078187 | 0 | 52
ECA441K2 | BATERIA DE CONDENSADORES SERIE INFINITY 1200 kVar 440V | 246 | B | 20595.56 | 1 | 8445275078224 | 0 | 52
ECA441K225 | BATERIA DE CONDENSADORES SERIE INFINITY 1225 kVar 440V | 246 | B | 21008.13 | 1 | 8445275078255 | 0 | 52
ECA441K250 | BATERIA DE CONDENSADORES SERIE INFINITY 1250kVar 440V | 246 | B | 21428.35 | 1 | 8445275078293 | 0 | 52
ECA441K275 | BATERIA DE CONDENSADORES SERIE INFINITY 1275 kVar 440V | 246 | B | 21751.78 | 1 | 8445275078323 | 0 | 52
ECA441K3 | BATERIA DE CONDENSADORES SERIE INFINITY 1300 kVar 440V | 246 | B | 22075.22 | 1 | 8445275078361 | 0 | 52
ECA441K350 | BATERIA DE CONDENSADORES SERIE INFINITY 1350 kVar 440V | 246 | B | 22403.75 | 1 | 8445275078408 | 0 | 52
ECA441K375 | BATERIA DE CONDENSADORES SERIE INFINITY 1375 kVar 440V | 246 | B | 22625.32 | 1 | 8445275078439 | 0 | 52
ECA44825 | BATERIA DE CONDENSADORES SERIE INFINITY 825 kVar 440V | 246 | B | 16048.34 | 1 | 8445275079887 | 0 | 52
ECA44850 | BATERIA DE CONDENSADORES SERIE INFINITY 850kVar 440V | 246 | B | 16285.19 | 1 | 8445275079924 | 0 | 52
ECA44875 | BATERIA DE CONDENSADORES SERIE INFINITY 875 kVar 440V | 246 | B | 16651.92 | 1 | 8445275079962 | 0 | 52
ECA44900 | BATERIA DE CONDENSADORES SERIE INFINITY 900 kVar 440V | 246 | B | 16758.88 | 1 | 8445275080005 | 0 | 52
ECA44925 | BATERIA DE CONDENSADORES SERIE INFINITY 925 kVar 440V | 246 | B | 17140.89 | 1 | 8445275080043 | 0 | 52
ECA44950 | BATERIA DE CONDENSADORES SERIE INFINITY 950 kVar 440V | 246 | B | 17493.62 | 1 | 8445275080081 | 0 | 52
ECA44975 | BATERIA DE CONDENSADORES SERIE INFINITY 975 kVar 440V | 246 | B | 17741.93 | 1 | 8445275080128 | 0 | 52
ECAE441K0 | BATERIA DE CONDENSADORES AUTOMATICA INFINITY 1000KVAR 440V contactor estatico | 246 | B | 21662.65 | 1 |  | 0 | 52
ECAE441K040 | BATERIA DE CONDENSADORES AUTOMATICA INFINITY 1040KVAR 440V contactor estatico | 246 | B | 22745.02 | 1 |  | 0 | 52
ECAE441K080 | BATERIA DE CONDENSADORES AUTOMATICA INFINITY 1080KVAR 440V contactor estatico | 246 | B | 23199.61 | 1 |  | 0 | 52
ECAE441K120 | BATERIA DE CONDENSADORES AUTOMATICA INFINITY 1120KVAR 440V contactor estatico | 246 | B | 23663.12 | 1 |  | 0 | 52
ECAE441K160 | BATERIA DE CONDENSADORES AUTOMATICA INFINITY 1160KVAR 440V contactor estatico | 246 | B | 24136.82 | 1 |  | 0 | 52
ECAE441K2 | BATERIA DE CONDENSADORES AUTOMATICA INFINITY 1200KVAR 440V contactor estatico | 246 | B | 24619.42 | 1 |  | 0 | 52
ECAE441K240 | BATERIA DE CONDENSADORES AUTOMATICA INFINITY 1240KVAR 440V contactor estatico | 246 | B | 25112.22 | 1 |  | 0 | 52
ECAE441K280 | BATERIA DE CONDENSADORES AUTOMATICA INFINITY 1280KVAR 440V contactor estatico | 246 | B | 26104.18 | 1 |  | 0 | 52
ECAE44680 | BATERIA DE CONDENSADORES AUTOMATICA INFINITY 680KVAR 440V contactor estatico | 246 | B | 15728.72 | 1 |  | 0 | 52
ECAE44720 | BATERIA DE CONDENSADORES AUTOMATICA INFINITY 720KVAR 440V contactor estatico | 246 | B | 15728.72 | 1 |  | 0 | 52
ECAE44760 | BATERIA DE CONDENSADORES AUTOMATICA INFINITY 760KVAR 440V contactor estatico | 246 | B | 16452 | 1 |  | 0 | 52
ECAE44800 | BATERIA DE CONDENSADORES AUTOMATICA INFINITY 800KVAR 440V contactor estatico | 246 | B | 17115.43 | 1 |  | 0 | 52
ECAE44840 | BATERIA DE CONDENSADORES AUTOMATICA INFINITY 840KVAR 440V contactor estatico | 246 | B | 18264.01 | 1 |  | 0 | 52
ECAE44880 | BATERIA DE CONDENSADORES AUTOMATICA INFINITY 880KVAR 440V contactor estatico | 246 | B | 18803.92 | 1 |  | 0 | 52
ECAE44920 | BATERIA DE CONDENSADORES AUTOMATICA INFINITY 920KVAR 440V contactor estatico | 246 | B | 19438.06 | 1 |  | 0 | 52
ECAE44960 | BATERIA DE CONDENSADORES AUTOMATICA INFINITY 960KVAR 440V contactor estatico | 246 | B | 20335.79 | 1 |  | 0 | 52
415041110 | BATERIA DE CONDENSADORES AUTOMATICA DUCATI 1600R 240 kVar 450V seccionador y fusibles | 247 | B | 8386.05 | 1 | 8445275076725 | 0 | 52
415041112 | BATERIA DE CONDENSADORES AUTOMATICA DUCATI 1600R 280 kVar 450V seccionador y fusibles | 247 | B | 8383.31 | 1 | 8445275076732 | 0 | 52
415041115 | BATERIA DE CONDENSADORES AUTOMATICA DUCATI 1600R 320 kVar 450V seccionador y fusibles | 247 | B | 9454.04 | 1 | 8445275076749 | 0 | 52
415041117 | BATERIA DE CONDENSADORES AUTOMATICA DUCATI 1600R 360 kVar 450V seccionador y fusibles | 247 | B | 10753.28 | 1 | 8445275076756 | 0 | 52
415041120 | BATERIA DE CONDENSADORES AUTOMATICA DUCATI 1600R 400 kVar 450V seccionador y fusibles | 247 | B | 10654.31 | 1 | 8445275076763 | 0 | 52
415041122 | BATERIA DE CONDENSADORES AUTOMATICA DUCATI 1600R 440 kVar 450V seccionador y fusibles | 247 | B | 11697.98 | 1 | 8445275076770 | 0 | 52
415041125 | BATERIA DE CONDENSADORES AUTOMATICA DUCATI 1600R 480 kVar 450V seccionador y fusibles | 247 | B | 12022.98 | 1 | 8445275076787 | 0 | 52
415041127 | BATERIA DE CONDENSADORES AUTOMATICA DUCATI 1600R 520 kVar 450V seccionador y fusibles | 247 | B | 12782.48 | 1 | 8445275076794 | 0 | 52
415041130 | BATERIA DE CONDENSADORES AUTOMATICA DUCATI 1600R 560 kVar 450V seccionador y fusibles | 247 | B | 12835.36 | 1 | 8445275076800 | 0 | 52
415041132 | BATERIA DE CONDENSADORES AUTOMATICA DUCATI 1600R 600 kVar 450V seccionador y fusibles | 247 | B | 12843.15 | 1 | 8445275076817 | 0 | 52
415041135 | BATERIA DE CONDENSADORES AUTOMATICA DUCATI 1600R 640 kVar 450V seccionador y fusibles | 247 | B | 13826.68 | 1 | 8445275076824 | 0 | 52
415041137 | BATERIA DE CONDENSADORES AUTOMATICA DUCATI 1600R 680 kVar 450V seccionador y fusibles | 247 | B | 14491.46 | 1 | 8445275076831 | 0 | 52
415041140 | BATERIA DE CONDENSADORES AUTOMATICA DUCATI 1600R 720 kVar 450V seccionador y fusibles | 247 | B | 14565.39 | 1 | 8445275076848 | 0 | 52
415041145 | BATERIA DE CONDENSADORES AUTOMATICA DUCATI 1600R 800 kVar 450V seccionador y fusibles | 247 | B | 15723.32 | 1 | 8445275076855 | 0 | 52
415041150 | BATERIA DE CONDENSADORES AUTOMATICA DUCATI 1600R 880 kVar 450V seccionador y fusibles | 247 | B | 20961.51 | 1 | 8445275076862 | 0 | 52
415041155 | BATERIA DE CONDENSADORES AUTOMATICA DUCATI 1600R 960 kVar 450V seccionador y fusibles | 247 | B | 21465.17 | 1 | 8445275076879 | 0 | 52
415041160 | BATERIA DE CONDENSADORES AUTOMATICA DUCATI 1600R 1040 kVar 450V seccionador y fusibles | 247 | B | 22931.04 | 1 | 8445275076886 | 0 | 52
415041165 | BATERIA DE CONDENSADORES AUTOMATICA DUCATI 1600R 1120 kVar 450V seccionador y fusibles | 247 | B | 23367.04 | 1 | 8445275076893 | 0 | 52
415041170 | BATERIA DE CONDENSADORES AUTOMATICA DUCATI 1600R 1200 kVar 450V seccionador y fusibles | 247 | B | 23942.87 | 1 | 8445275076909 | 0 | 52
415041175 | BATERIA DE CONDENSADORES AUTOMATICA DUCATI 1600R 1280 kVar 450V seccionador y fusibles | 247 | B | 24893.05 | 1 | 8445275076916 | 0 | 52
415041180 | BATERIA DE CONDENSADORES AUTOMATICA DUCATI 1600R 1360 kVar 450V seccionador y fusibles | 247 | B | 25757.54 | 1 | 8445275076923 | 0 | 52
415041185 | BATERIA DE CONDENSADORES AUTOMATICA DUCATI 1600R 1440 kVar 450V seccionador y fusibles | 247 | B | 26450.31 | 1 | 8445275076930 | 0 | 52
415041190 | BATERIA DE CONDENSADORES AUTOMATICA DUCATI 1600R 1520 kVar 450V seccionador y fusibles | 247 | B | 27360.69 | 1 | 8445275076947 | 0 | 52
415041195 | BATERIA DE CONDENSADORES AUTOMATICA DUCATI 1600R 1600 kVar 450V seccionador y fusibles | 247 | B | 28737.39 | 1 | 8445275076954 | 0 | 52
415042110N | BATERIA DE CONDENSADORES AUTOMATICA DUCATI 170ML 25,5 kVar 400V c/Filtros, seccionador y fusibles | 248 | B | 3579.5 | 1 | 8445275077098 | 0 | 52
415042115N | BATERIA DE CONDENSADORES AUTOMATICA DUCATI 170ML 34 kVar 400V c/Filtros, seccionador y fusibles | 248 | B | 3645.65 | 1 | 8445275077104 | 0 | 52
415042120N | BATERIA DE CONDENSADORES AUTOMATICA DUCATI 170ML 42,5 kVar 400V c/Filtros, seccionador y fusibles | 248 | B | 3716.57 | 1 | 8445275077111 | 0 | 52
415042125N | BATERIA DE CONDENSADORES AUTOMATICA DUCATI 170ML 59,5 kVar 400V c/Filtros, seccionador y fusibles | 248 | B | 4023.8 | 1 | 8445275077128 | 0 | 52
415042130N | BATERIA DE CONDENSADORES AUTOMATICA DUCATI 170ML 68 kVar 400V c/Filtros, seccionador y fusibles | 248 | B | 4089.95 | 1 | 8445275077135 | 0 | 52
415042135N | BATERIA DE CONDENSADORES AUTOMATICA DUCATI 170ML 85 kVar 400V c/Filtros, seccionador y fusibles | 248 | B | 4363.84 | 1 | 8445275077142 | 0 | 52
415042140N | BATERIA DE CONDENSADORES AUTOMATICA DUCATI 170ML 102 kVar 400V c/Filtros, seccionador y fusibles | 248 | B | 4941.24 | 1 | 8445275077159 | 0 | 52
415042145N | BATERIA DE CONDENSADORES AUTOMATICA DUCATI 170ML 119 kVar 400V c/Filtros, seccionador y fusibles | 248 | B | 5223.88 | 1 | 8445275077166 | 0 | 52
415042150N | BATERIA DE CONDENSADORES AUTOMATICA DUCATI 170ML 136 kVar 400V c/Filtros, seccionador y fusibles | 248 | B | 5841.35 | 1 | 8445275077173 | 0 | 52
415042155N | BATERIA DE CONDENSADORES AUTOMATICA DUCATI 170ML 153 kVar 400V c/Filtros, seccionador y fusibles | 248 | B | 6089.68 | 1 | 8445275077197 | 0 | 52
415042160N | BATERIA DE CONDENSADORES AUTOMATICA DUCATI 170ML 170 kVar 400V c/Filtros, seccionador y fusibles | 248 | B | 6360.56 | 1 | 8445275077203 | 0 | 52
ECR44037 | BATERIA DE CONDENSADORES CON INDUCTANCIAS SERIE RF-ZENIT 37,5 kVar 440V | 249 | B | 4048.47 | 1 |  | 0 | 52
ECR44050 | BATERIA DE CONDENSADORES CON INDUCTANCIAS SERIE RF-ZENIT 50 kVar 440V | 249 | B | 4305.77 | 1 |  | 0 | 52
ECR44062 | BATERIA DE CONDENSADORES CON INDUCTANCIAS SERIE RF-ZENIT 62,5 kVar 440V | 249 | B | 4863.04 | 1 |  | 0 | 52
ECR44075 | BATERIA DE CONDENSADORES CON INDUCTANCIAS SERIE RF-ZENIT 75 kVar 440V | 249 | B | 5383.73 | 1 | 8445275080661 | 0 | 52
ECR44100 | BATERIA DE CONDENSADORES CON INDUCTANCIAS SERIE RF-ZENIT 100 kVar 440V | 249 | B | 5812.97 | 1 | 8445275080692 | 0 | 52
ECR44125 | BATERIA DE CONDENSADORES CON INDUCTANCIAS SERIE RF-ZENIT 125 kVar 440V | 249 | B | 6176.35 | 1 | 8445275080722 | 0 | 52
ECR44137 | BATERIA DE CONDENSADORES CON INDUCTANCIAS SERIE RF-ZENIT 137,5 kVar 440V | 249 | B | 6445.84 | 1 | 8445275080753 | 0 | 52
ECR44150 | BATERIA DE CONDENSADORES CON INDUCTANCIAS SERIE RF-ZENIT 150 kVar 440V | 249 | B | 6689.73 | 1 | 8445275082016 | 0 | 52
ECR44162 | BATERIA DE CONDENSADORES CON INDUCTANCIAS SERIE RF-ZENIT 162,5 kVar 440V | 249 | B | 6901.91 | 1 | 8445275080807 | 0 | 52
ECR44175 | BATERIA DE CONDENSADORES CON INDUCTANCIAS SERIE RF-ZENIT 175 kVar 440V | 249 | B | 6995.8 | 1 | 8445275080838 | 0 | 52
ECR44187 | BATERIA DE CONDENSADORES CON INDUCTANCIAS SERIE RF-ZENIT 187,5 kVar 440V | 249 | B | 7536 | 1 | 8445275082023 | 0 | 52
ECR44200 | BATERIA DE CONDENSADORES CON INDUCTANCIAS SERIE RF-ZENIT 200 kVar 440V | 249 | B | 7938.41 | 1 | 8445275082054 | 0 | 52
ECR44225 | BATERIA DE CONDENSADORES CON INDUCTANCIAS SERIE RF-ZENIT 225 kVar 440V | 249 | B | 8322.53 | 1 | 8445275082078 | 0 | 52
ECR44250 | BATERIA DE CONDENSADORES CON INDUCTANCIAS SERIE RF-ZENIT 250 kVar 440V | 249 | B | 8738.35 | 1 | 8445275082092 | 0 | 52
ECR44275 | BATERIA DE CONDENSADORES CON INDUCTANCIAS SERIE RF-ZENIT 275 KVAR 440V | 249 | B | 9002.96 | 1 | 8445275080975 | 0 | 52
ECRE44037 | BATERIA DE CONDENSADORES CON INDUCTANCIAS SERIE RF-ZENIT 37,5 kVar 440V contactor estatico | 249 | B | 4858.16 | 1 |  | 0 | 52
ECRE44050 | BATERIA DE CONDENSADORES CON INDUCTANCIAS SERIE RF-ZENIT 50 kVar 440V contactor estatico | 249 | B | 5166.67 | 1 |  | 0 | 52
ECRE44062 | BATERIA DE CONDENSADORES CON INDUCTANCIAS SERIE RF-ZENIT 62,5 kVar 440V contactor estatico | 249 | B | 5834.91 | 1 |  | 0 | 52
ECRE44075 | BATERIA DE CONDENSADORES CON INDUCTANCIAS SERIE RF-ZENIT 75 kVar 440V contactor estatico | 249 | B | 6460.48 | 1 |  | 0 | 52
ECRE44087 | BATERIA DE CONDENSADORES CON INDUCTANCIAS SERIE RF-ZENIT 87,5 kVar 440V contactor estatico | 249 | B | 6782.4 | 1 |  | 0 | 52
ECRE44105 | BATERIA DE CONDENSADORES CON INDUCTANCIAS SERIE RF-ZENIT 105 kVar 440V contactor estatico | 249 | B | 7122.62 | 1 |  | 0 | 52
ECRE44120 | BATERIA DE CONDENSADORES CON INDUCTANCIAS SERIE RF-ZENIT 120 kVar 440V contactor estatico | 249 | B | 7411.62 | 1 |  | 0 | 52
ECRE44135 | BATERIA DE CONDENSADORES CON INDUCTANCIAS SERIE RF-ZENIT 135 kVar 440V contactor estatico | 249 | B | 7782.33 | 1 |  | 0 | 52
ECRE44150 | BATERIA DE CONDENSADORES CON INDUCTANCIAS SERIE RF-ZENIT 150 kVar 440V contactor estatico | 249 | B | 8170.1 | 1 |  | 0 | 52
ECRE44160 | BATERIA DE CONDENSADORES CON INDUCTANCIAS SERIE RF-ZENIT 160 kVar 440V contactor estatico | 249 | B | 8579.82 | 1 |  | 0 | 52
ECRE44180 | BATERIA DE CONDENSADORES CON INDUCTANCIAS SERIE RF-ZENIT 180 kVar 440V contactor estatico | 249 | B | 9009.06 | 1 |  | 0 | 52
ECRE44200 | BATERIA DE CONDENSADORES CON INDUCTANCIAS SERIE RF-ZENIT 200 kVar 440V contactor estatico | 249 | B | 9459.03 | 1 |  | 0 | 52
ECR44300 | BATERIA DE CONDENSADORES CON INDUCTANCIAS SERIE RF-TRENTO 300 kVar 440V | 250 | B | 10085.69 | 1 | 8445275082108 | 0 | 52
ECR44325 | BATERIA DE CONDENSADORES CON INDUCTANCIAS SERIE RF-TRENTO 325 kVar 440V | 250 | B | 11044.56 | 1 | 8445275082139 | 0 | 52
ECR44350 | BATERIA DE CONDENSADORES CON INDUCTANCIAS SERIE RF-TRENTO 350 kVar 440V | 250 | B | 11551.54 | 1 | 8445275082153 | 0 | 52
ECR44375 | BATERIA DE CONDENSADORES CON INDUCTANCIAS SERIE RF-TRENTO 375 kVar 440V | 250 | B | 11932.08 | 1 | 8445275082177 | 0 | 52
ECR44400 | BATERIA DE CONDENSADORES CON INDUCTANCIAS SERIE RF-TRENTO 400 kVar 440V | 250 | B | 12824.61 | 1 | 8445275082191 | 0 | 52
ECR44425 | BATERIA DE CONDENSADORES CON INDUCTANCIAS SERIE RF-TRENTO 425 kVar 440V | 250 | B | 13203.9 | 1 | 8445275082207 | 0 | 52
ECR44450 | BATERIA DE CONDENSADORES CON INDUCTANCIAS SERIE RF-TRENTO 450 kVar 440V | 250 | B | 14096.43 | 1 | 8445275082214 | 0 | 52
ECR44475 | BATERIA DE CONDENSADORES CON INDUCTANCIAS SERIE RF-TRENTO 475 kVar 440V | 250 | B | 14486.99 | 1 | 8445275082221 | 0 | 52
ECRE44201 | BATERIA DE CONDENSADORES CON INDUCTANCIAS SERIE RF-TRENTO 200 kVar 440V contactor estatico | 250 | B | 10099.46 | 1 |  | 0 | 52
ECRE44220 | BATERIA DE CONDENSADORES CON INDUCTANCIAS SERIE RF-TRENTO 220 kVar 440V contactor estatico | 250 | B | 10501.28 | 1 |  | 0 | 52
ECRE44240 | BATERIA DE CONDENSADORES CON INDUCTANCIAS SERIE RF-TRENTO 240 kVar 440V contactor estatico | 250 | B | 10921.88 | 1 |  | 0 | 52
ECRE44260 | BATERIA DE CONDENSADORES CON INDUCTANCIAS SERIE RF-TRENTO 260 kVar 440V contactor estatico | 250 | B | 11358.76 | 1 |  | 0 | 52
ECRE44280 | BATERIA DE CONDENSADORES CON INDUCTANCIAS SERIE RF-TRENTO 280 kVar 440V contactor estatico | 250 | B | 11813.16 | 1 |  | 0 | 52
ECRE44300 | BATERIA DE CONDENSADORES CON INDUCTANCIAS SERIE RF-TRENTO 300 kVar 440V contactor estatico | 250 | B | 12102.32 | 1 |  | 0 | 52
ECRE44320 | BATERIA DE CONDENSADORES CON INDUCTANCIAS SERIE RF-TRENTO 320 kVar 440V contactor estatico | 250 | B | 12586.77 | 1 |  | 0 | 52
ECRE44340 | BATERIA DE CONDENSADORES CON INDUCTANCIAS SERIE RF-TRENTO 340 kVar 440V contactor estatico | 250 | B | 13089.99 | 1 |  | 0 | 52
ECRE44360 | BATERIA DE CONDENSADORES CON INDUCTANCIAS SERIE RF-TRENTO 360 kVar 440V contactor estatico | 250 | B | 13613.24 | 1 |  | 0 | 52
ECR441K0 | BATERIA DE CONDENSADORES CON INDUCTANCIAS SERIE RF-INFINITY 1000 kVar 440V | 251 | B | 27034.99 | 1 | 8445275082047 | 0 | 52
ECR44500 | BATERIA DE CONDENSADORES CON INDUCTANCIAS SERIE RF-INFINITY 500 kVar 440V | 251 | B | 18273.09 | 1 | 8445275082245 | 0 | 52
ECR44525 | BATERIA DE CONDENSADORES CON INDUCTANCIAS SERIE RF-INFINITY 525 kVar 440V | 251 | B | 18715.36 | 1 | 8445275082269 | 0 | 52
ECR44550 | BATERIA DE CONDENSADORES CON INDUCTANCIAS SERIE RF-INFINITY 550 kVar 440V | 251 | B | 19159.98 | 1 | 8445275082276 | 0 | 52
ECR44575 | BATERIA DE CONDENSADORES CON INDUCTANCIAS SERIE RF-INFINITY 575 kVar 440V | 251 | B | 19509.33 | 1 | 8445275082283 | 0 | 52
ECR44600 | BATERIA DE CONDENSADORES CON INDUCTANCIAS SERIE RF-INFINITY 600 kVar 440V | 251 | B | 19956.3 | 1 | 8445275082290 | 0 | 52
ECR44625 | BATERIA DE CONDENSADORES CON INDUCTANCIAS SERIE RF-INFINITY 625 kVar 440V | 251 | B | 19732.82 | 1 | 8445275082306 | 0 | 52
ECR44650 | BATERIA DE CONDENSADORES CON INDUCTANCIAS SERIE RF-INFINITY 650 kVar 440V | 251 | B | 19830.45 | 1 | 8445275082313 | 0 | 52
ECR44675 | BATERIA DE CONDENSADORES CON INDUCTANCIAS SERIE RF-INFINITY 675 kVar 440V | 251 | B | 20823.2 | 1 | 8445275082320 | 0 | 52
ECR44700 | BATERIA DE CONDENSADORES CON INDUCTANCIAS SERIE RF-INFINITY 700 kVar 440V | 251 | B | 21863.01 | 1 | 8445275082337 | 0 | 52
ECR44725 | BATERIA DE CONDENSADORES CON INDUCTANCIAS SERIE RF-INFINITY 725 kVar 440V | 251 | B | 21864.19 | 1 | 8445275082344 | 0 | 52
ECR44750 | BATERIA DE CONDENSADORES CON INDUCTANCIAS SERIE RF-INFINITY 750 kVar 440V | 251 | B | 24286.09 | 1 | 8445275082351 | 0 | 52
ECR44775 | BATERIA DE CONDENSADORES CON INDUCTANCIAS SERIE RF-INFINITY 775 kVar 440V | 251 | B | 24696.6 | 1 | 8445275082368 | 0 | 52
ECR44800 | BATERIA DE CONDENSADORES CON INDUCTANCIAS SERIE RF-INFINITY 800 kVar 440V | 251 | B | 24945.97 | 1 | 8445275082375 | 0 | 52
ECR44825 | BATERIA DE CONDENSADORES CON INDUCTANCIAS SERIE RF-INFINITY 825 kVar 440V | 251 | B | 25197.69 | 1 | 8445275082382 | 0 | 52
ECR44850 | BATERIA DE CONDENSADORES CON INDUCTANCIAS SERIE RF-INFINITY 850 kVar 440V | 251 | B | 25501.16 | 1 | 8445275082399 | 0 | 52
ECR44875 | BATERIA DE CONDENSADORES CON INDUCTANCIAS SERIE RF-INFINITY 875 kVar 440V | 251 | B | 25709.36 | 1 | 8445275082405 | 0 | 52
ECR44900 | BATERIA DE CONDENSADORES CON INDUCTANCIAS SERIE RF-INFINITY 900 kVar 440V | 251 | B | 26231.61 | 1 | 8445275082412 | 0 | 52
ECR44925 | BATERIA DE CONDENSADORES CON INDUCTANCIAS SERIE RF-INFINITY 925 kVar 440V | 251 | B | 26231.61 | 1 | 8445275082429 | 0 | 52
ECR44950 | BATERIA DE CONDENSADORES CON INDUCTANCIAS SERIE RF-INFINITY 950 kVar 440V | 251 | B | 26496.27 | 1 | 8445275082436 | 0 | 52
ECR44975 | BATERIA DE CONDENSADORES CON INDUCTANCIAS SERIE RF-INFINITY 975 kVar 440V | 251 | B | 26765.63 | 1 | 8445275082443 | 0 | 52
ECRE44380 | BATERIA DE CONDENSADORES CON INDUCTANCIAS SERIE RF-INFINITY 380 kVar 440V contactor estatico | 251 | B | 16422.84 | 1 |  | 0 | 52
ECRE44400 | BATERIA DE CONDENSADORES CON INDUCTANCIAS SERIE RF-INFINITY 400 kVar 440V contactor estatico | 251 | B | 17079.19 | 1 |  | 0 | 52
ECRE44420 | BATERIA DE CONDENSADORES CON INDUCTANCIAS SERIE RF-INFINITY 420 kVar 440V contactor estatico | 251 | B | 17762.59 | 1 |  | 0 | 52
ECRE44440 | BATERIA DE CONDENSADORES CON INDUCTANCIAS SERIE RF-INFINITY 440 kVar 440V contactor estatico | 251 | B | 18473.05 | 1 |  | 0 | 52
ECRE44460 | BATERIA DE CONDENSADORES CON INDUCTANCIAS SERIE RF-INFINITY 460 kVar 440V contactor estatico | 251 | B | 19211.74 | 1 |  | 0 | 52
ECRE44480 | BATERIA DE CONDENSADORES CON INDUCTANCIAS SERIE RF-INFINITY 480 kVar 440V contactor estatico | 251 | B | 20779.68 | 1 |  | 0 | 52
ECRE44500 | BATERIA DE CONDENSADORES CON INDUCTANCIAS SERIE RF-INFINITY 500 kVar 440V contactor estatico | 251 | B | 21927.7 | 1 |  | 0 | 52
ECRE44520 | BATERIA DE CONDENSADORES CON INDUCTANCIAS SERIE RF-INFINITY 520 kVar 440V contactor estatico | 251 | B | 22468.78 | 1 |  | 0 | 52
ECRE44540 | BATERIA DE CONDENSADORES CON INDUCTANCIAS SERIE RF-INFINITY 540 kVar 440V contactor estatico | 251 | B | 23142.77 | 1 |  | 0 | 52
ECRE44560 | BATERIA DE CONDENSADORES CON INDUCTANCIAS SERIE RF-INFINITY 560 kVar 440V contactor estatico | 251 | B | 23836.76 | 1 |  | 0 | 52
ECRE44580 | BATERIA DE CONDENSADORES CON INDUCTANCIAS SERIE RF-INFINITY 580 kVar 440V contactor estatico | 251 | B | 24551.92 | 1 |  | 0 | 52
ECRE44600 | BATERIA DE CONDENSADORES CON INDUCTANCIAS SERIE RF-INFINITY 600 kVar 440V contactor estatico | 251 | B | 25288.26 | 1 |  | 0 | 52
ECRE44620 | BATERIA DE CONDENSADORES CON INDUCTANCIAS SERIE RF-INFINITY 620 kVar 440V contactor estatico | 251 | B | 26046.94 | 1 |  | 0 | 52
ECRE44640 | BATERIA DE CONDENSADORES CON INDUCTANCIAS SERIE RF-INFINITY 640 kVar 440V contactor estatico | 251 | B | 26827.97 | 1 |  | 0 | 52
ECRE44660 | BATERIA DE CONDENSADORES CON INDUCTANCIAS SERIE RF-INFINITY 660 kVar 440V contactor estatico | 251 | B | 27633.71 | 1 |  | 0 | 52
ECRE44680 | BATERIA DE CONDENSADORES CON INDUCTANCIAS SERIE RF-INFINITY 680 kVar 440V contactor estatico | 251 | B | 28462.97 | 1 |  | 0 | 52
ECRE44700 | BATERIA DE CONDENSADORES CON INDUCTANCIAS SERIE RF-INFINITY 700 kVar 440V contactor estatico | 251 | B | 29315.75 | 1 |  | 0 | 52
ECRE44720 | BATERIA DE CONDENSADORES CON INDUCTANCIAS SERIE RF-INFINITY 720 kVar 440V contactor estatico | 251 | B | 30195.59 | 1 |  | 0 | 52
ECRE44740 | BATERIA DE CONDENSADORES CON INDUCTANCIAS SERIE RF-INFINITY 740 kVar 440V contactor estatico | 251 | B | 31101.3 | 1 |  | 0 | 52
ECRE44760 | BATERIA DE CONDENSADORES CON INDUCTANCIAS SERIE RF-INFINITY 760 kVar 440V contactor estatico | 251 | B | 32034.07 | 1 |  | 0 | 52
415042010 | BATERIA DE CONDENSADORES AUTOMATICA DUCATI 1000RL 150 kVar 400V c/Filtros, seccionador y fusibles | 252 | B | 10147.51 | 1 | 8445275076961 | 0 | 52
415042015 | BATERIA DE CONDENSADORES AUTOMATICA DUCATI 1000RL 175 kVar 400V c/Filtros, seccionador y fusibles | 252 | B | 10317.67 | 1 | 8445275076978 | 0 | 52
415042023 | BATERIA DE CONDENSADORES AUTOMATICA DUCATI 1000RL 200 kVar 400V c/Filtros, seccionador y fusibles | 252 | B | 11038.26 | 1 | 8445275076985 | 0 | 52
415042025 | BATERIA DE CONDENSADORES AUTOMATICA DUCATI 1000RL 250 kVar 400V c/Filtros, seccionador y fusibles | 252 | B | 11961.65 | 1 | 8445275076992 | 0 | 52
415042030 | BATERIA DE CONDENSADORES AUTOMATICA DUCATI 1000RL 300 kVar 400V c/Filtros, seccionador y fusibles | 252 | B | 13167.95 | 1 | 8445275077005 | 0 | 52
415042035 | BATERIA DE CONDENSADORES AUTOMATICA DUCATI 1000RL 350 kVar 400V c/Filtros, seccionador y fusibles | 252 | B | 15414.64 | 1 | 8445275077012 | 0 | 52
415042040 | BATERIA DE CONDENSADORES AUTOMATICA DUCATI 1000RL 400 kVar 400V c/Filtros, seccionador y fusibles | 252 | B | 16199.76 | 1 | 8445275077029 | 0 | 52
415042045 | BATERIA DE CONDENSADORES AUTOMATICA DUCATI 1000RL 500 kVar 400V c/Filtros, seccionador y fusibles | 252 | B | 19667.64 | 1 | 8445275077036 | 0 | 52
415042050 | BATERIA DE CONDENSADORES AUTOMATICA DUCATI 1000RL 600 kVar 400V c/Filtros, seccionador y fusibles | 252 | B | 24433.2 | 1 | 8445275077043 | 0 | 52
415042055 | BATERIA DE CONDENSADORES AUTOMATICA DUCATI 1000RL 700 kVar 400V c/Filtros, seccionador y fusibles | 252 | B | 27650.1 | 1 | 8445275077050 | 0 | 52
415042060 | BATERIA DE CONDENSADORES AUTOMATICA DUCATI 1000RL 800 kVar 400V c/Filtros, seccionador y fusibles | 252 | B | 31865.3 | 1 | 8445275077067 | 0 | 52
415042065 | BATERIA DE CONDENSADORES AUTOMATICA DUCATI 1000RL 900 kVar 400V c/Filtros, seccionador y fusibles | 252 | B | 34423.9 | 1 | 8445275077074 | 0 | 52
415042070 | BATERIA DE CONDENSADORES AUTOMATICA DUCATI 1000RL 1000 kVar 400V c/Filtros, seccionador y fusibles | 252 | B | 37973.74 | 1 | 8445275077081 | 0 | 52
BCEIP54 | MONTAJE DE BATERIA DE CONDENSADORES EN ENVOLVENTE CON IP INCREMENTADO IP54 800X500X285mm | 253 | B | 0 | 1 |  | 0 | 52
BCEIP65 | MONTAJE DE BATERIA DE CONDENSADORES EN ENVOLVENTE CON IP INCREMENTADO IP65 800X600X260mm | 253 | B | 0 | 1 |  | 0 | 52
BCMD01 | CONJUNTO DE PROTECCION MAGNETOTERMICA Y DIFERENCIAL EN CAJA MOLDEADA PARA BATERIA 16÷80KVAR | 253 | B | 652.87 | 1 |  | 0 | 52
BCMD02 | CONJUNTO DE PROTECCION MAGNETOTERMICA Y DIFERENCIAL EN CAJA MOLDEADA PARA BATERIA 80÷125KVAR | 253 | B | 857.91 | 1 |  | 0 | 52
BCMD03 | CONJUNTO DE PROTECCION MAGNETOTERMICA Y DIFERENCIAL EN CAJA MOLDEADA PARA BATERIA 125÷200KVAR | 253 | B | 1462.22 | 1 |  | 0 | 52
BCMD04 | CONJUNTO DE PROTECCION MAGNETOTERMICA Y DIFERENCIAL EN CAJA MOLDEADA PARA BATERIA 200÷315KVAR | 253 | B | 4971.56 | 1 |  | 0 | 52
BCMD05 | CONJUNTO DE PROTECCION MAGNETOTERMICA Y DIFERENCIAL EN CAJA MOLDEADA PARA BATERIA 315÷400KVAR | 253 | B | 5205.73 | 1 |  | 0 | 52
BCMD06 | CONJUNTO DE PROTECCION MAGNETOTERMICA Y DIFERENCIAL EN CAJA MOLDEADA PARA BATERIA 400÷800KVAR | 253 | B | 10412.54 | 1 |  | 0 | 52
BCMD07 | CONJUNTO DE PROTECCION MAGNETOTERMICA Y DIFERENCIAL EN CAJA MOLDEADA PARA BATERIA 800÷1200KVAR | 253 | B | 15618.26 | 1 |  | 0 | 52
BCSC01 | SECCIONADOR DE CORTE PARA MONTAJE FONDO DE ARMARIO PARA BATERIA 2.5÷80KVAR | 253 | B | 79.1 | 1 |  | 0 | 52
BCSC02 | SECCIONADOR DE CORTE PARA MONTAJE FONDO DE ARMARIO PARA BATERIA 80÷125KVAR | 253 | B | 119.68 | 1 |  | 0 | 52
BCSC03 | SECCIONADOR DE CORTE PARA MONTAJE FONDO DE ARMARIO PARA BATERIA 125-200KVAR | 253 | B | 219.71 | 0 |  | 0 | 52
BCSC04 | SECCIONADOR DE CORTE PARA MONTAJE FONDO DE ARMARIO PARA BATERIA 200-300KVAR | 253 | B | 265.14 | 0 |  | 0 | 52
BCSC05 | SECCIONADOR DE CORTE PARA MONTAJE FONDO DE ARMARIO PARA BATERIA 300÷500KVAR | 253 | B | 446.22 | 1 |  | 0 | 52
BCSC06 | SECCIONADOR DE CORTE PARA MONTAJE FONDO DE ARMARIO PARA BATERIA 500÷600KVAR | 253 | B | 771.47 | 1 |  | 0 | 52
BCSC07 | SECCIONADOR DE CORTE PARA MONTAJE FONDO DE ARMARIO PARA BATERIA 600÷800KVAR | 253 | B | 843.45 | 1 |  | 0 | 52
BCSC08 | SECCIONADOR DE CORTE PARA MONTAJE FONDO DE ARMARIO PARA BATERIA 800÷1200KVAR | 253 | B | 1686.9 | 1 |  | 0 | 52
416300564 | Condensador monofásico FLOPPY CAP. 1,67kVAr. 230VCA | 254 | B | 19.98 | 1 | 8445275082511 | 0 | 52
416300764 | Condensador monofásico FLOPPY CAP. 0,83kVAr. 230VCA | 254 | B | 11.61 | 1 | 8445275082528 | 0 | 52
416303264 | Condensador monofásico FLOPPY CAP. 1,67kVAr. 415VCA | 254 | B | 13.26 | 1 | 8445275082566 | 0 | 52
416303464 | Condensador monofásico FLOPPY CAP. 2,5kVAr. 415VCA | 254 | B | 16.72 | 1 | 8445275082573 | 0 | 52
416303664 | Condensador monofásico FLOPPY CAP. 3,33kVAr. 415VCA | 254 | B | 19.75 | 1 | 8445275082580 | 0 | 52
416303764 | Condensador monofásico FLOPPY CAP. 3,33kVAr. 400VCA | 254 | B | 19.77 | 1 | 8445275082597 | 0 | 52
416303964 | Condensador monofásico FLOPPY CAP. 1,67kVAr. 400VCA | 254 | B | 13.4 | 1 | 8445275082603 | 0 | 52
416304064 | Condensador monofásico FLOPPY CAP. 2,5kVAr. 400VCA | 254 | B | 16.92 | 1 | 8445275082610 | 0 | 52
416305064 | Condensador monofásico FLOPPY CAP. 4,17kVAr. 400VCA | 254 | B | 20.52 | 1 | 8445275082672 | 0 | 52
416305264 | Condensador monofásico FLOPPY CAP. 4,17kVAr. 415VCA | 254 | B | 20.63 | 1 | 8445275082689 | 0 | 52
416305364 | Condensador monofásico FLOPPY CAP. 4,17kVAr. 450VCA | 254 | B | 20.11 | 1 | 8445275082696 | 0 | 52
416305664 | Condensador monofásico FLOPPY CAP. 4,17kVAr. 500VCA | 254 | B | 20.06 | 1 | 8445275082702 | 0 | 52
416306164 | Condensador monofásico FLOPPY CAP. 2,5kVAr. 450VCA | 254 | B | 17.01 | 1 | 8445275082719 | 0 | 52
416306264 | Condensador monofásico FLOPPY CAP. 3,33kVAr. 450VCA | 254 | B | 18.86 | 1 | 8445275082726 | 0 | 52
416306464 | Condensador monofásico FLOPPY CAP. 1,67kVAr. 450VCA | 254 | B | 12.91 | 1 | 8445275082733 | 0 | 52
416307464 | Condensador monofásico FLOPPY CAP. 2,5kVAr. 550VCA | 254 | B | 17.22 | 1 | 8445275082740 | 0 | 52
416307664 | Condensador monofásico FLOPPY CAP. 2,5kVAr. 500VCA | 254 | B | 17.13 | 1 | 8445275082757 | 0 | 52
416307764 | Condensador monofásico FLOPPY CAP. 3,33kVAr. 550VCA | 254 | B | 19.4 | 1 | 8445275082764 | 0 | 52
416307964 | Condensador monofásico FLOPPY CAP. 3,33kVAr. 500VCA | 254 | B | 19.75 | 1 | 8445275082771 | 0 | 52
416308064 | Condensador monofásico FLOPPY CAP. 4,17kVAr. 550VCA | 254 | B | 19.93 | 1 | 8445275082788 | 0 | 52
416308164 | Condensador monofásico FLOPPY CAP. 1,67kVAr. 550VCA | 254 | B | 12.55 | 1 | 8445275082795 | 0 | 52
416308664 | Condensador monofásico FLOPPY CAP. 1,67kVAr. 500VCA | 254 | B | 12.75 | 1 | 8445275082818 | 0 | 52
416531100 | Condensador monofásico MONO LONG LIFE. 1,67kVAr. 400VCA | 254 | B | 18.04 | 1 | 8445275082825 | 0 | 52
416531150 | Condensador monofásico MONO LONG LIFE. 2,5kVAr. 400VCA | 254 | B | 20.79 | 1 | 8445275082832 | 0 | 52
416531200 | Condensador monofásico MONO LONG LIFE. 3,33kVAr. 400VCA | 254 | B | 21.9 | 1 | 8445275082849 | 0 | 52
416531250 | Condensador monofásico MONO LONG LIFE. 4,17kVAr. 400VCA | 254 | B | 26.72 | 1 | 8445275082856 | 0 | 52
416531300 | Condensador monofásico MONO LONG LIFE. 5kVAr. 400VCA | 254 | B | 29.33 | 1 | 8445275082863 | 0 | 52
416531350 | Condensador monofásico MONO LONG LIFE. 6,66kVAr. 400VCA | 254 | B | 32.95 | 1 | 8445275082870 | 0 | 52
416531400 | Condensador monofásico MONO LONG LIFE. 8,33kVAr. 400VCA | 254 | B | 44.47 | 1 | 8445275082887 | 0 | 52
416532100 | Condensador monofásico MONO LONG LIFE. 1,67kVAr. 415VCA | 254 | B | 21.9 | 1 | 8445275082900 | 0 | 52
416532150 | Condensador monofásico MONO LONG LIFE. 2,5kVAr. 415VCA | 254 | B | 20.79 | 1 | 8445275082917 | 0 | 52
416532200 | Condensador monofásico MONO LONG LIFE. 3,33kVAr. 415VCA | 254 | B | 21.9 | 1 | 8445275082924 | 0 | 52
416532250 | Condensador monofásico MONO LONG LIFE. 4,17kVAr. 415VCA | 254 | B | 26.72 | 1 | 8445275082931 | 0 | 52
416532300 | Condensador monofásico MONO LONG LIFE. 5kVAr. 415VCA | 254 | B | 29.33 | 1 | 8445275082948 | 0 | 52
416532350 | Condensador monofásico MONO LONG LIFE. 6,66kVAr. 415VCA | 254 | B | 32.95 | 1 | 8445275082955 | 0 | 52
416532400 | Condensador monofásico MONO LONG LIFE. 8,33kVAr. 415VCA | 254 | B | 44.47 | 1 | 8445275082962 | 0 | 52
416533100 | Condensador monofásico MONO LONG LIFE. 1,67kVAr. 450VCA | 254 | B | 18.04 | 1 | 8445275082986 | 0 | 52
416533150 | Condensador monofásico MONO LONG LIFE. 2,5kVAr. 450VCA | 254 | B | 20.79 | 1 | 8445275082993 | 0 | 52
416533200 | Condensador monofásico MONO LONG LIFE. 3,33kVAr. 450VCA | 254 | B | 21.9 | 1 | 8445275083006 | 0 | 52
416533250 | Condensador monofásico MONO LONG LIFE. 4,17kVAr. 450VCA | 254 | B | 26.72 | 1 | 8445275083013 | 0 | 52
416533300 | Condensador monofásico MONO LONG LIFE. 5kVAr. 450VCA | 254 | B | 29.33 | 1 | 8445275083020 | 0 | 52
416533350 | Condensador monofásico MONO LONG LIFE. 6,66kVAr. 450VCA | 254 | B | 32.95 | 1 | 8445275083037 | 0 | 52
416533400 | Condensador monofásico MONO LONG LIFE. 8,33kVAr. 450VCA | 254 | B | 44.47 | 1 | 8445275083044 | 0 | 52
416534100 | Condensador monofásico MONO LONG LIFE. 1,67kVAr. 525VCA | 254 | B | 18.04 | 1 | 8445275083075 | 0 | 52
416534150 | Condensador monofásico MONO LONG LIFE. 2,5kVAr. 525VCA | 254 | B | 20.79 | 1 | 8445275083082 | 0 | 52
416534200 | Condensador monofásico MONO LONG LIFE. 3,33kVAr. 525VCA | 254 | B | 21.9 | 1 | 8445275083099 | 0 | 52
416534250 | Condensador monofásico MONO LONG LIFE. 4,17kVAr. 525VCA | 254 | B | 26.72 | 1 | 8445275083105 | 0 | 52
416534300 | Condensador monofásico MONO LONG LIFE. 5kVAr. 525VCA | 254 | B | 29.33 | 1 | 8445275083112 | 0 | 52
416534350 | Condensador monofásico MONO LONG LIFE. 6,66kVAr. 525VCA | 254 | B | 32.95 | 1 | 8445275083129 | 0 | 52
416534400 | Condensador monofásico MONO LONG LIFE. 8,33kVAr. 525VCA | 254 | B | 44.47 | 1 | 8445275083136 | 0 | 52
415047010 | Condensador trifásico F50 encapsulado en resina. 5kVAr. 415VCA | 255 | B | 93.82 | 1 | 8445275083303 | 0 | 52
415047015 | Condensador trifásico F50 encapsulado en resina. 10kVAr. 415VCA | 255 | B | 107.68 | 1 | 8445275083310 | 0 | 52
415047018 | Condensador trifásico F50 encapsulado en resina. 12,5kVAr. 415VCA | 255 | B | 109.66 | 1 | 8445275083327 | 0 | 52
415047020 | Condensador trifásico F50 encapsulado en resina. 15kVAr. 415VCA | 255 | B | 115.61 | 1 | 8445275083334 | 0 | 52
415047025 | Condensador trifásico F50 encapsulado en resina. 20kVAr. 415VCA | 255 | B | 132.19 | 1 | 8445275083341 | 0 | 52
415047030 | Condensador trifásico F50 encapsulado en resina. 25kVAr. 415VCA | 255 | B | 220.18 | 1 | 8445275083358 | 0 | 52
415047035 | Condensador trifásico F50 encapsulado en resina. 30kVAr. 415VCA | 255 | B | 241.97 | 1 | 8445275083365 | 0 | 52
415047040 | Condensador trifásico F50 encapsulado en resina. 40kVAr. 415VCA | 255 | B | 267.71 | 1 | 8445275083372 | 0 | 52
415047045 | Condensador trifásico F50 encapsulado en resina. 50kVAr. 415VCA | 255 | B | 374.67 | 1 | 8445275083389 | 0 | 52
415047110 | Condensador trifásico F50 encapsulado en resina. 5kVAr. 450VCA | 255 | B | 93.82 | 1 | 8445275083396 | 0 | 52
415047115 | Condensador trifásico F50 encapsulado en resina. 10kVAr. 450VCA | 255 | B | 107.68 | 1 | 8445275083402 | 0 | 52
415047118 | Condensador trifásico F50 encapsulado en resina. 12,5kVAr. 450VCA | 255 | B | 109.66 | 1 | 8445275083419 | 0 | 52
415047120 | Condensador trifásico F50 encapsulado en resina. 15kVAr. 450VCA | 255 | B | 115.61 | 1 | 8445275083426 | 0 | 52
415047125 | Condensador trifásico F50 encapsulado en resina. 20kVAr. 450VCA | 255 | B | 132.19 | 1 | 8445275083433 | 0 | 52
415047130 | Condensador trifásico F50 encapsulado en resina. 25kVAr. 450VCA | 255 | B | 220.18 | 1 | 8445275083440 | 0 | 52
415047135 | Condensador trifásico F50 encapsulado en resina. 30kVAr. 450VCA | 255 | B | 241.97 | 1 | 8445275083457 | 0 | 52
415047140 | Condensador trifásico F50 encapsulado en resina. 40kVAr. 450VCA | 255 | B | 267.71 | 1 | 8445275083471 | 0 | 52
415047145 | Condensador trifásico F50 encapsulado en resina. 50kVAr. 450VCA | 255 | B | 368.38 | 1 | 8445275083488 | 0 | 52
415047210 | Condensador trifásico F50 encapsulado en resina. 5kVAr. 525VCA | 255 | B | 93.82 | 1 | 8445275083501 | 0 | 52
415047215 | Condensador trifásico F50 encapsulado en resina. 10kVAr. 525VCA | 255 | B | 107.68 | 1 | 8445275083518 | 0 | 52
415047218 | Condensador trifásico F50 encapsulado en resina. 12,5kVAr. 525VCA | 255 | B | 109.66 | 1 | 8445275083525 | 0 | 52
415047220 | Condensador trifásico F50 encapsulado en resina. 15kVAr. 525VCA | 255 | B | 115.61 | 1 | 8445275083532 | 0 | 52
415047225 | Condensador trifásico F50 encapsulado en resina. 20kVAr. 525VCA | 255 | B | 132.19 | 1 | 8445275083549 | 0 | 52
415047230 | Condensador trifásico F50 encapsulado en resina. 25kVAr. 525VCA | 255 | B | 220.18 | 1 | 8445275083556 | 0 | 52
415047235 | Condensador trifásico F50 encapsulado en resina. 30kVAr. 525VCA | 255 | B | 241.97 | 1 | 8445275083563 | 0 | 52
415047240 | Condensador trifásico F50 encapsulado en resina. 40kVAr. 525VCA | 255 | B | 267.71 | 1 | 8445275083570 | 0 | 52
415047245 | Condensador trifásico F50 encapsulado en resina. 50kVAr. 525VCA | 255 | B | 368.38 | 1 | 8445275083587 | 0 | 52
415047250 | Condensador trifásico F50 encapsulado en resina. 60kVAr. 525VCA | 255 | B | 382.59 | 1 | 8445275083594 | 0 | 52
416460020 | Condensador trifásico XD-EXTRA DUTY. 1,5kVAr. 240VCA | 255 | B | 45.6 | 1 | 8445275083709 | 0 | 52
416460030 | Condensador trifásico XD-EXTRA DUTY. 2,5kVAr. 240VCA | 255 | B | 58.64 | 1 | 8445275083716 | 0 | 52
416460050 | Condensador trifásico XD-EXTRA DUTY. 5kVAr. 240VCA | 255 | B | 76.87 | 1 | 8445275083723 | 0 | 52
416460080 | Condensador trifásico XD-EXTRA DUTY. 7,5kVAr. 240VCA | 255 | B | 100.33 | 1 | 8445275083730 | 0 | 52
416460100 | Condensador trifásico XD-EXTRA DUTY. 10kVAr. 240VCA | 255 | B | 118.57 | 1 | 8445275083747 | 0 | 52
416460150 | Condensador trifásico XD-EXTRA DUTY. 12,5kVAr. 240VCA | 255 | B | 139.42 | 1 | 8445275083754 | 0 | 52
416460200 | Condensador trifásico XD-EXTRA DUTY. 15kVAr. 240VCA | 255 | B | 157.67 | 1 | 8445275083761 | 0 | 52
416463023 | Condensador trifásico XD-EXTRA DUTY. 1,5kVAr. 440VCA | 255 | B | 43 | 1 | 8445275083877 | 0 | 52
416463033 | Condensador trifásico XD-EXTRA DUTY. 2,5kVAr. 440VCA | 255 | B | 45.6 | 1 | 8445275083884 | 0 | 52
416463053 | Condensador trifásico XD-EXTRA DUTY. 5kVAr. 440VCA | 255 | B | 58.64 | 1 | 8445275083891 | 0 | 52
416463083 | Condensador trifásico XD-EXTRA DUTY. 7,5kVAr. 440VCA | 255 | B | 69.06 | 1 | 8445275083907 | 0 | 52
416463103 | Condensador trifásico XD-EXTRA DUTY. 10kVAr. 440VCA | 255 | B | 76.87 | 1 | 8445275083921 | 0 | 52
416463153 | Condensador trifásico XD-EXTRA DUTY. 12,5kVAr. 440VCA | 255 | B | 87.29 | 1 | 8445275083938 | 0 | 52
416463203 | Condensador trifásico XD-EXTRA DUTY. 15kVAr. 440VCA | 255 | B | 100.33 | 1 | 8445275083945 | 0 | 52
416463263 | Condensador trifásico XD-EXTRA DUTY. 20kVAr. 440VCA | 255 | B | 118.57 | 1 | 8445275083952 | 0 | 52
416463313 | Condensador trifásico XD-EXTRA DUTY. 25kVAr. 440VCA | 255 | B | 138.3 | 1 | 8445275083976 | 0 | 52
416463363 | Condensador trifásico XD-EXTRA DUTY. 30kVAr. 440VCA | 255 | B | 157.67 | 1 | 8445275083983 | 0 | 52
416463373 | Condensador trifásico XD-EXTRA DUTY. 40kVAr. 440VCA | 255 | B | 218.89 | 1 | 8445275084003 | 0 | 52
416463383 | Condensador trifásico XD-EXTRA DUTY. 50kVAr. 440VCA | 255 | B | 286.65 | 1 |  | 0 | 52
416464020 | Condensador trifásico XD-EXTRA DUTY. 1,5kVAr. 500VCA | 255 | B | 43 | 1 | 8445275084041 | 0 | 52
416464030 | Condensador trifásico XD-EXTRA DUTY. 2,5kVAr. 500VCA | 255 | B | 45.6 | 1 | 8445275084058 | 0 | 52
416464050 | Condensador trifásico XD-EXTRA DUTY. 5kVAr. 500VCA | 255 | B | 58.64 | 1 | 8445275084065 | 0 | 52
416464080 | Condensador trifásico XD-EXTRA DUTY. 7,5kVAr. 500VCA | 255 | B | 69.06 | 1 | 8445275084072 | 0 | 52
416464100 | Condensador trifásico XD-EXTRA DUTY. 10kVAr. 500VCA | 255 | B | 76.87 | 1 | 8445275084089 | 0 | 52
416464150 | Condensador trifásico XD-EXTRA DUTY. 12,5kVAr. 500VCA | 255 | B | 87.29 | 1 | 8445275084096 | 0 | 52
416464200 | Condensador trifásico XD-EXTRA DUTY. 15kVAr. 500VCA | 255 | B | 100.33 | 1 | 8445275084102 | 0 | 52
416464260 | Condensador trifásico XD-EXTRA DUTY. 20kVAr. 500VCA | 255 | B | 118.57 | 1 | 8445275084119 | 0 | 52
416464310 | Condensador trifásico XD-EXTRA DUTY. 25kVAr. 500VCA | 255 | B | 139.42 | 1 | 8445275084126 | 0 | 52
416464360 | Condensador trifásico XD-EXTRA DUTY. 30kVAr. 500VCA | 255 | B | 157.67 | 1 | 8445275084133 | 0 | 52
416464370 | Condensador trifásico XD-EXTRA DUTY. 40kVAr. 500VCA | 255 | B | 218.89 | 1 | 8445275084140 | 0 | 52
416464380 | Condensador trifásico XD-EXTRA DUTY. 50kVAr. 500VCA | 255 | B | 286.65 | 1 |  | 0 | 52
HYAPF400V100A4L | Filtro de potencia activa 100A 70Kvar para compensacion de armonicos | 256 | B | 0 | 1 |  | 0 | 52
HYAPF400V150A4L | Filtro de potencia activa 150A 100Kvar para compensacion de armonicos | 256 | B | 0 | 1 |  | 0 | 52
HYAPF400V50A4L | Filtro de potencia activa 50A 35Kvar para compensacion de armonicos | 256 | B | 0 | 1 |  | 0 | 52
HYAPF400V75A4L | Filtro de potencia activa 75A 50,5Kvar para compensacion de armonicos | 256 | B | 0 | 1 |  | 0 | 52
415984050NNNN | REGULADOR DE POTENCIA REACTIVA R5 NFC 96x96mm | 257 | B | 299.71 | 1 | 8445275084560 | 0 | 52
415984050QNDN | REGULADOR POTENCIA REACTIVA R5 NFC/RADIO/RS485 96x96mm | 257 | B | 360.94 | 1 | 8445275084577 | 0 | 52
415986080ENDN | REGULADOR DE POTENCIA REACTIVA R8 NFC/RADIO/ETHERNET 96x96mm | 257 | B | 439.69 | 1 | 8445275084591 | 0 | 52
415986080NNDN | REGULADOR DE POTENCIA REACTIVA R8 NFC 96x96mm | 257 | B | 390.91 | 1 | 8445275084614 | 0 | 52
415986080QNDN | REGULADOR DE POTENCIA REACTIVA R8 NFC/RADIO/RS485 96x96mm | 257 | B | 365.42 | 1 | 8445275084645 | 0 | 52
415988140ENNN | REGULADOR DE POTENCIA REACTIVA R14 NFC/ETHERNET/RADIO | 257 | B | 656.87 | 1 |  | 0 | 52
415988140QNNN | REGULADOR DE POTENCIA REACTIVA R14 NFC, RS485 y RADIO | 257 | B | 587.66 | 1 |  | 0 | 52
RPCF-16-D | REGULADOR DE POTENCIA REACTIVA 16 ESCALONES PARA CONTACTOR ESTATICO | 257 | B | 309.28 | 1 |  | 0 | 52
RPCF3-16-J | Controlador de energia reactiva y anticapacitiva conforme nueva CNM 1/4/2021. Trifásico | 257 | B | 291.76 | 1 | 8445275108990 | 0 | 52

## FV y VE
SEPTIEMBRE DE 2025
Código | Descripción | Página | Clave | PVR | Ud.Emb. | EAN 13 | Neto | Dcto
A-2546B | Engastadora avanzada de conectores MC4 | 0 | A | 59.098 | 1 | 8445275097225 | 0 | 52
CCPHL | Soporte y bloqueo de la toma de cable de carga | 0 | B | 24.228 | 1 | 8445275116797 | 0 | 52
CL30-1NZ0000000000 | Pinza amperimétrica con amplio rango de mediciones en CC y CA 1000A/1000VDC | 0 | A | 358.65 | 1 | 8445275116636 | 0 | 52
CL40-1NZ0000000000 | Pinza amperimétrica para instalaciones solares 1500A, 1500Vdc/1000Vac | 0 | A | 236.5 | 1 | 8445275116629 | 0 | 52
DDZY422-D2WIFI | Meter WiFi para monitorización de vertido y consumo de red en inst. FV. Monofasicas. | 0 | B | 260.258 | 1 | 8445275124990 | 0 | 52
EVD02074GOCPP | Estación recarga VE EVD02 7,4kW. 1F+N 230VAC 32A. IP65. Tipo 2 con manguera 5m. 4G y OCPP 1.6 | 0 | B | 844.2 | 0 |  | 0 | 52
EVD0207RFID | Estación recarga VE EVD02 7,4kW. 1F+N 230VAC 32A. IP65. Tipo 2 con manguera 5m. | 0 | B | 671.891 | 0 |  | 0 | 52
EVD0207RFID4G | Estación recarga VE EVD02 7,4kW. 1F+N 230VAC 32A. IP65. Tipo 2 con manguera 5m. 4G | 0 | B | 736.293 | 0 |  | 0 | 52
EVD0207RFIDWB | Estación recarga VE EVD02 7,4kW. 1F+N 230VAC 32A. IP65. Tipo 2 con manguera 5m. Wifi y bluetooth | 0 | B | 715.395 | 0 |  | 0 | 52
EVD02224GOCPP | Estación recarga VE EVD02 22kW. 3F+N 400VAC 32A. IP65. Tipo 2 con manguera 5m. 4G y OCPP 1.6 | 0 | B | 1025.228 | 0 |  | 0 | 52
EVD0222RFID | Estación recarga VE EVD02 22kW. 3F+N 400VAC 32A. IP65. Tipo 2 con manguera 5m. | 0 | B | 852.896 | 0 |  | 0 | 52
EVD0222RFID4G | Estación recarga VE EVD02 22kW. 3F+N 400VAC 32A. IP65. Tipo 2 con manguera 5m. 4G | 0 | B | 917.299 | 0 |  | 0 | 52
EVD0222RFIDWB | Estación recarga VE EVD02 22kW. 3F+N 400VAC 32A. IP65. Tipo 2 con manguera 5m. Wifi y bluetooth | 0 | B | 896.423 | 0 |  | 0 | 52
LY-2546B | Engastadora de conectores MC4 | 0 | A | 37.449 | 1 | 8445275097232 | 0 | 52
MC4-1.5K/10-PV-N | Conector MC4 hembra para panel fotovoltaico. Cable: 8-10mm2. 60-80A, 1500VDC | 0 | A | 2.072 | 100 | 8445275097782 | 0 | 52
MC4-1.5K/10-PV-P | Conector MC4 macho para panel fotovoltaico. Cable: 8-10mm2. 60-80A, 1500VDC | 0 | A | 2.072 | 100 | 8445275097775 | 0 | 52
MC4-1.5K-CB-N | Conector MC4 hembra para caja de string. Cable: 2.5-6mm2. 30A, 1500VDC | 0 | B | 1.161 | 10 | 8445275097195 | 0 | 52
MC4-1.5K-CB-P | Conector MC4 macho para caja de string. Cable: 2.5-6mm2. 30A, 1500VDC | 0 | B | 1.161 | 10 | 8445275097188 | 0 | 52
MC4-1.5K-PV-N | Conector MC4 hembra para panel fotovoltaico. Cable: 2.5-6mm2. 30A, 1500VDC | 0 | A | 1.161 | 10 | 8445275097171 | 0 | 52
MC4-1.5K-PV-P | Conector MC4 macho para panel fotovoltaico. Cable: 2.5-6mm2. 30A, 1500VDC | 0 | A | 1.161 | 10 | 8445275097164 | 0 | 52
MC4-10-PV-N | Conector MC4 hembra para panel fotovoltaico. Cable: 8-10mm2. 60-80A, 1000VDC | 0 | A | 1.662 | 100 | 8445275097768 | 0 | 52
MC4-10-PV-P | Conector MC4 macho para panel fotovoltaico. Cable: 8-10mm2. 60-80A, 1000VDC | 0 | A | 1.662 | 100 | 8445275097751 | 0 | 52
MC4-2.5/6-CB-N | Conector MC4 hembra para caja de string. Cable: 2.5-6mm2. 30A, 1000VDC | 0 | A | 0.82 | 10 | 8445275097126 | 0 | 52
MC4-2.5/6-CB-P | Conector MC4 macho para caja de string. Cable: 2.5-6mm2. 30A, 1000VDC | 0 | A | 0.82 | 10 | 8445275097119 | 0 | 52
MC4-2.5/6-PV-N | Conector MC4 hembra para panel fotovoltaico. Cable: 2.5-6mm2. 30A, 1000VDC | 0 | A | 0.842 | 10 | 8445275097102 | 0 | 52
MC4-2.5/6-PV-P | Conector MC4 macho para panel fotovoltaico. Cable: 2.5-6mm2. 30A, 1000VDC | 0 | A | 0.842 | 10 | 8445275097096 | 0 | 52
MC4CAP-N | Tapon para MC4 hembra | 0 | B | 0.205 | 500 | 8445275097218 | 0 | 52
MC4CAP-P | Tapon para MC4 macho | 0 | B | 0.159 | 500 | 8445275097201 | 0 | 52
MC4W | Llaves de montaje y ajuste MC4 | 0 | B | 5.259 | 1 | 8445275097263 | 0 | 52
MC4-Y-1-2 | Kit conector MC4 (machos/hembras) con derviación flexible 1-2. Cable: 2.5-6mm2. 300mm. 30A, 1000VDC | 0 | A | 8.241 | 1 | 8445275097133 | 0 | 52
MC4-Y-1-3 | Kit conector MC4 (machos/hembras) con derviación flexible 1-3. Cable: 2.5-6mm2. 300mm. 30A, 1000VDC | 0 | B | 13.864 | 1 | 8445275097140 | 0 | 52
MC4-Y-1-4 | Kit conector MC4 (machos/hembras) con derviación flexible 1-4. Cable: 2.5-6mm2. 750mm. 30A, 1000VDC | 0 | B | 23.812 | 1 | 8445275097157 | 0 | 52
MGAC10K33A030 | Cuadro protección salida inversor trfásico 10kW. Magneto+dif cl.A 30mA+sobretensión | 0 | A | 447.849 | 1 |  | 0 | 52
MGAC16K33A030 | Cuadro protección salida inversor trfásico 16kW. Magneto+dif cl.A 30mA+sobretensión | 0 | A | 459.047 | 1 |  | 0 | 52
MGAC20K33A030 | Cuadro protección salida inversor trfásico 20kW. Magneto+dif cl.A 30mA+sobretensión | 0 | A | 473.616 | 1 |  | 0 | 52
MGAC25K33A030 | Cuadro protección salida inversor trfásico 25kW. Magneto+dif cl.A 30mA+sobretensión | 0 | A | 578.889 | 1 |  | 0 | 52
MGAC2K11A030 | Cuadro de protección salida inversor 2kW monofasico IM+ID cla A 30mA+ sobretensiones | 0 | A | 272.615 | 1 |  | 0 | 52
MGAC30K33A030 | Cuadro protección salida inversor trfásico 30kW. Magneto+dif cl.A 30mA+sobretensión | 0 | A | 599.278 | 1 |  | 0 | 52
MGAC3K11A030 | Cuadro de protección salida inversor 3kW monofasico IM+ID cla A 30mA + sobretensiones | 0 | A | 272.615 | 1 |  | 0 | 52
MGAC40K33A030 | Cuadro protección salida inversor trfásico 40kW. Magneto+dif cl.A 30mA+sobretensión | 0 | C | 846.424 | 1 |  | 0 | 52
MGAC5K11A030 | Cuadro de protección salida inversor 5-6kW monofasico IM+ID cla A 30mA + sobretensiones | 0 | A | 272.759 | 1 |  | 0 | 52
MGAC5K33A030 | Cuadro protección salida inversor trfásico 5-6kW. Magneto+dif cl.A 30mA+sobretensión | 0 | A | 447.849 | 1 |  | 0 | 52
MGAC60K33A030 | Cuadro protección salida inversor trfásico 60kW. Magneto+dif cl.A 30mA+sobretensión | 0 | C | 878.826 | 1 |  | 0 | 52
MGAC6K11A030 | Cuadro de protección salida inversor 6kW monofasico IM+ID cla A 30mA+ sobretensiones | 0 | A | 275.966 | 1 |  | 0 | 52
MGAC8K11A030 | Cuadro de protección salida inversor 8kW monofasico IM+ID cla A 30mA+ sobretensiones | 0 | A | 337.121 | 1 |  | 0 | 52
MG-CD10 | Montor de control y protección de string. Incluye captadores. Nº string: 10 | 0 | C | 382.951 | 1 |  | 0 | 52
MG-CD12 | Montor de control y protección de string. Incluye captadores. Nº string: 12 | 0 | C | 392.274 | 1 |  | 0 | 52
MG-CD14 | Montor de control y protección de string. Incluye captadores. Nº string: 14 | 0 | C | 437.297 | 1 |  | 0 | 52
MG-CD16 | Montor de control y protección de string. Incluye captadores. Nº string: 16 | 0 | C | 446.166 | 1 |  | 0 | 52
MG-CD22 | Montor de control y protección de string. Incluye captadores. Nº string: 22 | 0 | C | 691.47 | 1 |  | 0 | 52
MG-CD4 | Montor de control y protección de string. Incluye captadores. Nº string: 4 | 0 | C | 250.761 | 1 |  | 0 | 52
MG-CD6 | Montor de control y protección de string. Incluye captadores. Nº string: 6 | 0 | C | 291.212 | 1 |  | 0 | 52
MG-CD8 | Montor de control y protección de string. Incluye captadores. Nº string: 8 | 0 | C | 295.431 | 1 |  | 0 | 52
MGKYAC07MRFID | Estación recarga VE doméstico. 7kW. 230VCA. 32A. IP54 metal. Toma tipo 2. Tarjeta RFID. 5m cable | 0 | B | 648.807 | 1 | 8445275124280 | 0 | 52
MGKYAC07MRFIDCDP | Estación recarga VE doméstico con CDP. 7kW. 230VCA. 32A. IP54 metal. Toma tipo 2. RFID. 5m cable | 0 | B | 0 | 1 |  | 0 | 52
MGPV0K5V2P11 | Cuadro de protección 500VDC - 2P. Plástica. String: 1 entrada + 1 salida | 0 | A | 243.632 | 1 | 8445275093166 | 0 | 52
MGPV0K5V2P21 | Cuadro de protección 500VDC - 2P. Plástica. String: 2 entradas + 1 salida | 0 | B | 273.079 | 1 | 8445275093173 | 0 | 52
MGPV0K5V2P22 | Cuadro de protección 500VDC - 2P. Plástica. String: 2 entradas + 2 salida | 0 | A | 396.607 | 1 | 8445275093180 | 0 | 52
MGPV0K5V2P31 | Cuadro de protección 500VDC - 2P. Plástica. String: 3 entradas + 1 salida | 0 | B | 298.547 | 1 | 8445275093197 | 0 | 52
MGPV0K5V2P41 | Cuadro de protección 500VDC - 2P. Plástica. String: 4 entradas + 1 salida | 0 | B | 309.665 | 1 | 8445275093203 | 0 | 52
MGPV0K5V2P42 | Cuadro de protección 500VDC - 2P. Plástica. String: 4 entradas + 2 salidas | 0 | B | 411.825 | 1 | 8445275093210 | 0 | 52
MGPV1K0V4P11 | Cuadro de protección 1000VDC - 4P. Plástica. String: 1 entrada + 1 salida | 0 | A | 274.333 | 1 | 8445275093227 | 0 | 52
MGPV1K0V4P21 | Cuadro de protección 1000VDC - 4P. Plástica. String: 2 entradas + 1 salida | 0 | B | 317.865 | 1 | 8445275093234 | 0 | 52
MGPV1K0V4P22 | Cuadro de protección 1000VDC - 4P. Plástica. String: 2 entradas + 2 salidas | 0 | A | 431.746 | 1 | 8445275093241 | 0 | 52
MGPV1K0V4P31 | Cuadro de protección 1000VDC - 4P. Plástica. String: 3 entradas + 1 salida | 0 | A | 353.871 | 1 | 8445275093258 | 0 | 52
MGPV1K0V4P41 | Cuadro de protección 1000VDC - 4P. Plástica. String: 4 entradas + 1 salida | 0 | A | 362.192 | 1 | 8445275093265 | 0 | 52
MGPV1K0V4P42 | Cuadro de protección 1000VDC - 4P. Plástica. String: 4 entradas + 2 salidas | 0 | A | 436.183 | 1 | 8445275093272 | 0 | 52
MGPVM1K0V4P101 | Cuadro de protección 1000 VDC - 4P. Metálica. String: 10 entradas + 1 salida | 0 | C | 1206.511 | 1 | 8445275093289 | 0 | 52
MGPVM1K0V4P121 | Cuadro de protección 1000 VDC - 4P. Metálica. String: 12 entradas + 1 salida | 0 | C | 1248.306 | 1 | 8445275093296 | 0 | 52
MGPVM1K0V4P141 | Cuadro de protección 1000 VDC - 4P. Metálica. String: 14 entradas + 1 salida | 0 | C | 1290.077 | 1 | 8445275093302 | 0 | 52
MGPVM1K0V4P161 | Cuadro de protección 1000 VDC - 4P. Metálica. String: 16 entradas + 1 salida | 0 | C | 1395.662 | 1 | 8445275093319 | 0 | 52
MGPVM1K0V4P41 | Cuadro de protección 1000 VDC - 4P. Metálica. String: 4 entradas + 1 salida | 0 | C | 927.644 | 1 | 8445275093326 | 0 | 52
MGPVM1K0V4P61 | Cuadro de protección 1000 VDC - 4P. Metálica. String: 6 entradas + 1 salida | 0 | C | 948.529 | 1 | 8445275093333 | 0 | 52
MGPVM1K0V4P62 | Cuadro de protección 1000 VDC - 4P. Metálica. String: 6 entradas + 2 salidas | 0 | C | 1199.179 | 1 | 8445275093340 | 0 | 52
MGPVM1K0V4P63 | Cuadro de protección 1000 VDC - 4P. Metálica. String: 6 entradas + 3 salidas | 0 | C | 1640.668 | 1 | 8445275093357 | 0 | 52
MGPVM1K0V4P81 | Cuadro de protección 1000 VDC - 4P. Metálica. String: 8 entradas + 1 salida | 0 | C | 1136.522 | 1 | 8445275093364 | 0 | 52
MGPVM1K0V4P82 | Cuadro de protección 1000 VDC - 4P. Metálica. String: 8 entradas + 2 salidas | 0 | C | 1617.902 | 1 | 8445275093371 | 0 | 52
MGPVMM1K0V4P101 | Cuadro de protección 1000 VDC - 4P. Metálica. Con monitoreo. String: 10 entradas + 1 salida | 0 | C | 1498.931 | 1 | 8445275093388 | 0 | 52
MGPVMM1K0V4P121 | Cuadro de protección 1000 VDC - 4P. Metálica. Con monitoreo. String: 12 entradas + 1 salida | 0 | B | 1603.359 | 1 | 8445275093395 | 0 | 52
MGPVMM1K0V4P141 | Cuadro de protección 1000 VDC - 4P. Metálica. Con monitoreo. String: 14 entradas + 1 salida | 0 | C | 1666.039 | 1 | 8445275093401 | 0 | 52
MGPVMM1K0V4P161 | Cuadro de protección 1000 VDC - 4P. Metálica. Con monitoreo. String: 16 entradas + 1 salida | 0 | C | 1750.739 | 1 | 8445275093418 | 0 | 52
MGPVMM1K0V4P41 | Cuadro de protección 1000 VDC - 4P. Metálica. Con monitoreo. String: 4 entradas + 1 salida | 0 | C | 1232.581 | 1 | 8445275093425 | 0 | 52
MGPVMM1K0V4P61 | Cuadro de protección 1000 VDC - 4P. Metálica. Con monitoreo. String: 6 entradas + 1 salida | 0 | C | 1303.606 | 1 | 8445275093432 | 0 | 52
MGPVMM1K0V4P62 | Cuadro de protección 1000 VDC - 4P. Metálica. Con monitoreo. String: 6 entradas + 2 salidas | 0 | C | 1763.111 | 1 | 8445275093449 | 0 | 52
MGPVMM1K0V4P63 | Cuadro de protección 1000 VDC - 4P. Metálica. Con monitoreo. String: 6 entradas + 3 salidas | 0 | C | 2350.823 | 1 | 8445275093456 | 0 | 52
MGPVMM1K0V4P81 | Cuadro de protección 1000 VDC - 4P. Metálica. Con monitoreo. String: 8 entradas + 1 salida | 0 | C | 1387.148 | 1 | 8445275093463 | 0 | 52
MGPVMM1K0V4P82 | Cuadro de protección 1000 VDC - 4P. Metálica. Con monitoreo. String: 8 entradas + 2 salidas | 0 | C | 2098.292 | 1 | 8445275093470 | 0 | 52
MXKYAC07PILE | Pedestal para Estación recarga VE | 0 | B | 144.627 | 1 | 8445275115172 | 0 | 52
MXKYACP07 | Estación recarga ECO VE doméstico. 7kW. 230VCA. 32A. IP54 plástico. Toma tipo 2. 3.5m cable | 0 | A | 415.853 | 1 | 8445275115110 | 0 | 52
PECVETP2C16 | Protector estación de recarga VE. GOLD. 2P - 16A | 0 | B | 145.7 | 1 | 8445275115301 | 0 | 52
PECVETP2C20 | Protector estación de recarga VE. GOLD. 2P - 20A | 0 | B | 145.7 | 1 | 8445275115325 | 0 | 52
PECVETP2C32 | Protector estación de recarga VE. GOLD. 2P - 32A | 0 | A | 145.7 | 1 | 8445275115349 | 0 | 52
PECVETP2C40 | Protector estación de recarga VE. GOLD. 2P - 40A | 0 | B | 145.7 | 1 | 8445275116537 | 0 | 52
PECVETP2C50 | Protector estación de recarga VE. GOLD. 2P - 50A | 0 | B | 159.162 | 1 | 8445275115370 | 0 | 52
PECVETP2C63 | Protector estación de recarga VE. GOLD. 2P - 63A | 0 | B | 169.811 | 1 | 8445275115394 | 0 | 52
PECVETP4C16 | Protector estación de recarga VE. GOLD. 4P - 16A | 0 | B | 204.571 | 1 | 8445275115417 | 0 | 52
PECVETP4C20 | Protector estación de recarga VE. GOLD. 4P - 20A | 0 | B | 204.571 | 1 | 8445275115431 | 0 | 52
PECVETP4C32 | Protector estación de recarga VE. GOLD. 4P - 32A | 0 | A | 202.969 | 1 | 8445275115455 | 0 | 52
PECVETP4C40 | Protector estación de recarga VE. GOLD. 4P - 40A | 0 | B | 204.571 | 1 | 8445275115479 | 0 | 52
PECVETP4C50 | Protector estación de recarga VE. GOLD. 4P - 50A | 0 | B | 208.277 | 1 | 8445275115493 | 0 | 52
PECVETP4C63 | Protector estación de recarga VE. GOLD. 4P - 63A | 0 | B | 208.277 | 1 | 8445275115516 | 0 | 52
PECVETPCDP2C16 | Protector estación de recarga VE. GOLD CDP. 2P - 16A | 0 | B | 489.682 | 1 |  | 0 | 52
PECVETPCDP2C20 | Protector estación de recarga VE. GOLD CDP. 2P - 20A | 0 | B | 489.682 | 1 |  | 0 | 52
PECVETPCDP2C32 | Protector estación de recarga VE. GOLD CDP. 2P - 32A | 0 | B | 489.682 | 1 |  | 0 | 52
PECVETPCDP2C40 | Protector estación de recarga VE. GOLD CDP. 2P - 40A | 0 | B | 489.682 | 1 |  | 0 | 52
PECVETPCDP2C50 | Protector estación de recarga VE. GOLD CDP. 2P - 50A | 0 | B | 503.144 | 1 |  | 0 | 52
PECVETPCDP2C63 | Protector estación de recarga VE. GOLD CDP. 2P - 63A | 0 | B | 513.793 | 1 |  | 0 | 52
PECVETPCDP4C16 | Protector estación de recarga VE. GOLD CDP. 4P - 16A | 0 | B | 548.553 | 1 |  | 0 | 52
PECVETPCDP4C20 | Protector estación de recarga VE. GOLD CDP. 4P - 20A | 0 | B | 548.553 | 1 |  | 0 | 52
PECVETPCDP4C32 | Protector estación de recarga VE. GOLD con CDP. 4P - 32A | 0 | B | 546.951 | 1 |  | 0 | 52
PECVETPCDP4C40 | Protector estación de recarga VE. GOLD CDP. 4P - 40A | 0 | B | 548.553 | 1 |  | 0 | 52
PECVETPCDP4C50 | Protector estación de recarga VE. GOLD CDP. 4P - 50A | 0 | B | 552.259 | 1 |  | 0 | 52
PECVETPCDP4C63 | Protector estación de recarga VE. GOLD CDP. 4P - 63A | 0 | B | 552.259 | 1 |  | 0 | 52
PECVETPCDPMID2C16 | Protector estación de recarga VE. GOLD CDP. 2P - 16A. Contador energia MID. | 0 | B | 724.229 | 1 |  | 0 | 52
PECVETPCDPMID2C20 | Protector estación de recarga VE. GOLD CDP. 2P - 20A. Contador energia MID. | 0 | B | 724.229 | 1 |  | 0 | 52
PECVETPCDPMID2C32 | Protector estación de recarga VE. GOLD CDP. 2P - 32A. Contador energia MID. | 0 | B | 722.637 | 1 |  | 0 | 52
PECVETPCDPMID2C40 | Protector estación de recarga VE. GOLD CDP. 2P - 40A. Contador energia MID. | 0 | B | 724.229 | 1 |  | 0 | 52
PECVETPCDPMID2C50 | Protector estación de recarga VE. GOLD CDP. 2P - 50A. Contador energia MID. | 0 | B | 754.825 | 1 |  | 0 | 52
PECVETPCDPMID2C63 | Protector estación de recarga VE. GOLD CDP. 2P - 63A. Contador energia MID. | 0 | B | 765.474 | 1 |  | 0 | 52
PECVETPCDPMID4C16 | Protector estación de recarga VE. GOLD CDP. 4P - 16A. Contador energia MID. | 0 | B | 948.703 | 1 |  | 0 | 52
PECVETPCDPMID4C20 | Protector estación de recarga VE. GOLD CDP. 4P - 20A. Contador energia MID. | 0 | B | 975.572 | 1 |  | 0 | 52
PECVETPCDPMID4C32 | Protector estación de recarga VE. GOLD CDP. 4P - 32A. Contador energia MID. | 0 | B | 975.572 | 1 |  | 0 | 52
PECVETPCDPMID4C40 | Protector estación de recarga VE. GOLD CDP. 4P - 40A. Contador energia MID. | 0 | B | 977.163 | 1 |  | 0 | 52
PECVETPCDPMID4C50 | Protector estación de recarga VE. GOLD CDP. 4P - 50A. Contador energia MID. | 0 | B | 980.88 | 1 |  | 0 | 52
PECVETPCDPMID4C63 | Protector estación de recarga VE. GOLD CDP. 4P - 63A. Contador energia MID. | 0 | B | 980.88 | 1 |  | 0 | 52
PECVETPCDPR2C16 | Protector estación de recarga VE. PREMIUM CDP. Reconexión inteligente. 2P - 16A | 0 | B | 553.022 | 1 |  | 0 | 52
PECVETPCDPR2C20 | Protector estación de recarga VE. PREMIUM CDP. Reconexión inteligente. 2P - 20A | 0 | B | 553.022 | 1 |  | 0 | 52
PECVETPCDPR2C32 | Protector estación de recarga VE. PREMIUM CDP. Reconexión inteligente. 2P - 32A | 0 | B | 553.022 | 1 |  | 0 | 52
PECVETPCDPR2C40 | Protector estación de recarga VE. PREMIUM CDP. Reconexión inteligente. 2P - 40A | 0 | B | 553.022 | 1 |  | 0 | 52
PECVETPCDPR2C50 | Protector estación de recarga VE. PREMIUM CDP. Reconexión inteligente. 2P - 50A | 0 | B | 554.069 | 1 |  | 0 | 52
PECVETPCDPR2C63 | Protector estación de recarga VE. PREMIUM CDP. Reconexión inteligente. 2P - 63A | 0 | B | 554.069 | 1 |  | 0 | 52
PECVETPCDPR4C16 | Protector estación de recarga VE. PREMIUM CDP. Reconexión inteligente. 4P - 16A | 0 | B | 640.299 | 1 |  | 0 | 52
PECVETPCDPR4C20 | Protector estación de recarga VE. PREMIUM CDP. Reconexión inteligente. 4P - 20A | 0 | B | 622.052 | 1 |  | 0 | 52
PECVETPCDPR4C32 | Protector estación de recarga VE. PREMIUM CDP. Reconexión inteligente. 4P - 32A | 0 | B | 640.299 | 1 |  | 0 | 52
PECVETPCDPR4C40 | Protector estación de recarga VE. PREMIUM CDP. Reconexión inteligente. 4P - 40A | 0 | B | 628.799 | 1 |  | 0 | 52
PECVETPCDPR4C50 | Protector estación de recarga VE. PREMIUM CDP. Reconexión inteligente. 4P - 50A | 0 | B | 642.936 | 1 |  | 0 | 52
PECVETPCDPR4C63 | Protector estación de recarga VE. PREMIUM CDP. Reconexión inteligente. 4P - 63A | 0 | B | 621.202 | 1 |  | 0 | 52
PECVETPCDPRMID2C16 | Protector estación de recarga VE. PREMIUM CDP. Reconexión inteligente. 2P - 16A. Contador energia MI | 0 | B | 787.558 | 1 |  | 0 | 52
PECVETPCDPRMID2C20 | Protector estación de recarga VE. PREMIUM CDP. Reconexión inteligente. 2P - 20A. Contador energia MI | 0 | B | 787.558 | 1 |  | 0 | 52
PECVETPCDPRMID2C32 | Protector estación de recarga VE. PREMIUM CDP. Reconexión inteligente. 2P - 32A. Contador energia MI | 0 | B | 787.558 | 1 |  | 0 | 52
PECVETPCDPRMID2C40 | Protector estación de recarga VE. PREMIUM CDP. Reconexión inteligente. 2P - 40A. Contador energia MI | 0 | B | 787.558 | 1 |  | 0 | 52
PECVETPCDPRMID2C50 | Protector estación de recarga VE. PREMIUM CDP. Reconexión inteligente. 2P - 50A. Contador energia MI | 0 | B | 788.626 | 1 |  | 0 | 52
PECVETPCDPRMID2C63 | Protector estación de recarga VE. PREMIUM CDP. Reconexión inteligente. 2P - 63A. Contador energia MI | 0 | B | 788.626 | 1 |  | 0 | 52
PECVETPCDPRMID4C16 | Protector estación de recarga VE. PREMIUM CDP. Reconexión inteligente. 4P - 16A. Contador energia MI | 0 | B | 1090.054 | 1 |  | 0 | 52
PECVETPCDPRMID4C20 | Protector estación de recarga VE. PREMIUM CDP. Reconexión inteligente. 4P - 20A. Contador energia MI | 0 | B | 1090.054 | 1 |  | 0 | 52
PECVETPCDPRMID4C32 | Protector estación de recarga VE. PREMIUM CDP. Reconexión inteligente. 4P - 32A. Contador energia MI | 0 | B | 1090.054 | 1 |  | 0 | 52
PECVETPCDPRMID4C40 | Protector estación de recarga VE. PREMIUM CDP. Reconexión inteligente. 4P - 40A. Contador energia MI | 0 | B | 1090.054 | 1 |  | 0 | 52
PECVETPCDPRMID4C50 | Protector estación de recarga VE. PREMIUM CDP. Reconexión inteligente. 4P - 50A. Contador energia MI | 0 | B | 1092.714 | 1 |  | 0 | 52
PECVETPCDPRMID4C63 | Protector estación de recarga VE. PREMIUM CDP. Reconexión inteligente. 4P - 63A. Contador energia MI | 0 | B | 1092.714 | 1 |  | 0 | 52
PECVETPMID2C16 | Protector estación de recarga VE. GOLD. 2P - 16A. Contador energia MID. | 0 | B | 380.246 | 1 | 8445275115318 | 0 | 52
PECVETPMID2C20 | Protector estación de recarga VE. GOLD. 2P - 20A. Contador energia MID. | 0 | B | 380.246 | 1 | 8445275115332 | 0 | 52
PECVETPMID2C32 | Protector estación de recarga VE. GOLD. 2P - 32A. Contador energia MID. | 0 | A | 378.655 | 1 | 8445275115356 | 0 | 52
PECVETPMID2C40 | Protector estación de recarga VE. GOLD. 2P - 40A. Contador energia MID. | 0 | B | 380.246 | 1 | 8445275115363 | 0 | 52
PECVETPMID2C50 | Protector estación de recarga VE. GOLD. 2P - 50A. Contador energia MID. | 0 | B | 410.843 | 1 | 8445275115387 | 0 | 52
PECVETPMID2C63 | Protector estación de recarga VE. GOLD. 2P - 63A. Contador energia MID. | 0 | B | 421.492 | 1 | 8445275115400 | 0 | 52
PECVETPMID4C16 | Protector estación de recarga VE. GOLD. 4P - 16A. Contador energia MID. | 0 | B | 604.721 | 1 | 8445275115424 | 0 | 52
PECVETPMID4C20 | Protector estación de recarga VE. GOLD. 4P - 20A. Contador energia MID. | 0 | B | 631.59 | 1 | 8445275115448 | 0 | 52
PECVETPMID4C32 | Protector estación de recarga VE. GOLD. 4P - 32A. Contador energia MID. | 0 | A | 631.59 | 1 | 8445275115462 | 0 | 52
PECVETPMID4C40 | Protector estación de recarga VE. GOLD. 4P - 40A. Contador energia MID. | 0 | B | 633.181 | 1 | 8445275115486 | 0 | 52
PECVETPMID4C50 | Protector estación de recarga VE. GOLD. 4P - 50A. Contador energia MID. | 0 | B | 636.898 | 1 | 8445275115509 | 0 | 52
PECVETPMID4C63 | Protector estación de recarga VE. GOLD. 4P - 63A. Contador energia MID. | 0 | B | 636.898 | 1 | 8445275115523 | 0 | 52
PECVETPR2C16 | Protector estación de recarga VE. PREMIUM. 2P - 16A. Reconexión inteligente. | 0 | B | 209.04 | 1 | 8445275115530 | 0 | 52
PECVETPR2C20 | Protector estación de recarga VE. PREMIUM. 2P - 20A. Reconexión inteligente. | 0 | B | 209.04 | 1 | 8445275115554 | 0 | 52
PECVETPR2C32 | Protector estación de recarga VE. PREMIUM. 2P - 32A. Reconexión inteligente. | 0 | A | 209.04 | 1 | 8445275116544 | 0 | 52
PECVETPR2C40 | Protector estación de recarga VE. PREMIUM. 2P - 40A. Reconexión inteligente. | 0 | B | 209.04 | 1 | 8445275115585 | 0 | 52
PECVETPR2C50 | Protector estación de recarga VE. PREMIUM. 2P - 50A. Reconexión inteligente. | 0 | B | 210.087 | 1 | 8445275115608 | 0 | 52
PECVETPR2C63 | Protector estación de recarga VE. PREMIUM. 2P - 63A. Reconexión inteligente. | 0 | B | 210.087 | 1 | 8445275115622 | 0 | 52
PECVETPR4C16 | Protector estación de recarga VE. PREMIUM. 4P - 16A. Reconexión inteligente. | 0 | B | 296.316 | 1 | 8445275115646 | 0 | 52
PECVETPR4C20 | Protector estación de recarga VE. PREMIUM. 4P - 20A. Reconexión inteligente. | 0 | B | 278.07 | 1 |  | 0 | 52
PECVETPR4C32 | Protector estación de recarga VE. PREMIUM. 4P - 32A. Reconexión inteligente. | 0 | A | 296.316 | 1 | 8445275115684 | 0 | 52
PECVETPR4C40 | Protector estación de recarga VE. PREMIUM. 4P - 40A. Reconexión inteligente. | 0 | B | 284.817 | 1 | 8445275115707 | 0 | 52
PECVETPR4C50 | Protector estación de recarga VE. PREMIUM. 4P - 50A. Reconexión inteligente. | 0 | B | 298.954 | 1 | 8445275115721 | 0 | 52
PECVETPR4C63 | Protector estación de recarga VE. PREMIUM. 4P - 63A. Reconexión inteligente. | 0 | B | 277.22 | 1 | 8445275115745 | 0 | 52
PECVETPRMID2C16 | Protector estación de recarga VE. PREMIUM. Reconexión inteligente. 2P - 16A. Contador energia MID. | 0 | B | 443.576 | 1 | 8445275115547 | 0 | 52
PECVETPRMID2C20 | Protector estación de recarga VE. PREMIUM. Reconexión inteligente. 2P - 20A. Contador energia MID. | 0 | B | 443.576 | 1 | 8445275115561 | 0 | 52
PECVETPRMID2C32 | Protector estación de recarga VE. PREMIUM. Reconexión inteligente. 2P - 32A. Contador energia MID. | 0 | A | 443.576 | 1 | 8445275115578 | 0 | 52
PECVETPRMID2C40 | Protector estación de recarga VE. PREMIUM. Reconexión inteligente. 2P - 40A. Contador energia MID. | 0 | B | 443.576 | 1 | 8445275115592 | 0 | 52
PECVETPRMID2C50 | Protector estación de recarga VE. PREMIUM. Reconexión inteligente. 2P - 50A. Contador energia MID. | 0 | B | 444.644 | 1 | 8445275115615 | 0 | 52
PECVETPRMID2C63 | Protector estación de recarga VE. PREMIUM. Reconexión inteligente. 2P - 63A. Contador energia MID. | 0 | B | 444.644 | 1 | 8445275115639 | 0 | 52
PECVETPRMID4C16 | Protector estación de recarga VE. PREMIUM. Reconexión inteligente. 4P - 16A. Contador energia MID. | 0 | B | 746.072 | 1 | 8445275115653 | 0 | 52
PECVETPRMID4C20 | Protector estación de recarga VE. PREMIUM. Reconexión inteligente. 4P - 20A. Contador energia MID. | 0 | B | 746.072 | 1 | 8445275115677 | 0 | 52
PECVETPRMID4C32 | Protector estación de recarga VE. PREMIUM. Reconexión inteligente. 4P - 32A. Contador energia MID. | 0 | A | 746.072 | 1 | 8445275115691 | 0 | 52
PECVETPRMID4C40 | Protector estación de recarga VE. PREMIUM. Reconexión inteligente. 4P - 40A. Contador energia MID. | 0 | B | 746.072 | 1 | 8445275115714 | 0 | 52
PECVETPRMID4C50 | Protector estación de recarga VE. PREMIUM. Reconexión inteligente. 4P - 50A. Contador energia MID. | 0 | B | 748.732 | 1 | 8445275115738 | 0 | 52
PECVETPRMID4C63 | Protector estación de recarga VE. PREMIUM. Reconexión inteligente. 4P - 63A. Contador energia MID. | 0 | B | 748.732 | 1 | 8445275115752 | 0 | 52
RECMVE40W1274 | Estación recarga VE SYNAPSE. 7,4kW. 1F+N 230VAC 32A. IP54 ABS. Tipo 2 con base. RFID+WiFi+Bluetooth | 0 | B | 1015.334 | 1 | 8445275117480 | 0 | 52
RECMVE40W2274 | Estación recarga VE SYNAPSE. 7,4kW. 1F+N 230VAC 32A. IP54 ABS. Tipo 2. 5m cable. RFID+WiFi+Bluetooth | 0 | A | 951.881 | 1 | 8445275117442 | 0 | 52
RECTVE40W1222 | Estación recarga VE SYNAPSE. 22kW. 3F+N 415VAC 32A. IP54 ABS. Tipo 2 con base. RFID+WiFi+Bluetooth | 0 | B | 1312.192 | 1 | 8445275117497 | 0 | 52
RECTVE40W2222 | Estación recarga VE SYNAPSE. 22kW. 3F+N 415VAC 32A. IP54 ABS. Tipo 2. 5m cable. RFID+WiFi+Bluetooth | 0 | A | 1230.194 | 1 | 8445275117459 | 0 | 52
RELIBSEG5 | Batería de Litio montaje rack 19'' 3U. IP20. 51,2V. 5,12kWh. 100Ah. CAN2.0/RS485. G; 10 años. | 0 | B | 3189.397 | 1 |  | 0 | 52
REPVHI005SG03LP1EU | Inversor híbrido MPPT + WiFi + backup + TI. IP65. 48VDC/230VAC. Pn: 5kW; PV: 6.5kW. F+N. | 0 | B | 2124.976 | 1 | 8445275124457 | 0 | 52
REPVHI008SG01LP1EU | Inversor híbrido MPPT + WiFi + backup + TI. IP65. 48VDC/230VAC. Pn: 8kW; PV: 14kW. F+N. | 0 | B | 3577.399 | 1 | 8445275124464 | 0 | 52
REPVHI010SG04LP3EU | Inversor híbrido MPPT +WiFi + backup + TI. IP65. 48VDC/230VAC. Pn: 10kW; PV: 13kW. 3x400V+N. | 0 | B | 4795.979 | 1 | 8445275124471 | 0 | 52
REPVI003G | Inversor FV de autoconsumo 1MPPT+Int. IP65. Wi-Fi. 100-500VDC. Pn: 3kW;PV: 3,6kW. F+N230V. 50-60Hz. | 0 | B | 596.986 | 1 | 8445275112126 | 0 | 52
REPVI006G | Inversor FV de autoconsumo 2 MPPT + Int. IP65. Wi-Fi. 100-500VDC. Pn: 6kW; PV: 6.6kW. F+N 230V. | 0 | B | 903.223 | 1 | 8445275112157 | 0 | 52
REPVI010G03 | Inversor FV de autoconsumo 2 MPPT + Int. IP65. Wi-Fi. 200-800VDC. Pn: 10kVA; PV: 12kW. 3x400V+N. | 0 | B | 1392.975 | 1 | 8445275112225 | 0 | 52
REPVI015G03 | Inversor FV de autoconsumo 2 MPPT + Int. IP65. Wi-Fi. 200-800VDC. Pn: 15kVA; PV: 18kW. 3x400V+N. | 0 | B | 1987.86 | 1 | 8445275112249 | 0 | 52
REPVI020G04 | Inversor FV de autoconsumo 2 MPPT + Int. IP65. Wi-Fi. 200-850VDC. Pn: 20kW; PV: 26kW. 3x400V+N. | 0 | B | 2303.595 | 1 | 8445275124426 | 0 | 52
REPVI030G04 | Inversor FV de autoconsumo 2 MPPT + Int. IP65. Wi-Fi. 200-850VDC. Pn: 30kW; PV: 39kW. 3x400V+N. | 0 | B | 3116.478 | 1 | 8445275124433 | 0 | 52
REPVI060G | Inversor FV de autoconsumo 4 MPPT + Int. IP65. Wi-Fi. 200-850VDC. Pn: 60kW; PV: 97,5kW. 3x400V+N. | 0 | B | 5005.257 | 1 | 8445275112317 | 0 | 52
REPVI100G | Inversor FV de autoconsumo 6 MPPT + Int. IP65. Wi-Fi. 200-850VDC. Pn: 100kW; PV: 150kW. 3x400V+N. | 0 | B | 6541.736 | 1 | 8445275124440 | 0 | 52
REPVMI1000G3EU230 | Microinversor Solar 2 MPPT + WiFi + Zigbee. 230VAC. Pn: 1000W; PV: 1100W. F+N. | 0 | B | 352.762 | 1 | 8445275114588 | 0 | 52
REPVMI2000G3EU230 | Microinversor Solar 4 MPPT + WiFi + Zigbee. 230VAC. Pn: 2000W; PV: 2200W. F+N. | 0 | B | 498.557 | 1 | 8445275114595 | 0 | 52
REPVMICAP | Tapa para conector microinversor REPVMI | 0 | B | 1.366 | 0 | 8445275124952 | 0 | 52
REPVMIFEM | Conector hembra para microinversores REPVMI | 0 | B | 12.02 | 0 | 8445275124945 | 0 | 52
REVEADP001 | Adaptador de manguera Tipo 1 a VE con toma Tipo 2 (IEC62196 a SAEJ1772) | 0 | B | 341.017 | 1 | 8445275117541 | 0 | 52
REVEADP002 | Adaptador de manguera Tipo 2 a VE con toma Tipo 1 (SAEJ1772 a IEC62196) | 0 | B | 341.017 | 1 | 8445275117558 | 0 | 52
REVEBAG01 | Funda protectora para manguera de carga | 0 | B | 61.113 | 1 | 8445275117527 | 0 | 52
REVEC1272 | Manguera de carga tipo 2. 5m. 32A. 1F+N 230VAC | 0 | B | 365.834 | 1 | 8445275117503 | 0 | 52
REVEC3222 | Manguera de carga tipo 2. 5m. 32A. 3F+N 415VAC | 0 | B | 431.625 | 1 | 8445275117510 | 0 | 52
REVEEVSE | Kit adaptador para la comprobación de puntos de recarga VE | 0 | B | 1555.776 | 1 | 8445275117596 | 0 | 52
REVEMOD1 | Sensor Modbus inteligente para balanceo de instalación en VE. 1F+N 230VAC. Hasta 100A | 0 | A | 89.957 | 1 | 8445275117466 | 0 | 52
REVEMOD1T | Sensor Modbus inteligente para balanceo de instalación en VE. 3F+N 415VAC. Hasta 100A | 0 | C | 269.1 | 1 | 8445275117565 | 0 | 52
REVEMOD2 | Sensor Modbus inteligente de excedente de FV para VE. 1F+N 230VAC. Hasta 100A | 0 | A | 89.957 | 1 | 8445275117473 | 0 | 52
REVEMOD2T | Sensor Modbus inteligente de excedente de FV para VE. 3F+N 415VAC. Hasta 100A | 0 | C | 269.1 | 1 | 8445275117572 | 0 | 52
REVEPPD | Pedestal doble para cargador VE RECMVE40 y RECMTVE40 | 0 | B | 1454.483 | 1 | 8445275117589 | 0 | 52
REVERF003 | Tarjeta RFID de proximidad SYNAPSE para cargador VE RECMVE40 y RECMTVE40 | 0 | C | 36.658 | 1 | 8445275117534 | 0 | 52
TKPV4 | Kit de herramientas de fotovoltaica | 0 | B | 133.563 | 1 | 8445275097270 | 0 | 52
VTB-FP132-TC2 | Boquerel de carga de estándar europeo Tipo 2. Monofásica. 32A. IP44 | 0 | B | 307.124 | 1 | 8445275116728 | 0 | 52
VTB-FP332-TC2 | Boquerel de carga de estándar europeo Tipo 2. Trifásica. 32A. IP44 | 0 | C | 380.639 | 1 | 8445275116735 | 0 | 52
VTC-FSB132-T2 | Toma de carga para empotrar Tipo 2. Monofásica. 32A | 0 | B | 173.67 | 1 | 8445275116667 | 0 | 52
VTC-FSB132-T2-FL | Toma de carga para empotrar Tipo 2. Monofásica. 32A. Con bloqueo electrónico | 0 | B | 249.055 | 1 | 8445275116773 | 0 | 52
VTC-FSB332-T2 | Toma de carga para empotrar Tipo 2. Trifásica. 32A | 0 | B | 173.67 | 1 | 8445275116766 | 0 | 52
VTC-FSB332-T2-FL | Toma de carga para empotrar Tipo 2. Trifásica. 32A. Con bloqueo electrónico | 0 | B | 249.055 | 1 | 8445275116780 | 0 | 52
WS2546-A | Peladora de cables automática para MC4 | 0 | A | 26.408 | 1 | 8445275097249 | 0 | 52
WS2546-M | Peladora de cables para MC4 | 0 | A | 11.77 | 1 | 8445275097256 | 0 | 52
CPAC25C11A030 | Cuadro de protección salida inversor monofasico 25A cla A 30mA | 275 | A | 272.615 | 1 |  | 0 | 0
PECVETP2C16M | Protector estación de recarga VE. MINIATURIZADO. 2P - 16A | 283 | B | 145.7 | 1 |  | 0 | 0
PECVETP2C20M | Protector estación de recarga VE. MINITUARIZADO. 2P - 20A | 283 | B | 145.7 | 1 |  | 0 | 0
PECVETP2C25 | Protector estación de recarga VE. GOLD. 2P - 25A | 283 | B | 145.7 | 1 | 8445275115325 | 0 | 0
PECVETP2C25M | Protector estación de recarga VE. MINITUARIZADO. 2P - 25A | 283 | B | 145.7 | 1 |  | 0 | 0
PECVETP2C32D | Protector estación de recarga VE. GOLD. Doble salida. 2P - 32A | 283 | A | 0 | 1 |  | 0 | 0
PECVETP2C32M | Protector estación de recarga VE. MINITUARIZADO. 2P - 32A | 283 | B | 145.7 | 1 |  | 0 | 0
PECVETP2C40D | Protector estación de recarga VE. GOLD. Doble salida. 2P - 40A | 283 | A | 145.7 | 1 |  | 0 | 0
PECVETP4C16D | Protector estación de recarga VE. GOLD. Doble salida. 4P - 16A | 283 | A | 145.7 | 1 |  | 0 | 0
PECVETP4C25 | Protector estación de recarga VE. GOLD. 4P - 25A | 283 | B | 204.571 | 1 |  | 0 | 0
PECVETP4C32D | Protector estación de recarga VE. GOLD. Doble salida. 4P - 32A | 283 | A | 0 | 1 |  | 0 | 0
PECVETP4C40D | Protector estación de recarga VE. GOLD. Doble salida. 4P - 40A | 283 | A | 346.7746 | 1 |  | 0 | 0
PECVETPR2C32D | Protector estación de recarga VE. PREMIUM. Doble salida. 2P - 32A. Reconexión inteligente. | 283 | A | 145.7 | 1 |  | 0 | 0
PECVETPR4C16D | Protector estación de recarga VE. PREMIUM. Doble salida. 4P - 16A. Reconexión inteligente. | 283 | A | 145.7 | 1 |  | 0 | 0
PECVETPR4C25 | Protector estación de recarga VE. PREMIUM. 4P - 25A. Reconexión inteligente. | 283 | A | 296.316 | 1 |  | 0 | 0
PECVETPR4C32D | Protector estación de recarga VE. PREMIUM. Doble salida. 4P - 32A. Reconexión inteligente. | 283 | A | 0 | 1 |  | 0 | 0
PECVETPR4C40D | Protector estación de recarga VE. PREMIUM. Doble salida. 4P - 40A. Reconexión inteligente. | 283 | A | 0 | 1 |  | 0 | 0
PECVETP2C32T | Protector estación de recarga VE. GOLD. 2P - 32A con toma schuko | 286 | A | 160 | 1 | 8445275115349 | 0 | 0
PECVETP2C40T | Protector estación de recarga VE. GOLD. 2P - 40A con toma schuko | 286 | B | 145.7 | 1 | 8445275116537 | 0 | 0
PECVETPR2C40T | Protector estación de recarga VE. PREMIUM. 2P - 40A. Con reconexión y toma schuko | 286 | B | 209.04 | 1 |  | 0 | 0