Tarifa Automatización y Control Industrial | XVBC2B3 | SCHXVBC2B3 | ELE.LUM.PROTECT.LED 24V VERDE | 222.9 | MSS 50 01 | D6 | CTS | IB
Tarifa Automatización y Control Industrial | XVBC2B3D | SCHXVBC2B3D | ELE.LUM.PROTECT.LED 24V VERDE C/DIF. | 222.92 | MSS 50 01 | D6 | CTS | IB
Tarifa Automatización y Control Industrial | XVBC2B4 | SCHXVBC2B4 | ELE.LUM.PROTECT.LED 24V ROJO | 222.9 | MSS 50 01 | D6 | CTS | IB
Tarifa Automatización y Control Industrial | XVBC2B4D | SCHXVBC2B4D | ELE.LUM.PROTECT.LED 24V ROJO C/DIF. | 226.28 | MSS 50 01 | D6 | CTS | IB
Tarifa Automatización y Control Industrial | XVBC2B5 | SCHXVBC2B5 | ELE.LUM.PROTECT.LED 24V NARAN | 222.9 | MSS 50 01 | D6 | CTS | IB
Tarifa Automatización y Control Industrial | XVBC2B5D | SCHXVBC2B5D | ELE.LUM.PROTECT.LED 24V NARANJA C/DIF. | 222.92 | MSS 50 01 | D6 | CTS | IB
Tarifa Automatización y Control Industrial | XVBC2B6 | SCHXVBC2B6 | ELE.LUM.PROTECT.LED 24V AZUL | 222.9 | MSS 50 01 | D6 | CTS | IB
Tarifa Automatización y Control Industrial | XVBC2B6D | SCHXVBC2B6D | ELE.LUM.PROTECT.LED 24V AZUL C/DIF. | 222.92 | MSS 50 01 | D6 | CTS | IB
Tarifa Automatización y Control Industrial | XVBC2B7 | SCHXVBC2B7 | ELE.LUM.PROTECT.LED 24V INCOL | 222.9 | MSS 50 01 | D6 | CTS | IB
Tarifa Automatización y Control Industrial | XVBC2B7D | SCHXVBC2B7D | ELE.LUM.PROTECT.LED 24V INCOL. C/ DIF. | 222.92 | MSS 50 01 | D6 | CTS | IB
Tarifa Automatización y Control Industrial | XVBC2B8 | SCHXVBC2B8 | ELE.LUM.PROTECT.LED 24V AMAR | 222.9 | MSS 50 01 | D6 | CTS | IB
Tarifa Automatización y Control Industrial | XVBC2B8D | SCHXVBC2B8D | ELE.LUM.PROTECT.LED 24V AMAR. C/DIF. | 222.92 | MSS 50 01 | D6 | CTS | IB
Tarifa Automatización y Control Industrial | XVBC2G3 | SCHXVBC2G3 | ELE.LUM.PROTECT.LED 120V VERDE | 243.07 | MSS 50 01 | D6 | CTS | IB
Tarifa Automatización y Control Industrial | XVBC2G4 | SCHXVBC2G4 | ELE.LUM.PROTECT.LED 120V ROJO | 243.07 | MSS 50 01 | D6 | CTS | IB
Tarifa Automatización y Control Industrial | XVBC2G5 | SCHXVBC2G5 | ELE.LUM.PROTECT.LED 120V NARAN | 246.72 | MSS 50 01 | D6 | CTS | IB
Tarifa Automatización y Control Industrial | XVBC2G6 | SCHXVBC2G6 | ELE.LUM.PROTECT.LED 120V AZUL | 243.07 | MSS 50 01 | D6 | CTS | IB
Tarifa Automatización y Control Industrial | XVBC2G8 | SCHXVBC2G8 | ELE.LUM.PROTECT.LED 120V AMAR | 243.07 | MSS 50 01 | D6 | CTS | IB
Tarifa Automatización y Control Industrial | XVBC2M3 | SCHXVBC2M3 | ELE.LUM.PROTECT.LED 230V VERDE | 258.04 | MSS 50 01 | D6 | CTS | IB
Tarifa Automatización y Control Industrial | XVBC2M4 | SCHXVBC2M4 | ELE.LUM.PROTECT.LED 230V ROJO | 258.04 | MSS 50 01 | D6 | CTS | IB
Tarifa Automatización y Control Industrial | XVBC2M5 | SCHXVBC2M5 | ELE.LUM.PROTECT.LED 230V NARAN | 258.04 | MSS 50 01 | D6 | CTS | IB
Tarifa Automatización y Control Industrial | XVBC2M6 | SCHXVBC2M6 | ELE.LUM.PROTECT.LED 230V AZUL | 258.04 | MSS 50 01 | D6 | CTS | IB
Tarifa Automatización y Control Industrial | XVBC2M7 | SCHXVBC2M7 | ELE.LUM.PROTECT.LED 230V INCOL | 258.04 | MSS 50 01 | D6 | CTS | IB
Tarifa Automatización y Control Industrial | XVBC2M8 | SCHXVBC2M8 | ELE.LUM.PROTECT.LED 230V AMAR | 258.04 | MSS 50 01 | D6 | CTS | IB
Tarifa Automatización y Control Industrial | XVBC33 | SCHXVBC33 | ELEMENTO LUM.L-MPARA <250V VERDE | 57.56 | MSS 50 01 | D6 | CTS | IB
Tarifa Automatización y Control Industrial | XVBC34 | SCHXVBC34 | ELEMENTO LUM.L-MPARA <250V ROJO | 57.56 | MSS 50 01 | D6 | CTS | IB
Tarifa Automatización y Control Industrial | XVBC35 | SCHXVBC35 | ELEMENTO LUM.L-MPARA <250V NARANJA | 57.56 | MSS 50 01 | D6 | CTS | IB
Tarifa Automatización y Control Industrial | XVBC36 | SCHXVBC36 | ELEMENTO LUM.L-MPARA <250V AZUL | 57.56 | MSS 50 01 | D6 | CTS | IB
Tarifa Automatización y Control Industrial | XVBC37 | SCHXVBC37 | ELEMENTO LUM.L-MPARA <250V INCOLORO | 57.56 | MSS 50 01 | D6 | CTS | IB
Tarifa Automatización y Control Industrial | XVBC38 | SCHXVBC38 | ELEMENTO LUM.L-MPARA <250V AMARILLO | 57.56 | MSS 50 01 | D6 | CTS | IB
Tarifa Automatización y Control Industrial | XVBC4B3 | SCHXVBC4B3 | ELEMENTO LUM.L-MPARA 24V CA/CC VERDE | 250.1 | MSS 50 01 | D6 | CTS | IB
Tarifa Automatización y Control Industrial | XVBC4B4 | SCHXVBC4B4 | ELEMENTO LUM.L-MPARA 24V CA/CC ROJO | 250.1 | MSS 50 01 | D6 | CTS | IB
Tarifa Automatización y Control Industrial | XVBC4B5 | SCHXVBC4B5 | ELEMENTO LUM.LAMPARA 24V CA/CC NARA | 244.02 | MSS 50 01 | D6 | CTS | IB
Tarifa Automatización y Control Industrial | XVBC4B6 | SCHXVBC4B6 | ELEMENTO LUM.L-MPARA 24V CA/CC AZUL | 250.1 | MSS 50 01 | D6 | CTS | IB
Tarifa Automatización y Control Industrial | XVBC4B8 | SCHXVBC4B8 | ELEMENTO LUM.L-MPARA 24V CA/CC AMARILL | 250.1 | MSS 50 01 | D6 | CTS | IB
Tarifa Automatización y Control Industrial | XVBC4M3 | SCHXVBC4M3 | ELEMENTO LUM.L-MPARA 48-230V CA VERDE | 250.1 | MSS 50 01 | D6 | CTS | IB
Tarifa Automatización y Control Industrial | XVBC4M4 | SCHXVBC4M4 | ELEMENTO LUM.L-MPARA 48-230V CA ROJO | 244.02 | MSS 50 01 | D6 | CTS | IB
Tarifa Automatización y Control Industrial | XVBC4M5 | SCHXVBC4M5 | ELEMENTO LUM.L-MPARA 48-230V CA NARANJ | 244.02 | MSS 50 01 | D6 | CTS | IB
Tarifa Automatización y Control Industrial | XVBC4M6 | SCHXVBC4M6 | ELEMENTO LUM.L-MPARA 48-230V CA AZUL | 250.1 | MSS 50 01 | D6 | CTS | IB
Tarifa Automatización y Control Industrial | XVBC4M8 | SCHXVBC4M8 | ELEMENTO LUM.L-MPARA 48-230V CA AMARIL | 250.1 | MSS 50 01 | D6 | CTS | IB
Tarifa Automatización y Control Industrial | XVBC5B3 | SCHXVBC5B3 | ELE.LUM.INT.PRO.LED 24V VERDE | 283.45 | MSS 50 01 | D6 | CTS | IB
Tarifa Automatización y Control Industrial | XVBC5B4 | SCHXVBC5B4 | ELE.LUM.INT.PRO.LED 24V ROJO | 283.45 | MSS 50 01 | D6 | CTS | IB
Tarifa Automatización y Control Industrial | XVBC5B5 | SCHXVBC5B5 | ELE.LUM.INT.PRO.LED 24V NARAN | 283.45 | MSS 50 01 | D6 | CTS | IB
Tarifa Automatización y Control Industrial | XVBC5B6 | SCHXVBC5B6 | ELE.LUM.INT.PRO.LED 24V AZUL | 283.45 | MSS 50 01 | D6 | CTS | IB
Tarifa Automatización y Control Industrial | XVBC5B7 | SCHXVBC5B7 | ELE.LUM.INT.PRO.LED 24V INCOL | 283.45 | MSS 50 01 | D6 | CTS | IB
Tarifa Automatización y Control Industrial | XVBC5B8 | SCHXVBC5B8 | ELE.LUM.INT.PRO.LED 24V AMAR | 287.71 | MSS 50 01 | D6 | CTS | IB
Tarifa Automatización y Control Industrial | XVBC5G4 | SCHXVBC5G4 | ELE.LUM.INT.PRO.LED 120V ROJO | 295.69 | MSS 50 01 | D6 | CTS | IB
Tarifa Automatización y Control Industrial | XVBC5G5 | SCHXVBC5G5 | ELE.LUM.INT.PRO.LED 120V NARAN | 295.69 | MSS 50 01 | D6 | CTS | IB
Tarifa Automatización y Control Industrial | XVBC5M3 | SCHXVBC5M3 | ELE.LUM.INT.PRO.LED 230V VERDE | 312.92 | MSS 50 01 | D6 | CTS | IB
Tarifa Automatización y Control Industrial | XVBC5M4 | SCHXVBC5M4 | ELE.LUM.INT.PRO.LED 230V ROJO | 308.27 | MSS 50 01 | D6 | CTS | IB
Tarifa Automatización y Control Industrial | XVBC5M5 | SCHXVBC5M5 | ELE.LUM.INT.PRO.LED 230V NARAN | 308.27 | MSS 50 01 | D6 | CTS | IB
Tarifa Automatización y Control Industrial | XVBC5M6 | SCHXVBC5M6 | ELE.LUM.INT.PRO.LED 230V AZUL | 308.27 | MSS 50 01 | D6 | CTS | IB
Tarifa Automatización y Control Industrial | XVBC5M8 | SCHXVBC5M8 | ELE.LUM.INT.PRO.LED 230V AMAR | 308.27 | MSS 50 01 | D6 | CTS | IB
Tarifa Automatización y Control Industrial | XVBC6B3 | SCHXVBC6B3 | ELEMENTO LUM.FLASH 24V CA/CC VERDE | 360.4 | MSS 50 01 | D6 | CTS | IB
Tarifa Automatización y Control Industrial | XVBC6B4 | SCHXVBC6B4 | ELEMENTO LUM.FLASH 24V CA/CC ROJO | 355.07 | MSS 50 01 | D6 | CTS | IB
Tarifa Automatización y Control Industrial | XVBC6B5 | SCHXVBC6B5 | ELEMENTO LUM.FLASH 24V CA/CC NARANJA | 355.07 | MSS 50 01 | D6 | CTS | IB
Tarifa Automatización y Control Industrial | XVBC6B6 | SCHXVBC6B6 | ELEMENTO LUM.FLASH 24V CA/CC AZUL | 355.07 | MSS 50 01 | D6 | CTS | IB
Tarifa Automatización y Control Industrial | XVBC6B7 | SCHXVBC6B7 | ELEMENTO LUM.FLASH 24V CA/CC INCOLORO | 363.9 | MSS 50 01 | D6 | CTS | IB
Tarifa Automatización y Control Industrial | XVBC6B8 | SCHXVBC6B8 | ELEM LUM FLASH 5J 24VCA/CC AMARILLO | 355.07 | MSS 50 01 | D6 | CTS | IB
Tarifa Automatización y Control Industrial | XVBC6G4 | SCHXVBC6G4 | ELEM LUM FLASH 5J 120VCA ROJO | 347.65 | MSS 50 01 | D6 | CTS | MP
Tarifa Automatización y Control Industrial | XVBC6G5 | SCHXVBC6G5 | ELEMENTO LUM. FLASH 120V CA NARANJA | 349.55 | MSS 50 01 | D6 | CTS | IB
Tarifa Automatización y Control Industrial | XVBC6M3 | SCHXVBC6M3 | ELEM LUM FLASH 5J 230VCA VERDE | 312.51 | MSS 50 01 | D6 | CTS | IB
Tarifa Automatización y Control Industrial | XVBC6M4 | SCHXVBC6M4 | ELEM LUM FLASH 5J 230VCA ROJO | 312.51 | MSS 50 01 | D6 | CTS | IB
Tarifa Automatización y Control Industrial | XVBC6M5 | SCHXVBC6M5 | ELEM LUM FLASH 5J 230VCA NARANJA | 312.51 | MSS 50 01 | D6 | CTS | IB
Tarifa Automatización y Control Industrial | XVBC6M6 | SCHXVBC6M6 | ELEMENTO LUM. FLASH 230V CA AZUL | 312.51 | MSS 50 01 | D6 | CTS | IB
Tarifa Automatización y Control Industrial | XVBC6M7 | SCHXVBC6M7 | ELEM LUM FLASH 5J 230VCA INCOLORO | 312.51 | MSS 50 01 | D6 | CTS | IB
Tarifa Automatización y Control Industrial | XVBC8B4 | SCHXVBC8B4 | ELEMENTO LUM.FLASH 24V CA/CC ROJO | 417.8 | MSS 50 01 | D6 | CTS | IB
Tarifa Automatización y Control Industrial | XVBC8B5 | SCHXVBC8B5 | ELEM LUM.FLASH 10J 24VCA/CC NARANJ | 417.8 | MSS 50 01 | D6 | CTS | IB
Tarifa Automatización y Control Industrial | XVBC8B6 | SCHXVBC8B6 | ELEMENTO LUM.FLASH 24V CA/CC AZUL | 417.8 | MSS 50 01 | D6 | CTS | IB
Tarifa Automatización y Control Industrial | XVBC8B7 | SCHXVBC8B7 | ELEM LUM.FLASH 10J 24VCA/CC INCOLORO | 417.8 | MSS 50 01 | D6 | CTS | IB
Tarifa Automatización y Control Industrial | XVBC8B8 | SCHXVBC8B8 | ELEM LUM.FLASH 10J 24VCA/CC AMARILLO | 480.44 | MSS 50 01 | D6 | CTS | IB
Tarifa Automatización y Control Industrial | XVBC8E5 | SCHXVBC8E5 | ELEMENTO LUM.FLASH 48V CA CC NARANJA | 408.23 | MSS 50 01 | D6 | CTS | IB
Tarifa Automatización y Control Industrial | XVBC8G4 | SCHXVBC8G4 | ELEMENTO LUM. FLASH 120V CA ROJO | 411.65 | MSS 50 01 | D6 | CTS | IB
Tarifa Automatización y Control Industrial | XVBC8G5 | SCHXVBC8G5 | ELEMENTO LUM. FLASH 120V CA NARANJA | 417.85 | MSS 50 01 | D6 | CTS | IB
Tarifa Automatización y Control Industrial | XVBC8G6 | SCHXVBC8G6 | ELEMENTO LUM. FLASH 120V CA AZUL | 411.65 | MSS 50 01 | D6 | CTS | IB
Tarifa Automatización y Control Industrial | XVBC8G8 | SCHXVBC8G8 | ELEMENTO LUM. FLASH 120V CA AMARILLO | 411.65 | MSS 50 01 | D6 | CTS | IB
Tarifa Automatización y Control Industrial | XVBC8M4 | SCHXVBC8M4 | ELEM LUM FLASH 10J 230VCA ROJO | 354.86 | MSS 50 01 | D6 | CTS | IB
Tarifa Automatización y Control Industrial | XVBC8M5 | SCHXVBC8M5 | ELEM LUM FLASH 10J 230VCA NARANJA | 354.86 | MSS 50 01 | D6 | CTS | IB
Tarifa Automatización y Control Industrial | XVBC8M6 | SCHXVBC8M6 | ELEMENTO LUM. FLASH 230V CA AZUL | 358.24 | MSS 50 01 | D6 | CTS | MP
Tarifa Automatización y Control Industrial | XVBC9B | SCHXVBC9B | ELEMENTO SONORO 12-48V CA/CC | 219.83 | MSS 50 01 | D6 | CTS | IB
Tarifa Automatización y Control Industrial | XVBC9M | SCHXVBC9M | ELEMENTO SONORO 120-230V CA | 373.11 | MSS 50 01 | D6 | CTS | IB
Tarifa Automatización y Control Industrial | XVBL0B3 | SCHXVBL0B3 | BALIZA LED 24V CA CC VERDE | 283.57 | MSS 50 02 | D6 | CTS | IB
Tarifa Automatización y Control Industrial | XVBL0B4 | SCHXVBL0B4 | BALIZA LED 24V CA CC ROJO | 283.57 | MSS 50 02 | D6 | CTS | IB
Tarifa Automatización y Control Industrial | XVBL0B5 | SCHXVBL0B5 | BALIZA LED 24V CA/CC NARANJA | 283.57 | MSS 50 02 | D6 | CTS | IB
Tarifa Automatización y Control Industrial | XVBL0B6 | SCHXVBL0B6 | BALIZA LED 24V CA/CC AZUL | 283.57 | MSS 50 02 | D6 | CTS | IB
Tarifa Automatización y Control Industrial | XVBL0B7 | SCHXVBL0B7 | BALIZA LED 24V CA/CC INCOLORO | 283.57 | MSS 50 02 | D6 | CTS | IB
Tarifa Automatización y Control Industrial | XVBL0B8 | SCHXVBL0B8 | BALIZA LED 24V CA CC AMARILLO | 283.57 | MSS 50 02 | D6 | CTS | IB
Tarifa Automatización y Control Industrial | XVBL0G4 | SCHXVBL0G4 | BALIZA LED 120V CA ROJO | 283.57 | MSS 50 02 | D6 | CTS | IB
Tarifa Automatización y Control Industrial | XVBL0M3 | SCHXVBL0M3 | BALIZA LED 230V CA VERDE | 283.57 | MSS 50 02 | D6 | CTS | IB
Tarifa Automatización y Control Industrial | XVBL0M4 | SCHXVBL0M4 | BALIZA LED 230V CA ROJO | 283.57 | MSS 50 02 | D6 | CTS | IB
Tarifa Automatización y Control Industrial | XVBL0M5 | SCHXVBL0M5 | BALIZA LED 230V CA NARANJA | 311.96 | MSS 50 02 | D6 | CTS | IB
Tarifa Automatización y Control Industrial | XVBL0M6 | SCHXVBL0M6 | BALIZA LED 230V CA AZUL | 283.57 | MSS 50 02 | D6 | CTS | IB
Tarifa Automatización y Control Industrial | XVBL0M7 | SCHXVBL0M7 | BALIZA LED 230V CA INCOLORO | 311.96 | MSS 50 02 | D6 | CTS | IB
Tarifa Automatización y Control Industrial | XVBL1B3 | SCHXVBL1B3 | BALIZA LED 24V CA/CC VERDE | 310.26 | MSS 50 02 | D6 | CTS | IB
Tarifa Automatización y Control Industrial | XVBL1B4 | SCHXVBL1B4 | BALIZA LED 24V CA/CC ROJO | 310.26 | MSS 50 02 | D6 | CTS | IB
Tarifa Automatización y Control Industrial | XVBL1B5 | SCHXVBL1B5 | BALIZA LED 24V CA CC NARANJA | 310.26 | MSS 50 02 | D6 | CTS | IB
Tarifa Automatización y Control Industrial | XVBL1B6 | SCHXVBL1B6 | BALIZA LED 24V CA CC AZUL | 310.26 | MSS 50 02 | D6 | CTS | IB
Tarifa Automatización y Control Industrial | XVBL1B8 | SCHXVBL1B8 | BALIZA LED 24V CA/CC AMARILLO | 310.26 | MSS 50 02 | D6 | CTS | IB
Tarifa Automatización y Control Industrial | XVBL1M4 | SCHXVBL1M4 | BALIZA LED 230V CA ROJO | 310.26 | MSS 50 02 | D6 | CTS | IB
Tarifa Automatización y Control Industrial | XVBL1M5 | SCHXVBL1M5 | BALIZA LED 230V CA NARANJA | 310.26 | MSS 50 02 | D6 | CTS | IB
Tarifa Automatización y Control Industrial | XVBL33 | SCHXVBL33 | BALIZA L MPARA inf. 250V VERDE | 109.43 | MSS 50 02 | D6 | CTS | IB
Tarifa Automatización y Control Industrial | XVBL34 | SCHXVBL34 | BALIZA L-MPARA <250V ROJO | 109.43 | MSS 50 02 | D6 | CTS | IB
Tarifa Automatización y Control Industrial | XVBL35 | SCHXVBL35 | BALIZA L-MPARA <250V NARANJA | 109.43 | MSS 50 02 | D6 | CTS | IB
Tarifa Automatización y Control Industrial | XVBL36 | SCHXVBL36 | BALIZA L-MPARA <250V AZUL | 109.43 | MSS 50 02 | D6 | CTS | IB
Tarifa Automatización y Control Industrial | XVBL37 | SCHXVBL37 | BALIZA L MPARA inf. 250V INCOLORO | 109.43 | MSS 50 02 | D6 | CTS | IB
Tarifa Automatización y Control Industrial | XVBL38 | SCHXVBL38 | BALIZA L MPARA inf. 250V AMARILLO | 109.43 | MSS 50 02 | D6 | CTS | IB
Tarifa Automatización y Control Industrial | XVBL4B4 | SCHXVBL4B4 | BALIZA L-MPARA 24V CA/CC ROJO | 288.98 | MSS 50 02 | D6 | CTS | IB
Tarifa Automatización y Control Industrial | XVBL4B5 | SCHXVBL4B5 | BALIZA L MPARA 24V CA CC NARANJA | 288.98 | MSS 50 02 | D6 | CTS | IB
Tarifa Automatización y Control Industrial | XVBL4M4 | SCHXVBL4M4 | BALIZA L MPARA 48 230V CA ROJO | 288.98 | MSS 50 02 | D6 | CTS | IB
Tarifa Automatización y Control Industrial | XVBL4M5 | SCHXVBL4M5 | BALIZA L MPARA 48 230V CA NARANJA | 288.98 | MSS 50 02 | D6 | CTS | IB
Tarifa Automatización y Control Industrial | XVBL6B4 | SCHXVBL6B4 | BALIZA FLASH 24V CA CC CA ROJO | 381.43 | MSS 50 02 | D6 | CTS | IB
Tarifa Automatización y Control Industrial | XVBL6B5 | SCHXVBL6B5 | BALIZA FLASH 24V CA/CC CA NARANJA | 381.43 | MSS 50 02 | D6 | CTS | IB
Tarifa Automatización y Control Industrial | XVBL6B7 | SCHXVBL6B7 | BALIZA FLASH 24V CA/CC CA INCOLORO | 381.43 | MSS 50 02 | D6 | CTS | IB
Tarifa Automatización y Control Industrial | XVBL6B8 | SCHXVBL6B8 | BALIZA FLASH 24V CA/CC CA AMARILLO | 381.43 | MSS 50 02 | D6 | CTS | IB
Tarifa Automatización y Control Industrial | XVBL6G4 | SCHXVBL6G4 | BALIZA FLASH 120V CA ROJO | 375.79 | MSS 50 02 | D6 | CTS | MP
Tarifa Automatización y Control Industrial | XVBL6G5 | SCHXVBL6G5 | BALIZA FLASH 120V CA NARANJA | 372.25 | MSS 50 02 | D6 | CTS | IB
Tarifa Automatización y Control Industrial | XVBL6M4 | SCHXVBL6M4 | BALIZA FLASH 230V CA ROJO | 357.67 | MSS 50 02 | D6 | CTS | IB
Tarifa Automatización y Control Industrial | XVBL6M5 | SCHXVBL6M5 | BALIZA FLASH 230V CA NARANJA | 357.67 | MSS 50 02 | D6 | CTS | IB
Tarifa Automatización y Control Industrial | XVBL8B4 | SCHXVBL8B4 | BALIZA FLASH 24V CA CC ROJO | 406.75 | MSS 50 02 | D6 | CTS | IB
Tarifa Automatización y Control Industrial | XVBL8B5 | SCHXVBL8B5 | BALIZA FLASH 24V CA CC NARANJA | 406.75 | MSS 50 02 | D6 | CTS | IB
Tarifa Automatización y Control Industrial | XVBL8B6 | SCHXVBL8B6 | BALIZA FLASH 24V CA CC AZUL | 406.75 | MSS 50 02 | D6 | CTS | IB
Tarifa Automatización y Control Industrial | XVBL8B7 | SCHXVBL8B7 | BALIZA FLASH 24V CA CC INCOLORO | 406.75 | MSS 50 02 | D6 | CTS | IB
Tarifa Automatización y Control Industrial | XVBL8B8 | SCHXVBL8B8 | BALIZA FLASH 24V CA CC AMARILLO | 406.75 | MSS 50 02 | D6 | CTS | IB
Tarifa Automatización y Control Industrial | XVBL8G4 | SCHXVBL8G4 | BALIZA FLASH 120V CA ROJO | 389.74 | MSS 50 02 | D6 | CTS | IB
Tarifa Automatización y Control Industrial | XVBL8G5 | SCHXVBL8G5 | BALIZA FLASH 120V CA NARANJA | 393.45 | MSS 50 02 | D6 | CTS | MP
Tarifa Automatización y Control Industrial | XVBL8G6 | SCHXVBL8G6 | BALIZA FLASH 120V CA AZUL | 389.74 | MSS 50 02 | D6 | CTS | IB
Tarifa Automatización y Control Industrial | XVBL8M4 | SCHXVBL8M4 | BALIZA FLASH 230V CA ROJO | 363.95 | MSS 50 02 | D6 | CTS | IB
Tarifa Automatización y Control Industrial | XVBL8M5 | SCHXVBL8M5 | BALIZA FLASH 230V CA NARANJA | 363.95 | MSS 50 02 | D6 | CTS | IB
Tarifa Automatización y Control Industrial | XVBZ01 | SCHXVBZ01 | ZOCALO PARA SOPORTE HORIZONTAL | 27.26 | MSS 50 00 | D6 | CTS | IB
Tarifa Automatización y Control Industrial | XVBZ02 | SCHXVBZ02 | SOPORTE + TUBO ALUMINIO 80 MM NEGRO | 50.04 | MSS 50 00 | D6 | CTS | IB
Tarifa Automatización y Control Industrial | XVBZ02A | SCHXVBZ02A | SOPORTE BASE ALUMINIO 80 MM | 53.08 | MSS 50 00 | D6 | CTS | IB
Tarifa Automatización y Control Industrial | XVBZ03 | SCHXVBZ03 | SOPORTE + TUBO ALUMINIO 380 MM NEGRO | 70.2 | MSS 50 00 | D6 | CTS | IB
Tarifa Automatización y Control Industrial | XVBZ03A | SCHXVBZ03A | SOPORTE BASE ALUMINIO 380 MM | 72.41 | MSS 50 00 | D6 | CTS | IB
Tarifa Automatización y Control Industrial | XVBZ04 | SCHXVBZ04 | SOPORTE + TUBO ALUMINIO 780 MM NEGRO | 92.71 | MSS 50 00 | D6 | CTS | IB
Tarifa Automatización y Control Industrial | XVCZ13 | SCHXVCZ13 | PLACA DE FIJACION METALICA | 212.64 | MSS 50 90 | D6 | CTS | IB
Tarifa Automatización y Control Industrial | XVCZ23 | SCHXVCZ23 | Soporte de fijación de metal | 24.62 | MSS 50 90 | D6 | CTS | IB
Tarifa Automatización y Control Industrial | XVDLS6B5 | SCHXVDLS6B5 | BALIZA FLASH MINI 24V CA/CC NA | 233.86 | MSS 50 62 | D6 | CTS | IB
Tarifa Automatización y Control Industrial | XVDLS6M4 | SCHXVDLS6M4 | BALIZA FLASH MINI 230V CA ROJO | 212.5 | MSS 50 62 | D6 | CTS | IB
Tarifa Automatización y Control Industrial | XVGB1A | SCHXVGB1A | T LIGHT 1STG R 24V 100MM TUBE W. L BRCKT | 75.9 | MSS 99 96 | D2 | CTS | IB
Tarifa Automatización y Control Industrial | XVGB1MA | SCHXVGB1MA | T LIGHT 1STG R 24V 100MM TUBE W.FD BRCKT | 70.58 | MSS 99 96 | D2 | CTS | IB
Tarifa Automatización y Control Industrial | XVGB1SA | SCHXVGB1SA | T LIGHT 1STG R 24V 100MM TUBE W. L BRCKT | 91.08 | MSS 99 96 | D2 | CTS | IB
Tarifa Automatización y Control Industrial | XVGB1SFA | SCHXVGB1SFA | T LIGHT R 24V FLASH100MM TUBE W.L BRCKT | 118.39 | MSS 99 96 | D2 | CTS | IB
Tarifa Automatización y Control Industrial | XVGB1SMA | SCHXVGB1SMA | T LIGHT 1STG R 24V 100MM TUBE W.FD BRCKT | 84.69 | MSS 99 96 | D2 | CTS | IB
Tarifa Automatización y Control Industrial | XVGB1SMFA | SCHXVGB1SMFA | T LIGHT R 24V FLASH100MM TUBE W.FD BRCKT | 110.1 | MSS 99 96 | D2 | CTS | IB
Tarifa Automatización y Control Industrial | XVGM1A | SCHXVGM1A | T LIGHT 1 STG R 240V100MM TUBE W.L BRCKT | 91.08 | MSS 99 96 | D2 | CTS | IB
Tarifa Automatización y Control Industrial | XVGM1MA | SCHXVGM1MA | T LIGHT 1STG R 240V100MM TUBE W.FD BRCKT | 84.69 | MSS 99 96 | D2 | CTS | IB
Tarifa Automatización y Control Industrial | XVGM1SA | SCHXVGM1SA | T LIGHT 1STG R 240V 100MM TUBE W.L BRCKT | 109.29 | MSS 99 96 | D2 | CTS | IB
Tarifa Automatización y Control Industrial | XVGM1SFA | SCHXVGM1SFA | T LIGHT R240V FLASH 100MM TUBE W.L BRCKT | 142.07 | MSS 99 96 | D2 | CTS | IB
Tarifa Automatización y Control Industrial | XVGM1SMA | SCHXVGM1SMA | T LIGHT R 240V 100MM TUBE W. FOLD BRCKT | 101.64 | MSS 99 96 | D2 | CTS | IB
Tarifa Automatización y Control Industrial | XVGM2SM | SCHXVGM2SM | T LIGHT 2 STG RG240V BUZ TUBE W FOLD BR | 136.22 | MSS 99 96 | D2 | CTS | IB
Tarifa Automatización y Control Industrial | XVGM2W | SCHXVGM2W | T LIGHT 2 STG RG240V BASE MOUNTING | 96.95 | MSS 99 96 | D2 | CTS | IB
Tarifa Automatización y Control Industrial | XVGM3S | SCHXVGM3S | T LIGHT 3 STG RAG240V BUZ TUBE W L BRCKT | 139.56 | MSS 99 96 | D2 | CTS | IB
Tarifa Automatización y Control Industrial | XVGM3SH | SCHXVGM3SH | T LIGHT 3 STG RAG240V BUZ TUBE W FIX PLT | 139.56 | MSS 99 96 | D2 | CTS | IB
Tarifa Automatización y Control Industrial | XVGM3SM | SCHXVGM3SM | T LIGHT 3 STG RAG240V BUZ TUBE W FOLD BR | 153.51 | MSS 99 96 | D2 | CTS | IB
Tarifa Automatización y Control Industrial | XVGM3SW | SCHXVGM3SW | T LIGHT 3 STG RAG240V BUZ BASE MOUNTING | 131.11 | MSS 99 96 | D2 | CTS | IB
Tarifa Automatización y Control Industrial | XVGM3W | SCHXVGM3W | T LIGHT 3 STG RAG240V BASE MOUNTING | 109.25 | MSS 99 96 | D2 | CTS | IB
Tarifa Automatización y Control Industrial | XVGU3SHAV | SCHXVGU3SHAV | COLUMNA LUMINOSA USB MASTIL DE 100 MM | 440.62 | MSS 50 41 | D6 | CTS | IB
Tarifa Automatización y Control Industrial | XVGU3SWV | SCHXVGU3SWV | COLUMNA LUMINOSA USB MONTAJE DIRECTO | 406.36 | MSS 50 41 | D6 | CTS | IB
Tarifa Automatización y Control Industrial | XVLA124 | SCHXVLA124 | PILOTO LED 8MM 12V ROJO | 16.72 | MSS 47 01 | D2 | CTS | MP
Tarifa Automatización y Control Industrial | XVLA125 | SCHXVLA125 | PILOTO LED 8MM 12V AMAR. NARANJA | 16.72 | MSS 47 01 | D2 | CTS | MP
Tarifa Automatización y Control Industrial | XVLA133 | SCHXVLA133 | PILOTO LED 8mm 24V VERDE | 16.72 | MSS 47 01 | D2 | CTS | MP
Tarifa Automatización y Control Industrial | XVLA134 | SCHXVLA134 | PILOTO LED 8mm 24V ROJO | 16.72 | MSS 47 01 | D2 | CTS | MP
Tarifa Automatización y Control Industrial | XVLA135 | SCHXVLA135 | PILOTO LED 8mm 24V AMAR. NARANJA | 16.72 | MSS 47 01 | D2 | CTS | MP
Tarifa Automatización y Control Industrial | XVLA143 | SCHXVLA143 | PILOTO LED 8mm 48V VERDE | 16.72 | MSS 47 01 | D2 | CTS | MP
Tarifa Automatización y Control Industrial | XVLA144 | SCHXVLA144 | PILOTO LED 8mm 48V ROJO | 16.72 | MSS 47 01 | D2 | CTS | MP
Tarifa Automatización y Control Industrial | XVLA223 | SCHXVLA223 | PILOTO LED 8mm 12V VERDE | 16.72 | MSS 47 01 | D2 | CTS | MP
Tarifa Automatización y Control Industrial | XVLA224 | SCHXVLA224 | PILOTO LED 8mm 12V ROJO | 16.72 | MSS 47 01 | D2 | CTS | MP
Tarifa Automatización y Control Industrial | XVLA233 | SCHXVLA233 | PILOTO LED 8MM 24V VERDE | 16.72 | MSS 47 01 | D2 | CTS | MP
Tarifa Automatización y Control Industrial | XVLA234 | SCHXVLA234 | PILOTO LED 8mm 24V ROJO | 16.72 | MSS 47 01 | D2 | CTS | MP
Tarifa Automatización y Control Industrial | XVLA235 | SCHXVLA235 | PILOTO LED 8mm 24V AMAR. NARANJA | 16.72 | MSS 47 01 | D2 | CTS | MP
Tarifa Automatización y Control Industrial | XVLA314 | SCHXVLA314 | PILOTO LED 12mm 5V ROJO | 23.57 | MSS 47 01 | D2 | CTS | MP
Tarifa Automatización y Control Industrial | XVLA323 | SCHXVLA323 | PILOTO LED 12mm 12V VERDE | 23.57 | MSS 47 01 | D2 | CTS | MP
Tarifa Automatización y Control Industrial | XVLA324 | SCHXVLA324 | PILOTO LED 12mm 12V ROJO | 23.57 | MSS 47 01 | D2 | CTS | MP
Tarifa Automatización y Control Industrial | XVLA325 | SCHXVLA325 | PILOTO LED 12mm 12V AMAR. NARANJA | 23.57 | MSS 47 01 | D2 | CTS | MP
Tarifa Automatización y Control Industrial | XVLA333 | SCHXVLA333 | PILOTO LED 12mm 24V VERDE | 23.57 | MSS 47 01 | D2 | CTS | MP
Tarifa Automatización y Control Industrial | XVLA334 | SCHXVLA334 | PILOTO LED 12mm 24V ROJO | 23.57 | MSS 47 01 | D2 | CTS | MP
Tarifa Automatización y Control Industrial | XVLA335 | SCHXVLA335 | PILOTO LED 12mm 24V AMAR. NARANJA | 23.57 | MSS 47 01 | D2 | CTS | MP
Tarifa Automatización y Control Industrial | XVLA343 | SCHXVLA343 | PILOTO LED 12mm 48V VERDE | 23.57 | MSS 47 01 | D2 | CTS | MP
Tarifa Automatización y Control Industrial | XVLA344 | SCHXVLA344 | PILOTO LED 12mm 48V ROJO | 23.57 | MSS 47 01 | D2 | CTS | MP
Tarifa Automatización y Control Industrial | XVLZ911 | SCHXVLZ911 | JUNTA ESTANQ. D. 8mm IP65 | 4.87 | MSS 40 17 | D2 | CTS | MP
Tarifa Automatización y Control Industrial | XVMB1RAGS | SCHXVMB1RAGS | 3 NIVEL CON/ZUMBADOR LAMP.INC. 24V R-O-V | 283.3 | MSS 50 21 | D6 | CTS | IB
Tarifa Automatización y Control Industrial | XVMB1RG | SCHXVMB1RG | 2 NIVEL SIN/ZUMBADOR LAMP.INC. 24V R-V | 155.75 | MSS 50 21 | D6 | CTS | IB
Tarifa Automatización y Control Industrial | XVMB1RGS | SCHXVMB1RGS | 2 NIVEL CON/ZUMBADOR LAMP.INC. 24V R-V | 247.42 | MSS 50 21 | D6 | CTS | IB
Tarifa Automatización y Control Industrial | XVMB2RAGBSB | SCHXVMB2RAGBSB | 4 NIVEL SIN/ZUMBADOR LAMP.LED 24V R-O-V- | 374.64 | MSS 50 21 | D6 | CTS | IB
Tarifa Automatización y Control Industrial | XVMB2RAGBSSB | SCHXVMB2RAGBSSB | 4 NIVEL CON/ZUMBADOR LAMP.LED 24V R-O-V- | 464.54 | MSS 50 21 | D6 | CTS | IB
Tarifa Automatización y Control Industrial | XVMB2RAGHSB | SCHXVMB2RAGHSB | 3 NIVEL SIN/ZUMBADOR LAMP.LED 24V R-N-V | 239.23 | MSS 50 21 | D6 | CTS | IB
Tarifa Automatización y Control Industrial | XVMB2RAGSB | SCHXVMB2RAGSB | 3 NIVEL SIN/ZUMBADOR LAMP.LED 24V R-O-V | 301.61 | MSS 50 21 | D6 | CTS | IB
Tarifa Automatización y Control Industrial | XVMB2RAGSHSB | SCHXVMB2RAGSHSB | 3 NIVEL CON/ZUMBADOR LAMP.LED 24V R-N-V | 310.56 | MSS 50 21 | D6 | CTS | IB
Tarifa Automatización y Control Industrial | XVMB2RAGSSB | SCHXVMB2RAGSSB | 3 NIVEL CON/ZUMBADOR LAMP.LED 24V R-O-V | 391.52 | MSS 50 21 | D6 | CTS | IB
Tarifa Automatización y Control Industrial | XVMB2RAGSWSB | SCHXVMB2RAGSWSB | 3 NIVEL SIN/ZUMBADOR LAMP.LED 24V R-O-V | 313.37 | MSS 50 21 | D6 | CTS | IB
Tarifa Automatización y Control Industrial | XVMB2RAGWSB | SCHXVMB2RAGWSB | BALIZA 45MM | 241.42 | MSS 50 21 | D6 | CTS | IB
Tarifa Automatización y Control Industrial | XVMB2RGSB | SCHXVMB2RGSB | 2 NIVEL SIN/ZUMBADOR LAMP.LED 24V R-V | 188.25 | MSS 50 21 | D6 | CTS | IB
Tarifa Automatización y Control Industrial | XVMB2RGSSB | SCHXVMB2RGSSB | 2 NIVEL CON/ZUMBADOR LAMP.LED 24V R-V | 318.46 | MSS 50 21 | D6 | CTS | IB
Tarifa Automatización y Control Industrial | XVMB2RSWSB | SCHXVMB2RSWSB | BALIZA LUZ 24 VAC | 181.76 | MSS 50 21 | D6 | CTS | IB
Tarifa Automatización y Control Industrial | XVMC21 | SCHXVMC21 | BASE Y TAPA SIN/ZUMBADOR BLANCO | 43.69 | MSS 50 21 | D6 | CTS | IB
Tarifa Automatización y Control Industrial | XVMC29B | SCHXVMC29B | BASE Y TAPA CON/ZUMBADOR 24V BLANCO | 130.97 | MSS 50 21 | D6 | CTS | IB
Tarifa Automatización y Control Industrial | XVMC29M | SCHXVMC29M | BASE Y TAPA CON/ZUMBADOR 230V BLANCO | 157.19 | MSS 50 21 | D6 | CTS | IB
Tarifa Automatización y Control Industrial | XVMC33 | SCHXVMC33 | ELEM. LUMIN VERDE BA 15D LAMP NO SUMI | 29.12 | MSS 50 21 | D6 | CTS | IB
Tarifa Automatización y Control Industrial | XVMC34 | SCHXVMC34 | ELEM. LUMIN ROJO BA 15D LAMP NO SUMI | 29.12 | MSS 50 21 | D6 | CTS | IB
Tarifa Automatización y Control Industrial | XVMC35 | SCHXVMC35 | Harmony XVM, Illuminated unit for modula | 29.12 | MSS 50 21 | D6 | CTS | IB
Tarifa Automatización y Control Industrial | XVMC36 | SCHXVMC36 | ELEM. LUMIN AZUL BA 15D LAMP NO SUMIN | 29.12 | MSS 50 21 | D6 | CTS | IB
Tarifa Automatización y Control Industrial | XVMC37 | SCHXVMC37 | ELEMENTO LUMIN PARA Ba 15d lamp no sumin | 29.12 | MSS 50 21 | D6 | CTS | IB
Tarifa Automatización y Control Industrial | XVMM1RAG | SCHXVMM1RAG | 3 NIVEL SIN/ZUMBADOR LAMP.INC. 230V R-O- | 229.89 | MSS 50 21 | D6 | CTS | IB
Tarifa Automatización y Control Industrial | XVMM2R5A5SSB | SCHXVMM2R5A5SSB | 2 NIVEL CON/ZUMBADOR LAMP.LED 230V R-N-F | 399.02 | MSS 50 21 | D6 | CTS | IB
Tarifa Automatización y Control Industrial | XVMM2RAGSB | SCHXVMM2RAGSB | 3 NIVEL SIN/ZUMBADOR LAMP.LED 230V R-0-V | 361.91 | MSS 50 21 | D6 | CTS | IB
Tarifa Automatización y Control Industrial | XVMM2RAGSSB | SCHXVMM2RAGSSB | 3 NIVEL CON/ZUMBADOR LAMP.LED 230V R-0-V | 469.78 | MSS 50 21 | D6 | CTS | IB
Tarifa Automatización y Control Industrial | XVMM2RGSB | SCHXVMM2RGSB | C2 EL 230VCA LED R/G TUBAL | 268.84 | MSS 50 21 | D6 | CTS | IB
Tarifa Automatización y Control Industrial | XVMM2RGSSB | SCHXVMM2RGSSB | 2 NIVEL CON/ZUMBADOR LAMP.LED 230V R-V | 382.13 | MSS 50 21 | D6 | CTS | IB
Tarifa Automatización y Control Industrial | XVMZ02 | SCHXVMZ02 | TUBO ZÓCALO CON PIE 100 MM BLANCO | 27.28 | MSS 50 20 | D6 | CTS | IB
Tarifa Automatización y Control Industrial | XVMZ02T | SCHXVMZ02T | TUBO CON ESCUADRA 100 mm | 33.88 | MSS 50 20 | D6 | CTS | IB
Tarifa Automatización y Control Industrial | XVMZ03 | SCHXVMZ03 | TUBO ZﾓCALO CON PIE 250 mm BLANCO | 59.5 | MSS 50 20 | D6 | CTS | IB
Tarifa Automatización y Control Industrial | XVMZ04 | SCHXVMZ04 | TUBO ZÓCALO CON PIE 400 mm BLANCO | 67.77 | MSS 50 20 | D6 | CTS | IB
Tarifa Automatización y Control Industrial | XVMZ04T | SCHXVMZ04T | TUBO CON ESCUADRA 400 mm | 72.79 | MSS 50 20 | D6 | CTS | IB
Tarifa Automatización y Control Industrial | XVMZ06 | SCHXVMZ06 | PIE FIJACION DIAM. 22 MM BLANCO | 21.54 | MSS 50 20 | D6 | CTS | IB
Tarifa Automatización y Control Industrial | XVR012L | SCHXVR012L | Abrazadera de metal 30MM | 54.27 | MSS 50 90 | D6 | CTS | IB
Tarifa Automatización y Control Industrial | XVR08B03 | SCHXVR08B03 | LAMP. GIRATORIA LED ø84 24V VERDE | 265.53 | MSS 50 91 | D6 | CTS | IB
Tarifa Automatización y Control Industrial | XVR08B04 | SCHXVR08B04 | LAMP. GIRATORIA LED ø84 24V ROJA | 265.53 | MSS 50 91 | D6 | CTS | IB
Tarifa Automatización y Control Industrial | XVR08B05 | SCHXVR08B05 | LAMP. GIRATORIA LED ø84 24V NARANJA | 268.14 | MSS 50 91 | D6 | CTS | IB
Tarifa Automatización y Control Industrial | XVR08B06 | SCHXVR08B06 | BALIZA ROTATIVA AZUL DIA.84MM 24V | 265.53 | MSS 50 91 | D6 | CTS | IB
Tarifa Automatización y Control Industrial | XVR10B04 | SCHXVR10B04 | BALIZA ROTATIVA ROJO DIA.106MM 24V | 299.52 | MSS 50 91 | D6 | CTS | IB
Tarifa Automatización y Control Industrial | XVR10B05 | SCHXVR10B05 | LAMP. GIRATORIA Ø106 24V NARANJA | 299.52 | MSS 50 91 | D6 | CTS | IB
Tarifa Automatización y Control Industrial | XVR12B04 | SCHXVR12B04 | BALIZA ROTATIVA ROJO DIA.120MM 24V | 317.71 | MSS 50 91 | D6 | CTS | IB
Tarifa Automatización y Control Industrial | XVR12B04S | SCHXVR12B04S | LAMP. GIRATORIA LED ø120 24V ROJA ZUMB. | 362.63 | MSS 50 91 | D6 | CTS | IB
Tarifa Automatización y Control Industrial | XVR12B05 | SCHXVR12B05 | LAMP. GIRATORIA LED ø120 24V NARANJA | 317.71 | MSS 50 91 | D6 | CTS | IB
Tarifa Automatización y Control Industrial | XVR12B05S | SCHXVR12B05S | LAMP. GIRATORIA LED ø120 24V NARANJA ZUM | 375.79 | MSS 50 91 | D6 | CTS | IB
Tarifa Automatización y Control Industrial | XVR12B06 | SCHXVR12B06 | BALIZA ROTATIVA AZUL DIA.120MM 24V | 317.71 | MSS 50 91 | D6 | CTS | IB
Tarifa Automatización y Control Industrial | XVR12B06S | SCHXVR12B06S | LÁMP. GIRATORIA LED ø120 24V AZUL | 375.79 | MSS 50 91 | D6 | CTS | IB
Tarifa Automatización y Control Industrial | XVR13B04 | SCHXVR13B04 | BALIZA ROTATIVA ROJO DIA.130MM 24V | 400.3 | MSS 50 91 | D6 | CTS | IB
Tarifa Automatización y Control Industrial | XVR13B04L | SCHXVR13B04L | LAMP.GIRATORIA LED 24V ROJA | 416.97 | MSS 50 91 | D6 | CTS | IB
Tarifa Automatización y Control Industrial | XVR13B05 | SCHXVR13B05 | BALIZA ROTATIVA NARANJA DIA.130MM 24V | 400.3 | MSS 50 91 | D6 | CTS | IB
Tarifa Automatización y Control Industrial | XVR13B05L | SCHXVR13B05L | LAMP.GIRATORIA LED 24V NARANJA | 416.97 | MSS 50 91 | D6 | CTS | IB
Tarifa Automatización y Control Industrial | XVR13G04L | SCHXVR13G04L | LAMP.GIRATORIA LED 120V ROJA | 485.11 | MSS 50 91 | D6 | CTS | MP
Tarifa Automatización y Control Industrial | XVR13G05L | SCHXVR13G05L | LAMP.GIRATORIA LED 120V NARANJA | 480.53 | MSS 50 91 | D6 | CTS | IB
Tarifa Automatización y Control Industrial | XVR13M04L | SCHXVR13M04L | LAMP.GIRATORIA LED 230V ROJA | 480.53 | MSS 50 91 | D6 | CTS | IB
Tarifa Automatización y Control Industrial | XVR13M05L | SCHXVR13M05L | LAMP.GIRATORIA LED 230V NARANJA | 480.53 | MSS 50 91 | D6 | CTS | IB
Tarifa Automatización y Control Industrial | XVR3B03 | SCHXVR3B03 | Baliza LED multifunción verde 12-24VDC s | 303.45 | MSS 50 91 | D6 | CTS | IB
Tarifa Automatización y Control Industrial | XVR3B04 | SCHXVR3B04 | Baliza LED multifunción roja 12-24VDC si | 303.45 | MSS 50 91 | D6 | CTS | IB
Tarifa Automatización y Control Industrial | XVR3B04S | SCHXVR3B04S | Baliza LED multifunción roja 12-24VDC co | 351.45 | MSS 50 91 | D6 | CTS | IB
Tarifa Automatización y Control Industrial | XVR3B05 | SCHXVR3B05 | Baliza LED multifunción ámbar 12-24VDC s | 303.45 | MSS 50 91 | D6 | CTS | IB
Tarifa Automatización y Control Industrial | XVR3B05S | SCHXVR3B05S | Baliza LED multifunción ámbar 12-24VDC c | 351.45 | MSS 50 91 | D6 | CTS | IB
Tarifa Automatización y Control Industrial | XVR3B06 | SCHXVR3B06 | Baliza LED multifunción azul 12-24VDC si | 303.45 | MSS 50 91 | D6 | CTS | IB
Tarifa Automatización y Control Industrial | XVR3B06S | SCHXVR3B06S | Baliza LED multifunción azul 12-24VDC co | 354.8 | MSS 50 91 | D6 | CTS | MP
Tarifa Automatización y Control Industrial | XVR3E03 | SCHXVR3E03 | Baliza LED multifunción verde 48VDC sin | 303.45 | MSS 50 91 | D6 | CTS | IB
Tarifa Automatización y Control Industrial | XVR3E05 | SCHXVR3E05 | Baliza LED multifunción ámbar 48VDC sin | 303.45 | MSS 50 91 | D6 | CTS | IB
Tarifa Automatización y Control Industrial | XVR3E06 | SCHXVR3E06 | Baliza LED multifunción azul 48VDC sin z | 306.34 | MSS 50 91 | D6 | CTS | MP
Tarifa Automatización y Control Industrial | XVR3M03 | SCHXVR3M03 | Baliza LED multifunci? verde 1 | 303.45 | MSS 50 91 | D6 | CTS | IB
Tarifa Automatización y Control Industrial | XVR3M03S | SCHXVR3M03S | Baliza LED multifunción verde 100-230VAC | 351.45 | MSS 50 91 | D6 | CTS | IB
Tarifa Automatización y Control Industrial | XVR3M04 | SCHXVR3M04 | Baliza LED multifunción roja 100-230VAC | 303.45 | MSS 50 91 | D6 | CTS | IB
Tarifa Automatización y Control Industrial | XVR3M04S | SCHXVR3M04S | Baliza LED multifunción roja 230VAC ZUMB | 351.45 | MSS 50 91 | D6 | CTS | IB
Tarifa Automatización y Control Industrial | XVR3M05 | SCHXVR3M05 | Baliza LED multifunción ámbar 100-230VAC | 303.45 | MSS 50 91 | D6 | CTS | IB
Tarifa Automatización y Control Industrial | XVR3M05S | SCHXVR3M05S | Baliza LED multifunción ámbar 100-230VAC | 351.45 | MSS 50 91 | D6 | CTS | IB
Tarifa Automatización y Control Industrial | XVR3M06 | SCHXVR3M06 | Baliza LED multifunci? azul 100-230VAC | 303.45 | MSS 50 91 | D6 | CTS | IB
Tarifa Automatización y Control Industrial | XVR3M06S | SCHXVR3M06S | Baliza LED multifunción azul 100-230VAC | 351.45 | MSS 50 91 | D6 | CTS | IB
Tarifa Automatización y Control Industrial | XVS10BMW | SCHXVS10BMW | SIRENA 12-24V 1/2 TONOS | 409.38 | MSS 50 96 | D6 | CTS | IB
Tarifa Automatización y Control Industrial | XVS10GMW | SCHXVS10GMW | SIRENA 120VAC 1/2 TONOS | 476.56 | MSS 50 96 | D6 | CTS | IB
Tarifa Automatización y Control Industrial | XVS10MMW | SCHXVS10MMW | SIRENA 230VAC 1/2 TONOS | 476.56 | MSS 50 96 | D6 | CTS | IB
Tarifa Automatización y Control Industrial | XVS14BMW | SCHXVS14BMW | SIRENA MULTISONIDO 12-24VDC | 600.74 | MSS 50 96 | D6 | CTS | IB
Tarifa Automatización y Control Industrial | XVS14MMW | SCHXVS14MMW | SIRENA 240 VAC Multisonido | 660.08 | MSS 50 96 | D6 | CTS | IB
Tarifa Automatización y Control Industrial | XVS72BMBN | SCHXVS72BMBN | ALARMA ELECTRÓNICA 12/24 V NPN NEGRA | 241.07 | MSS 50 96 | D6 | CTS | IB
Tarifa Automatización y Control Industrial | XVS72BMBP | SCHXVS72BMBP | Alarma Electrónica 12/24 V PNP Negro | 241.07 | MSS 50 96 | D6 | CTS | IB
Tarifa Automatización y Control Industrial | XVS72BMWN | SCHXVS72BMWN | ALARMA ELECTRO.BLANCA DIN72 NPN 12/24V | 241.07 | MSS 50 96 | D6 | CTS | IB
Tarifa Automatización y Control Industrial | XVS96BMBN | SCHXVS96BMBN | ALARMA ELECTRO.NEGRA DIN96 NPN 12/24V | 301.36 | MSS 50 96 | D6 | CTS | MP
Tarifa Automatización y Control Industrial | XVS96BMWN | SCHXVS96BMWN | Alarma Electrónica 12/24V AC/DC NPN Negr | 301.36 | MSS 50 96 | D6 | CTS | MP
Tarifa Automatización y Control Industrial | XVS96BMWP | SCHXVS96BMWP | ALARMA ELECTRO.BLANCA DIN96 PNP 12/24V | 298.53 | MSS 50 96 | D6 | CTS | IB
Tarifa Automatización y Control Industrial | XVSV7BBN | SCHXVSV7BBN | Alarma electrónica, DIN72, Voz, Negro, N | 243.6 | MSS 50 96 | D6 | CTS | IB
Tarifa Automatización y Control Industrial | XVSV7BBP | SCHXVSV7BBP | Alarma electrónica, DIN72, Voz, Negro, P | 243.6 | MSS 50 96 | D6 | CTS | IB
Tarifa Automatización y Control Industrial | XVSV7BWN | SCHXVSV7BWN | Alarma electrónica, DIN72, Voz, Blanco, | 245.92 | MSS 50 96 | D6 | CTS | MP
Tarifa Automatización y Control Industrial | XVSV9BBN | SCHXVSV9BBN | Alarma electr?ica, DIN96, Voz, Negro, N | 265.6 | MSS 50 96 | D6 | CTS | MP
Tarifa Automatización y Control Industrial | XVSV9BBP | SCHXVSV9BBP | Alarma electrónica, DIN96, Voz, Negro, P | 265.6 | MSS 50 96 | D6 | CTS | MP
Tarifa Automatización y Control Industrial | XVSV9BWN | SCHXVSV9BWN | Alarma electrónica, DIN96, Voz, Blanco, | 263.09 | MSS 50 96 | D6 | CTS | IB
Tarifa Automatización y Control Industrial | XVSV9MBN | SCHXVSV9MBN | Alarma electrónica, DIN96, Voz, Negro, N | 265.6 | MSS 50 96 | D6 | CTS | MP
Tarifa Automatización y Control Industrial | XVSV9MWN | SCHXVSV9MWN | Alarma electrónica, DIN96, Voz, Blanco, | 263.09 | MSS 50 96 | D6 | CTS | IB
Tarifa Automatización y Control Industrial | XVSZ016 | SCHXVSZ016 | Placa de montaje mural para alarmas elec | 36.89 | MSS 50 95 | D6 | CTS | MP
Tarifa Automatización y Control Industrial | XVUC020 | SCHXVUC020 | XVU BODY EXTENDER, BLACK | 91.13 | MSS 50 80 | D6 | CTS | IB
Tarifa Automatización y Control Industrial | XVUC21B | SCHXVUC21B | Unidad (DC) XVU, Negro | 75.82 | MSS 50 81 | D6 | CTS | IB
Tarifa Automatización y Control Industrial | XVUC21BQ | SCHXVUC21BQ | Unidad (DC) XVU, Plata | 91.87 | MSS 50 81 | D6 | CTS | IB
Tarifa Automatización y Control Industrial | XVUC21M | SCHXVUC21M | Unidad (AC) NPN XVU, Negro | 146.39 | MSS 50 81 | D6 | CTS | IB
Tarifa Automatización y Control Industrial | XVUC21MP | SCHXVUC21MP | Unidad (AC) PNP XVU, Negro | 146.39 | MSS 50 81 | D6 | CTS | IB
Tarifa Automatización y Control Industrial | XVUC23 | SCHXVUC23 | Elemento lumninoso LED XVU Verde | 120.12 | MSS 50 81 | D6 | CTS | IB
Tarifa Automatización y Control Industrial | XVUC24 | SCHXVUC24 | Elemento luminoso LED XVU Rojo | 120.12 | MSS 50 81 | D6 | CTS | IB
Tarifa Automatización y Control Industrial | XVUC25 | SCHXVUC25 | Elemento luminoso LED XVU Naranja | 120.12 | MSS 50 81 | D6 | CTS | IB
Tarifa Automatización y Control Industrial | XVUC26 | SCHXVUC26 | Elemento luminoso LED XVU Azul | 120.12 | MSS 50 81 | D6 | CTS | IB
Tarifa Automatización y Control Industrial | XVUC27 | SCHXVUC27 | Elemento luminoso LED XVU Blanco | 120.12 | MSS 50 81 | D6 | CTS | IB
Tarifa Automatización y Control Industrial | XVUC28 | SCHXVUC28 | Elemento luminoso LED XVU Amarillo | 120.12 | MSS 50 81 | D6 | CTS | IB
Tarifa Automatización y Control Industrial | XVUC29 | SCHXVUC29 | Elemento luminoso LED XVU Multi color | 295.36 | MSS 50 81 | D6 | CTS | IB
Tarifa Automatización y Control Industrial | XVUC29P | SCHXVUC29P | Elemento luminoso LED XVU multicolor PWM | 241.18 | MSS 50 81 | D6 | CTS | IB
Tarifa Automatización y Control Industrial | XVUC43 | SCHXVUC43 | Elemento luminoso int. LED XVU Verde | 123.66 | MSS 50 81 | D6 | CTS | IB
Tarifa Automatización y Control Industrial | XVUC44 | SCHXVUC44 | Elemento luminoso int. LED XVU Rojo | 123.66 | MSS 50 81 | D6 | CTS | IB
Tarifa Automatización y Control Industrial | XVUC45 | SCHXVUC45 | Elemento luminoso int. LED XVU Naranja | 123.66 | MSS 50 81 | D6 | CTS | IB
Tarifa Automatización y Control Industrial | XVUC46 | SCHXVUC46 | Elemento luminoso int. LED XVU Azul | 123.66 | MSS 50 81 | D6 | CTS | IB
Tarifa Automatización y Control Industrial | XVUC47 | SCHXVUC47 | Elemento luminoso int. LED XVU Blanco | 123.66 | MSS 50 81 | D6 | CTS | IB
Tarifa Automatización y Control Industrial | XVUC48 | SCHXVUC48 | Elemento luminoso int. LED XVU Amarillo | 123.66 | MSS 50 81 | D6 | CTS | IB
Tarifa Automatización y Control Industrial | XVUC9S | SCHXVUC9S | Elemento sonoro XVU, Negro | 132.57 | MSS 50 81 | D6 | CTS | IB
Tarifa Automatización y Control Industrial | XVUC9SQ | SCHXVUC9SQ | Elemento sonoro XVU, Plata | 147.45 | MSS 50 81 | D6 | CTS | IB
Tarifa Automatización y Control Industrial | XVUC9V | SCHXVUC9V | Elemento sonoro XVU (4 canales), Negro | 260.48 | MSS 50 81 | D6 | CTS | IB
Tarifa Automatización y Control Industrial | XVUC9VP | SCHXVUC9VP | Elemento sonoro XVU (16 canales) PWM, Ne | 260.48 | MSS 50 81 | D6 | CTS | IB
Tarifa Automatización y Control Industrial | XVUZ01 | SCHXVUZ01 | Base de montaje directo, Negro | 48.16 | MSS 50 81 | D6 | CTS | IB
Tarifa Automatización y Control Industrial | XVUZ01Q | SCHXVUZ01Q | Base de montaje directo, Plata | 52.73 | MSS 50 81 | D6 | CTS | IB
Tarifa Automatización y Control Industrial | XVUZ02 | SCHXVUZ02 | Base con tubo de 100mm, Negro | 58.82 | MSS 50 81 | D6 | CTS | IB
Tarifa Automatización y Control Industrial | XVUZ02Q | SCHXVUZ02Q | Base con tubo de 100mm, Plata | 68.91 | MSS 50 81 | D6 | CTS | IB
Tarifa Automatización y Control Industrial | XVUZ03 | SCHXVUZ03 | Base de montaje directo 2 tala., Negro | 48.16 | MSS 50 81 | D6 | CTS | IB
Tarifa Automatización y Control Industrial | XVUZ04 | SCHXVUZ04 | Base de montaje directo 4 tala., Negro | 48.16 | MSS 50 81 | D6 | CTS | IB
Tarifa Automatización y Control Industrial | XVUZ05 | SCHXVUZ05 | Tubo ajustable, Negro | 183.31 | MSS 50 80 | D6 | CTS | IB
Tarifa Automatización y Control Industrial | XVUZ06 | SCHXVUZ06 | Accesorio de montaje flexible XVU, Negro | 113.92 | MSS 50 80 | D6 | CTS | IB
Tarifa Automatización y Control Industrial | XVUZ100T | SCHXVUZ100T | Base con tubo de 100mm y fijación con ab | 57.64 | MSS 50 81 | D6 | CTS | IB
Tarifa Automatización y Control Industrial | XVUZ12 | SCHXVUZ12 | ZOCALO PARA USO EN SOPORTE VERTICAL | 53.25 | MSS 50 80 | D6 | CTS | IB
Tarifa Automatización y Control Industrial | XVUZ250T | SCHXVUZ250T | Base con tubo de 250mm y fijación con ab | 66.3 | MSS 50 81 | D6 | CTS | IB
Tarifa Automatización y Control Industrial | XVUZ400 | SCHXVUZ400 | Base con tubo de 400mm, Negro | 76.46 | MSS 50 81 | D6 | CTS | IB
Tarifa Automatización y Control Industrial | XVUZ400T | SCHXVUZ400T | Base con tubo de 400mm y fijación con ab | 74.95 | MSS 50 81 | D6 | CTS | IB
Tarifa Automatización y Control Industrial | XVUZ800 | SCHXVUZ800 | Base con tubo de 800mm, Negro | 105.76 | MSS 50 81 | D6 | CTS | IB
Tarifa Aparamenta Baja Tensión,Potencia y Canalizaciones eléctricas prefabricadas (ComPact, MasterPact, PowerLogic, Vigirex, Vigilhom y Canalis ) | YA250J35 | SCHYA250J35 | Kit 3 termninales PowerPact J 250A | 1256.82 | PAC 02 87 | PC | CCN | PZ
Tarifa Automatización y Control Industrial | ZA2BD2 | SCHZA2BD2 | CABEZA SEL 2POS MAN CORTA P/XAC | 28.67 | MSS 90 01 | D9 | CTS | EM
Tarifa Automatización y Control Industrial | ZA2BD3 | SCHZA2BD3 | CABEZA SEL 3POS MAN CORTA P/XAC | 28.67 | MSS 90 01 | D9 | CTS | EM
Tarifa Automatización y Control Industrial | ZA2BD5 | SCHZA2BD5 | CABEZA CONMUT. 3 POS. MANETA CORTA | 29.8 | MSS 90 01 | D9 | CTS | EM
Tarifa Automatización y Control Industrial | ZA2BG2 | SCHZA2BG2 | CABEZA C/LLAVE 455 2 POSIC. | 64.51 | MSS 90 01 | D9 | CTS | EM
Tarifa Automatización y Control Industrial | ZA2BS834 | SCHZA2BS834 | CABEZA PAR EMER 30MM 1/4 GIRO TRIG P/XAC | 83.24 | MSS 90 01 | D9 | CTS | EM
Tarifa Automatización y Control Industrial | ZA2BS844 | SCHZA2BS844 | CABEZA PULS. SETA 40mm ROJO | 71.24 | MSS 90 01 | D9 | CTS | EM
Tarifa Automatización y Control Industrial | ZA2BV01 | SCHZA2BV01 | CABEZA PILOTO LISO BLANCO | 24.06 | MSS 90 01 | D9 | CTS | EM
Tarifa Automatización y Control Industrial | ZA2BV03 | SCHZA2BV03 | CABEZA PILOTO S/LAMP VERDE P/XAC | 22.21 | MSS 90 01 | D9 | CTS | EM
Tarifa Automatización y Control Industrial | ZA2BV04 | SCHZA2BV04 | CABEZA PILOTO S/LAMP ROJO P/XAC | 22.34 | MSS 90 01 | D9 | CTS | EM
Tarifa Automatización y Control Industrial | ZA2BV05 | SCHZA2BV05 | CABEZA PILOTO S/LAMP AMAR P/XAC | 23.62 | MSS 90 01 | D9 | CTS | EM
Tarifa Automatización y Control Industrial | ZA2VA03 | SCHZA2VA03 | CABEZA VISU NUMERICO | 63.05 | MSS 90 01 | D9 | CTS | EM
Tarifa Automatización y Control Industrial | ZA2VA04 | SCHZA2VA04 | CABEZA VISU NUMERICO | 64.29 | MSS 90 01 | D9 | CTS | EM
Tarifa Automatización y Control Industrial | ZA2VA05 | SCHZA2VA05 | CABEZA VISU NUMERICO | 64.29 | MSS 90 01 | D9 | CTS | EM
Tarifa Automatización y Control Industrial | ZA2VA11 | SCHZA2VA11 | CUERPO VISU NUMERICO | 220.02 | MSS 90 01 | D9 | CTS | EM
Tarifa Automatización y Control Industrial | ZA2VA12 | SCHZA2VA12 | CUERPO VISU NUMERICO | 215.85 | MSS 90 01 | D9 | CTS | MP
Tarifa Automatización y Control Industrial | ZALVB1 | SCHZALVB1 | BLOQUE LUM. LED 24V BLANCO | 29.6 | MSS 41 17 | D2 | CTS | MP
Tarifa Automatización y Control Industrial | ZALVG1 | SCHZALVG1 | BLOQUE LUM LED 120VCA BLANCO XALD | 31.78 | MSS 41 17 | D2 | CTS | MP
Tarifa Automatización y Control Industrial | ZALVM1 | SCHZALVM1 | BLOQUE LUM. LED 230V BLANCO | 48.69 | MSS 41 17 | D2 | CTS | MP
Tarifa Automatización y Control Industrial | ZARB05WSP | SCHZARB05WSP | Receptor 5 relés 12-24VDC precableado 1. | 781.13 | MSS 93 05 | D9 | CTS | EM
Tarifa Automatización y Control Industrial | ZARB10WS | SCHZARB10WS | ESTACION BASE 10R CABLE | 682.67 | MSS 93 02 | D9 | CTS | EM
Tarifa Automatización y Control Industrial | ZARB10WSP | SCHZARB10WSP | RECEPTOR COMPACTO 10 RELES PRECABLEADO | 791.36 | MSS 93 02 | D9 | CTS | EM
Tarifa Automatización y Control Industrial | ZARB10WSPDC | SCHZARB10WSPDC | Receiver 10 Rel. pre-wired 1. 24DC | 776.55 | MSS 93 02 | D9 | CTS | MP
Tarifa Automatización y Control Industrial | ZARB11WSP | SCHZARB11WSP | Receptor 11 relés 12-24VDC precableado 1 | 1144.05 | MSS 93 05 | D9 | CTS | MP
Tarifa Automatización y Control Industrial | ZARB12W | SCHZARB12W | BASE STATION 12R CABLE GLAND | 1477.89 | MSS 93 02 | D9 | CTS | EM
Tarifa Automatización y Control Industrial | ZARB18W | SCHZARB18W | BASE STATION 18R CABLE GLAND | 2167.58 | MSS 93 02 | D9 | CTS | EM
Tarifa Automatización y Control Industrial | ZARB18WM | SCHZARB18WM | ESTACION BASE TANDEM 18R CABLE | 2601.01 | MSS 93 02 | D9 | CTS | MP
Tarifa Automatización y Control Industrial | ZARC01 | SCHZARC01 | EXLHOIST CARGADOR BATERIA P/TRANSMISOR | 354.69 | MSS 93 03 | D9 | CTS | EM
Tarifa Automatización y Control Industrial | ZARC02 | SCHZARC02 | EXLHOIST CINTURON P/TRANSMISOR | 236.46 | MSS 93 03 | D9 | CTS | MP
Tarifa Automatización y Control Industrial | ZARC04 | SCHZARC04 | EXLHOIST SOPORTE PARED P/TRANSMISOR | 551.74 | MSS 93 03 | D9 | CTS | EM
Tarifa Automatización y Control Industrial | ZARC07 | SCHZARC07 | KIT DE ETIQUETAS ADESIVAS EN B/N | 108.37 | MSS 93 03 | D9 | CTS | MP
Tarifa Automatización y Control Industrial | ZARC091 | SCHZARC091 | KIT FIJACION MAGNÉTICO | 233.74 | MSS 93 03 | D9 | CTS | EM
Tarifa Automatización y Control Industrial | ZARC54 | SCHZARC54 | KIT REMOTO TAPA TRASERA | 168.46 | MSS 93 03 | D9 | CTS | EM
Tarifa Automatización y Control Industrial | ZARC600G | SCHZARC600G | Tapa frontal de pulsador configurable | 118.35 | MSS 93 06 | D9 | CTS | MP
Tarifa Automatización y Control Industrial | ZARC620 | SCHZARC620 | Kit de etiquetas (1 capa de poliéster + | 157.8 | MSS 93 06 | D9 | CTS | EM
Tarifa Automatización y Control Industrial | ZARC701 | SCHZARC701 | MULTI CARGADOR 6W, 5 V DC /1.2 | 116.87 | MSS 93 03 | D9 | CTS | EM
Tarifa Automatización y Control Industrial | ZARC702 | SCHZARC702 | BATERIA Li-Ion RECARGABLE CON CARGADOR D | 213.76 | MSS 93 03 | D9 | CTS | EM
Tarifa Automatización y Control Industrial | ZARC703 | SCHZARC703 | CARGADOR DE BATERIAS DE MESA | 195.26 | MSS 93 03 | D9 | CTS | EM
Tarifa Automatización y Control Industrial | ZARC704 | SCHZARC704 | PACK PARA 3 x AAA BATERIAS (SI | 58.43 | MSS 93 03 | D9 | CTS | EM
Tarifa Automatización y Control Industrial | ZARC705 | SCHZARC705 | CUBIERTA FRONTAL DE BOTONES P/ZART8LS | 78.38 | MSS 93 03 | D9 | CTS | EM
Tarifa Automatización y Control Industrial | ZARC706 | SCHZARC706 | CUBIERTA DE PROTECCIÓN DE GOMA | 19.96 | MSS 93 03 | D9 | CTS | EM
Tarifa Automatización y Control Industrial | ZARC707 | SCHZARC707 | CINTURÓN DE HOMBRO PARA ZART8L | 48.48 | MSS 93 03 | D9 | CTS | EM
Tarifa Automatización y Control Industrial | ZART03 | SCHZART03 | Emisor 3 pulsadores tapa frontal dura | 307.72 | MSS 93 04 | D9 | CTS | EM
Tarifa Automatización y Control Industrial | ZART04 | SCHZART04 | Emisor 4 pulsadores tapa frontal dura | 351.1 | MSS 93 04 | D9 | CTS | EM
Tarifa Automatización y Control Industrial | ZART06 | SCHZART06 | Emisor 6 pulsadores tapa frontal dura | 370.83 | MSS 93 04 | D9 | CTS | EM
Tarifa Automatización y Control Industrial | ZART08 | SCHZART08 | Emisor 8 pulsadores tapa frontal dura | 449.75 | MSS 93 04 | D9 | CTS | MP
Tarifa Automatización y Control Industrial | ZART10 | SCHZART10 | Emisor 10 pulsadores tapa frontal dura | 528.64 | MSS 93 04 | D9 | CTS | MP
Tarifa Automatización y Control Industrial | ZART12D | SCHZART12D | REMOTE DISP. 4 AUX. PUSHBUTTON | 1872.03 | MSS 93 01 | D9 | CTS | EM
Tarifa Automatización y Control Industrial | ZART12DM | SCHZART12DM | CONTROL REMOTO PANTALLA 12P TANDEM | 2244.71 | MSS 93 01 | D9 | CTS | MP
Tarifa Automatización y Control Industrial | ZART8D | SCHZART8D | MANDO RADIO DISP.8P | 1434.3 | MSS 93 01 | D9 | CTS | EM
Tarifa Automatización y Control Industrial | ZART8DM | SCHZART8DM | CONTROL REMOTO PANTALLA 8P TANDEM | 1719.06 | MSS 93 01 | D9 | CTS | MP
Tarifa Automatización y Control Industrial | ZART8L | SCHZART8L | MANDO RADIO LED 8P | 1229.39 | MSS 93 01 | D9 | CTS | EM
Tarifa Automatización y Control Industrial | ZART8LS | SCHZART8LS | CONTROL REMOTO LED 7P | 649.09 | MSS 93 01 | D9 | CTS | EM
Tarifa Automatización y Control Industrial | ZB2BE101 | SCHZB2BE101 | ELEMENTO DE CONTACTO NA | 10.93 | MSS 90 01 | D9 | CTS | EM
Tarifa Automatización y Control Industrial | ZB2BE102 | SCHZB2BE102 | ELEMENTO DE CONTACTO -NC- | 10.93 | MSS 90 01 | D9 | CTS | EM
Tarifa Automatización y Control Industrial | ZB2BE201 | SCHZB2BE201 | ELEMENTO DE CONTACTO NA DECALADO | 28.93 | MSS 43 17 | D2 | CTS | MP
Tarifa Automatización y Control Industrial | ZB2BV006 | SCHZB2BV006 | CUERPO PILOTO | 17.8 | MSS 90 01 | D9 | CTS | EM
Tarifa Automatización y Control Industrial | ZB2BY2002 | SCHZB2BY2002 | ETIQUETA S/TEXTO FONDO NEGRO/ L. BLANCAS | 10.19 | MSS 90 52 | D9 | CTS | EM
Tarifa Automatización y Control Industrial | ZB2BY2101 | SCHZB2BY2101 | ETIQUETA VIRGEN | 5.83 | MSS 90 52 | D9 | CTS | EM
Tarifa Automatización y Control Industrial | ZB2BY2303 | SCHZB2BY2303 | ETIQUETA EN INGLES START | 5.83 | MSS 90 52 | D9 | CTS | EM
Tarifa Automatización y Control Industrial | ZB2BY2304 | SCHZB2BY2304 | ETIQUETA EN INGLES STOP | 5.83 | MSS 90 52 | D9 | CTS | EM
Tarifa Automatización y Control Industrial | ZB2BY2307 | SCHZB2BY2307 | ETIQUETA 30X40 UP | 5.83 | MSS 90 52 | D9 | CTS | EM
Tarifa Automatización y Control Industrial | ZB2BY2308 | SCHZB2BY2308 | ETIQUETA 30X40 DOWN | 5.83 | MSS 90 52 | D9 | CTS | EM
Tarifa Automatización y Control Industrial | ZB2BY2330 | SCHZB2BY2330 | ETIQUETA EN INGLES EMERGENCY STOP | 6.06 | MSS 43 17 | D2 | CTS | MP
Tarifa Automatización y Control Industrial | ZB2BY2367 | SCHZB2BY2367 | ETIQUETA EN INGLES OFF ON | 5.83 | MSS 90 52 | D9 | CTS | EM
Tarifa Automatización y Control Industrial | ZB2BY2904 | SCHZB2BY2904 | ETIQUETA FIGURIN BAJADA PV | 3.49 | MSS 90 52 | D9 | CTS | EM
Tarifa Automatización y Control Industrial | ZB2BY2905 | SCHZB2BY2905 | ETIQUETA FIGURIN BAJADA GV | 3.49 | MSS 90 52 | D9 | CTS | EM
Tarifa Automatización y Control Industrial | ZB2BY2906 | SCHZB2BY2906 | ETIQUETA FIGURIN BAJADA PV-GV | 3.49 | MSS 90 52 | D9 | CTS | EM
Tarifa Automatización y Control Industrial | ZB2BY2910 | SCHZB2BY2910 | ETIQUETA FIGURIN IZQUIERDA PV | 3.49 | MSS 90 52 | D9 | CTS | EM
Tarifa Automatización y Control Industrial | ZB2BY2911 | SCHZB2BY2911 | ETIQ.30x40 FIGURIN IZQUIERDA GV | 3.49 | MSS 90 52 | D9 | CTS | EM
Tarifa Automatización y Control Industrial | ZB2BY2912 | SCHZB2BY2912 | ETIQUETA FIGURIN IZQUIERDA PV GV | 3.49 | MSS 90 52 | D9 | CTS | EM
Tarifa Automatización y Control Industrial | ZB2BY2917 | SCHZB2BY2917 | ETIQ.30X40 FIGURIN ATRAS GV | 3.49 | MSS 90 52 | D9 | CTS | EM
Tarifa Automatización y Control Industrial | ZB2BY2918 | SCHZB2BY2918 | ETIQUETA FIGURIN ATRAS PV GV | 3.49 | MSS 90 52 | D9 | CTS | EM
Tarifa Automatización y Control Industrial | ZB2BY2922 | SCHZB2BY2922 | ETIQUETA FIGURIN ROTACION IZQUIERDA PV | 4.64 | MSS 90 52 | D9 | CTS | EM
Tarifa Automatización y Control Industrial | ZB2BY2924 | SCHZB2BY2924 | ETIQUETA FIGURIN ROTACION IZQUIERDA PV | 3.49 | MSS 90 52 | D9 | CTS | EM
Tarifa Automatización y Control Industrial | ZB2BY2931 | SCHZB2BY2931 | ETIQUETA FIGURIN PARADA | 3.49 | MSS 90 52 | D9 | CTS | EM
Tarifa Automatización y Control Industrial | ZB2BY2954 | SCHZB2BY2954 | ETIQUETA FIGURIN BAJADA PV VERTICAL | 3.49 | MSS 90 52 | D9 | CTS | EM
Tarifa Automatización y Control Industrial | ZB2BY2968 | SCHZB2BY2968 | ETIQUETA FIGURIN ATRAS PV GV | 3.49 | MSS 90 52 | D9 | CTS | MP
Tarifa Automatización y Control Industrial | ZB2BY4001 | SCHZB2BY4001 | ETIQUETA S/TEXTO FONDO BLANCO/L NEGRA | 16.91 | MSS 90 52 | D9 | CTS | EM
Tarifa Automatización y Control Industrial | ZB2BY4901 | SCHZB2BY4901 | ETIQ.30x40 FIGURIN SUBIDA PV | 3.49 | MSS 90 52 | D9 | CTS | EM
Tarifa Automatización y Control Industrial | ZB2BY4902 | SCHZB2BY4902 | ETIQ.30x40 FIGURIN SUBIDA GV | 3.49 | MSS 90 52 | D9 | CTS | EM
Tarifa Automatización y Control Industrial | ZB2BY4903 | SCHZB2BY4903 | ETIQ.30x40 FIGURIN SUBIDA PV-GV | 3.49 | MSS 90 52 | D9 | CTS | EM
Tarifa Automatización y Control Industrial | ZB2BY4907 | SCHZB2BY4907 | ETIQUETA FIGURIN DERECHA PV | 3.41 | MSS 90 52 | D9 | CTS | EM
Tarifa Automatización y Control Industrial | ZB2BY4908 | SCHZB2BY4908 | ETIQ.30x40 FIGURIN DERECHA GV | 3.49 | MSS 90 52 | D9 | CTS | EM
Tarifa Automatización y Control Industrial | ZB2BY4909 | SCHZB2BY4909 | ETIQUETA FIGURIN DERECHA PV GV | 3.49 | MSS 90 52 | D9 | CTS | EM
Tarifa Automatización y Control Industrial | ZB2BY4913 | SCHZB2BY4913 | ETIQUETA FIGURIN ADELANTE PV | 4.64 | MSS 90 52 | D9 | CTS | EM
Tarifa Automatización y Control Industrial | ZB2BY4914 | SCHZB2BY4914 | ETIQ.30x40 FIGURIN ADELANTE GV | 3.49 | MSS 90 52 | D9 | CTS | EM
Tarifa Automatización y Control Industrial | ZB2BY4915 | SCHZB2BY4915 | ETIQ.30x40 FIGURIN ADELANTE PV-GV | 3.49 | MSS 90 52 | D9 | CTS | EM
Tarifa Automatización y Control Industrial | ZB2BY4919 | SCHZB2BY4919 | ETIQ.30x40 FIGURIN ROTACION DERECHA PV | 4.64 | MSS 90 52 | D9 | CTS | EM
Tarifa Automatización y Control Industrial | ZB2BY4921 | SCHZB2BY4921 | ETIQUETA FIGURIN ROTACION DERECHA PV G | 3.49 | MSS 90 52 | D9 | CTS | EM
Tarifa Automatización y Control Industrial | ZB2BY4930 | SCHZB2BY4930 | ETIQUETA FIGURIN MARCHA | 3.49 | MSS 90 52 | D9 | CTS | EM
Tarifa Automatización y Control Industrial | ZB2BY4932 | SCHZB2BY4932 | ETIQUETA FIGURIN ALARMA | 3.49 | MSS 90 52 | D9 | CTS | EM
Tarifa Automatización y Control Industrial | ZB2BY4935 | SCHZB2BY4935 | ETIQUETA FIGURIN MARCHA ALARMA | 3.79 | MSS 90 52 | D9 | CTS | EM
Tarifa Automatización y Control Industrial | ZB2BY4951 | SCHZB2BY4951 | ETIQUETA FIGURIN SUBIDA PV | 3.49 | MSS 90 52 | D9 | CTS | EM
Tarifa Automatización y Control Industrial | ZB2BY4965 | SCHZB2BY4965 | ETIQUETA FIGURIN ADELANTE PV GV | 3.49 | MSS 90 52 | D9 | CTS | MP
Tarifa Automatización y Control Industrial | ZB2BY4980 | SCHZB2BY4980 | ETIQUETA FIGURIN MARCHA | 3.49 | MSS 90 52 | D9 | CTS | EM
Tarifa Automatización y Control Industrial | ZB2BZ4 | SCHZB2BZ4 | ADAPTADOR 30/22MM | 45.43 | MSS 43 17 | D2 | CTS | MP
Tarifa Automatización y Control Industrial | ZB2SZ3 | SCHZB2SZ3 | TAPON OBTURADOR PLASTICO NEGRO | 9.25 | MSS 90 01 | D9 | CTS | EM
Tarifa Automatización y Control Industrial | ZB2SZ4 | SCHZB2SZ4 | TAPON OBTURADOR PLASTICO GRIS | 10.2 | MSS 48 17 | D2 | CTS | MP
Tarifa Automatización y Control Industrial | ZB4BA0 | SCHZB4BA0 | CABEZA PULS RAS S/PLACA | 9.7 | MSS 40 02 | D2 | CTS | MP
Tarifa Automatización y Control Industrial | ZB4BA1 | SCHZB4BA1 | CABEZA PULS RAS BLANCO | 10.6 | MSS 40 02 | D2 | CTS | MP
Tarifa Automatización y Control Industrial | ZB4BA131 | SCHZB4BA131 | CAB.PULS.RASANTE BLANCO I | 13.64 | MSS 40 02 | D2 | CTS | MP
Tarifa Automatización y Control Industrial | ZB4BA14 | SCHZB4BA14 | CABEZA RASANTE BLANCO CON EMB.ANCHO | 24.72 | MSS 40 02 | D2 | CTS | MP
Tarifa Automatización y Control Industrial | ZB4BA16 | SCHZB4BA16 | CABEZA PULS.EMPOTRADO BLANCO | 32.25 | MSS 40 02 | D2 | CTS | MP
Tarifa Automatización y Control Industrial | ZB4BA18 | SCHZB4BA18 | CABEZA PULS.RASANTE TRANSPAR.BLANCO | 19.79 | MSS 40 02 | D2 | CTS | MP
Tarifa Automatización y Control Industrial | ZB4BA2 | SCHZB4BA2 | CABEZA PULS.RASANTE NEGRO | 10.6 | MSS 40 02 | D2 | CTS | MP
Tarifa Automatización y Control Industrial | ZB4BA222 | SCHZB4BA222 | CAB.PULS.RASANTE NEGRO "RESET" | 39.08 | MSS 40 02 | D2 | CTS | MP
Tarifa Automatización y Control Industrial | ZB4BA232 | SCHZB4BA232 | CAB PULS RAS NEGRO 0 | 13.64 | MSS 40 02 | D2 | CTS | MP
Tarifa Automatización y Control Industrial | ZB4BA234 | SCHZB4BA234 | CABEZA PULS.RASANTE NEGROSTOP | 13.64 | MSS 40 02 | D2 | CTS | MP
Tarifa Automatización y Control Industrial | ZB4BA24 | SCHZB4BA24 | CABEZA PULS.RASANTE NEGRO | 27.2 | MSS 40 02 | D2 | CTS | MP
Tarifa Automatización y Control Industrial | ZB4BA245 | SCHZB4BA245 | CABEZA MET. P PULS. CON MARCADO T NEGRO | 13.64 | MSS 40 02 | D2 | CTS | MP
Tarifa Automatización y Control Industrial | ZB4BA26 | SCHZB4BA26 | CABEZA PULS.EMPOTRADO NEGRO | 32.25 | MSS 40 02 | D2 | CTS | MP
Tarifa Automatización y Control Industrial | ZB4BA27 | SCHZB4BA27 | CABEZA PULS.RAS.NEGRO EMB.NEGRO | 13.36 | MSS 40 02 | D2 | CTS | MP
Tarifa Automatización y Control Industrial | ZB4BA3 | SCHZB4BA3 | CABEZA PULS.RASANTE VERDE | 10.6 | MSS 40 02 | D2 | CTS | MP
Tarifa Automatización y Control Industrial | ZB4BA331 | SCHZB4BA331 | CABEZA PULS RAS VERDE I | 13.64 | MSS 40 02 | D2 | CTS | MP
Tarifa Automatización y Control Industrial | ZB4BA333 | SCHZB4BA333 | CABEZA PULS.RASANTE VERDESTART | 13.64 | MSS 40 02 | D2 | CTS | MP
Tarifa Automatización y Control Industrial | ZB4BA334 | SCHZB4BA334 | CABEZAL PULS RASANTE BLANCO FLECHA | 13.64 | MSS 40 02 | D2 | CTS | MP
Tarifa Automatización y Control Industrial | ZB4BA335 | SCHZB4BA335 | CABEZA PULS.RASANTE NEGRO"+" | 13.64 | MSS 40 02 | D2 | CTS | MP
Tarifa Automatización y Control Industrial | ZB4BA34 | SCHZB4BA34 | CABEZA PULS RASANTE VERDE EM ANCHO | 23.38 | MSS 40 02 | D2 | CTS | MP
Tarifa Automatización y Control Industrial | ZB4BA36 | SCHZB4BA36 | CABEZA PULS.EMPOTRADO VERDE | 32.25 | MSS 40 02 | D2 | CTS | MP
Tarifa Automatización y Control Industrial | ZB4BA37 | SCHZB4BA37 | CABEZA PULS.RAS.VERDE EMB.NEGRO | 13.63 | MSS 40 02 | D2 | CTS | MP
Tarifa Automatización y Control Industrial | ZB4BA38 | SCHZB4BA38 | CABEZA PULS.RASANTE TRANSPAR.VERDE | 19.79 | MSS 40 02 | D2 | CTS | MP
Tarifa Automatización y Control Industrial | ZB4BA4 | SCHZB4BA4 | CABEZA PULS.RASANTE ROJO | 10.6 | MSS 40 02 | D2 | CTS | MP
Tarifa Automatización y Control Industrial | ZB4BA432 | SCHZB4BA432 | CABEZA PULS RAS ROJO O | 13.64 | MSS 40 02 | D2 | CTS | MP
Tarifa Automatización y Control Industrial | ZB4BA434 | SCHZB4BA434 | CABEZA PULS.RASANTE ROJOSTOP | 14.15 | MSS 40 02 | D2 | CTS | MP
Tarifa Automatización y Control Industrial | ZB4BA46 | SCHZB4BA46 | CABEZA PULS.EMPOTRADO ROJO | 32.25 | MSS 40 02 | D2 | CTS | MP
Tarifa Automatización y Control Industrial | ZB4BA47 | SCHZB4BA47 | CABEZA PULS.RAS.ROJO EMB.NEGRO | 13.63 | MSS 40 02 | D2 | CTS | MP
Tarifa Automatización y Control Industrial | ZB4BA48 | SCHZB4BA48 | CABEZA PULS.RASANTE TRANSPAR.ROJO | 19.79 | MSS 40 02 | D2 | CTS | MP
Tarifa Automatización y Control Industrial | ZB4BA5 | SCHZB4BA5 | CABEZA PULS RAS AMAR | 10.6 | MSS 40 02 | D2 | CTS | MP
Tarifa Automatización y Control Industrial | ZB4BA54 | SCHZB4BA54 | CABEZA RASANTE AMARILLO CON EMB.ANCHO | 24.72 | MSS 40 02 | D2 | CTS | MP
Tarifa Automatización y Control Industrial | ZB4BA58 | SCHZB4BA58 | CABEZA PULS.RASANTE NARANJA | 19.79 | MSS 40 02 | D2 | CTS | MP
Tarifa Automatización y Control Industrial | ZB4BA6 | SCHZB4BA6 | CABEZA PULS RAS AZUL | 10.6 | MSS 40 02 | D2 | CTS | MP
Tarifa Automatización y Control Industrial | ZB4BA68 | SCHZB4BA68 | CABEZA PULS.RASANTE TRANSPAR.AZUL | 19.79 | MSS 40 02 | D2 | CTS | MP
Tarifa Automatización y Control Industrial | ZB4BA71114 | SCHZB4BA71114 | CAB PULS TRIPLE BLAN-STOP-BLAN IP66 | 63.86 | MSS 40 32 | D2 | CTS | MP
Tarifa Automatización y Control Industrial | ZB4BA71115 | SCHZB4BA71115 | CAB PULS TRIPLE BLAN-STOP-BLAN IP66 | 70.29 | MSS 40 32 | D2 | CTS | MP
Tarifa Automatización y Control Industrial | ZB4BA71124 | SCHZB4BA71124 | CAB PULS TRIPLE BLAN-STOP-NEG IP69K | 57.37 | MSS 40 32 | D2 | CTS | MP
Tarifa Automatización y Control Industrial | ZB4BA7120 | SCHZB4BA7120 | CABEZAL PULS DOBLE BLANCO/NEGRO RASANTE | 49.12 | MSS 40 30 | D2 | CTS | MP
Tarifa Automatización y Control Industrial | ZB4BA7121 | SCHZB4BA7121 | CAB PULS DOBLE BLAN-NEG RR IP66 | 49.12 | MSS 40 30 | D2 | CTS | MP
Tarifa Automatización y Control Industrial | ZB4BA73133 | SCHZB4BA73133 | CAB PULS TRIPLE VER-STOP-VER IP66 | 70.29 | MSS 40 32 | D2 | CTS | MP
Tarifa Automatización y Control Industrial | ZB4BA73134 | SCHZB4BA73134 | CAB PULS TRIPLE VER-STOP-VER IP66 | 70.29 | MSS 40 32 | D2 | CTS | MP
Tarifa Automatización y Control Industrial | ZB4BA7340 | SCHZB4BA7340 | CAB PULS DOBLE VER-ROJ RR IP66 | 49.12 | MSS 40 30 | D2 | CTS | MP
Tarifa Automatización y Control Industrial | ZB4BA7341 | SCHZB4BA7341 | CABEZA DE PULSADOR DOBLE ø22 | 49.12 | MSS 40 30 | D2 | CTS | MP
Tarifa Automatización y Control Industrial | ZB4BA79 | SCHZB4BA79 | CAB PULS DOBLE SIN CAPS RR IP66 | 43.51 | MSS 40 30 | D2 | CTS | MP
Tarifa Automatización y Control Industrial | ZB4BA791 | SCHZB4BA791 | BOTON DOBLE CABEZA METAL | 55.1 | MSS 40 32 | D2 | CTS | MP
Tarifa Automatización y Control Industrial | ZB4BA8 | SCHZB4BA8 | CABEZA PULS RAS GRIS | 11 | MSS 40 02 | D2 | CTS | MP
Tarifa Automatización y Control Industrial | ZB4BA88 | SCHZB4BA88 | CABEZA PULS.RASANTE AMARILLO | 19.79 | MSS 40 02 | D2 | CTS | MP
Tarifa Automatización y Control Industrial | ZB4BA9 | SCHZB4BA9 | JUEGO 6 PLACAS DE COLORES | 16.37 | MSS 40 17 | D2 | CTS | MP
Tarifa Automatización y Control Industrial | ZB4BA98 | SCHZB4BA98 | CABEZA PULS.LUM.CON SET DE 6 TAPAS PARA | 29.86 | MSS 40 02 | D2 | CTS | MP
Tarifa Automatización y Control Industrial | ZB4BACUST01 | SCHZB4BACUST01 | CABEZA PULS.RASANTE BLANCO CUSTO. | 12.2 | MSS 40 02 | D2 | CTS | MP
Tarifa Automatización y Control Industrial | ZB4BACUST02 | SCHZB4BACUST02 | CABEZA PULS.EMPOTRADO BLANCO CUSTO. | 37.1 | MSS 40 02 | D2 | CTS | MP
Tarifa Automatización y Control Industrial | ZB4BB2 | SCHZB4BB2 | CABEZA RUPTOR OMNIDIREC. NEGRO | 83.86 | MSS 40 12 | D2 | CTS | MP
Tarifa Automatización y Control Industrial | ZB4BB4 | SCHZB4BB4 | CABEZA RUPTOR OMNIDIREC. ROJO | 83.86 | MSS 40 12 | D2 | CTS | MP
Tarifa Automatización y Control Industrial | ZB4BC180 | SCHZB4BC180 | PULS. ENT. SEVEROS, BLANCO, SIN MARCADO | 52.68 | MSS 40 02 | D2 | CTS | MP
Tarifa Automatización y Control Industrial | ZB4BC2 | SCHZB4BC2 | CABEZA PULS SETA 40MM NEGRO | 20.23 | MSS 40 08 | D2 | CTS | MP
Tarifa Automatización y Control Industrial | ZB4BC24 | SCHZB4BC24 | CABEZA PULS SETA 30MM NEGRO | 44.25 | MSS 40 08 | D2 | CTS | MP
Tarifa Automatización y Control Industrial | ZB4BC280 | SCHZB4BC280 | PULS. ENT. SEVEROS, NEGRO, SIN MARCADO | 52.68 | MSS 40 02 | D2 | CTS | MP
Tarifa Automatización y Control Industrial | ZB4BC28001 | SCHZB4BC28001 | BOTON PULSADOR ENT HOSTILES NEGRO MARC | 55.13 | MSS 40 02 | D2 | CTS | MP
Tarifa Automatización y Control Industrial | ZB4BC28010 | SCHZB4BC28010 | PULS. ENT. SEVEROS, NEGRO, CON MARCADO | 55.13 | MSS 40 02 | D2 | CTS | MP
Tarifa Automatización y Control Industrial | ZB4BC28014 | SCHZB4BC28014 | PULS. ENT. SEVEROS, NEGRO, CON MARCADO | 55.13 | MSS 40 02 | D2 | CTS | MP
Tarifa Automatización y Control Industrial | ZB4BC28015 | SCHZB4BC28015 | PULS. ENT. SEVEROS, NEGRO, CON MARCADO | 55.13 | MSS 40 02 | D2 | CTS | MP
Tarifa Automatización y Control Industrial | ZB4BC28040 | SCHZB4BC28040 | PULS. ENT. SEVEROS, NEGRO, CON MARCADO | 55.13 | MSS 40 02 | D2 | CTS | MP
Tarifa Automatización y Control Industrial | ZB4BC3 | SCHZB4BC3 | CABEZA PULS SETA 40MM VERDE | 20.23 | MSS 40 08 | D2 | CTS | MP
Tarifa Automatización y Control Industrial | ZB4BC34 | SCHZB4BC34 | CABEZA PULS SETA 30MM VERDE | 44.25 | MSS 40 08 | D2 | CTS | MP
Tarifa Automatización y Control Industrial | ZB4BC380 | SCHZB4BC380 | PULS. ENT. SEVEROS, VERDE, SIN MARCADO | 52.68 | MSS 40 02 | D2 | CTS | MP
Tarifa Automatización y Control Industrial | ZB4BC4 | SCHZB4BC4 | CABEZA PULS SETA 40MM ROJO | 20.23 | MSS 40 08 | D2 | CTS | MP
Tarifa Automatización y Control Industrial | ZB4BC44 | SCHZB4BC44 | CABEZA PULS.SETA 30MM ROJO | 44.25 | MSS 40 08 | D2 | CTS | MP
Tarifa Automatización y Control Industrial | ZB4BC480 | SCHZB4BC480 | PULS. ENT. SEVEROS, ROJO, SIN MARCADO | 52.68 | MSS 40 02 | D2 | CTS | MP
Tarifa Automatización y Control Industrial | ZB4BC5 | SCHZB4BC5 | CABEZA PULS SETA 40MM AMAR | 20.23 | MSS 40 08 | D2 | CTS | MP
Tarifa Automatización y Control Industrial | ZB4BC54 | SCHZB4BC54 | CABEZA PULS.SETA 30MM AMARILLO | 48.67 | MSS 40 08 | D2 | CTS | MP
Tarifa Automatización y Control Industrial | ZB4BC580 | SCHZB4BC580 | PULS. ENT. SEVEROS, AMARILLO, SIN MARCAD | 52.68 | MSS 40 02 | D2 | CTS | MP
Tarifa Automatización y Control Industrial | ZB4BC6 | SCHZB4BC6 | CABEZA PULS SETA 40MM AZUL | 20.23 | MSS 40 08 | D2 | CTS | MP
Tarifa Automatización y Control Industrial | ZB4BC64 | SCHZB4BC64 | CABEZA PULS SETA 30MM AZUL | 44.25 | MSS 40 08 | D2 | CTS | MP
Tarifa Automatización y Control Industrial | ZB4BC680 | SCHZB4BC680 | PULS. ENT. SEVEROS, AZUL, SIN MARCADO | 52.68 | MSS 40 02 | D2 | CTS | MP
Tarifa Automatización y Control Industrial | ZB4BD2 | SCHZB4BD2 | CABEZA SEL.2 POS.MANETA CORTA | 19.04 | MSS 40 04 | D2 | CTS | MP
Tarifa Automatización y Control Industrial | ZB4BD203 | SCHZB4BD203 | CABEZA SEL.2 POS.MANETA CORTA VERDE | 23.63 | MSS 40 04 | D2 | CTS | MP
Tarifa Automatización y Control Industrial | ZB4BD204 | SCHZB4BD204 | CABEZA SEL.2 POS.MANETA CORTA ROJA | 21.47 | MSS 40 04 | D2 | CTS | MP
Tarifa Automatización y Control Industrial | ZB4BD205 | SCHZB4BD205 | CABEZA SEL.2 POS.MANETA CORTA NARANJA | 21.47 | MSS 40 04 | D2 | CTS | MP
Tarifa Automatización y Control Industrial | ZB4BD27 | SCHZB4BD27 | CABEZA SEL.2 POS.EMB.NEGRO | 23.33 | MSS 40 04 | D2 | CTS | MP
Tarifa Automatización y Control Industrial | ZB4BD28 | SCHZB4BD28 | CABEZA SEL.MANETA INTERRUPTOR | 81.44 | MSS 40 04 | D2 | CTS | MP
Tarifa Automatización y Control Industrial | ZB4BD29 | SCHZB4BD29 | CABEZA SEL.2 POS.MANETA POTENCI | 33.15 | MSS 40 04 | D2 | CTS | MP
Tarifa Automatización y Control Industrial | ZB4BD3 | SCHZB4BD3 | CABEZA SEL.3 POS.MANETA CORTA | 18.87 | MSS 40 04 | D2 | CTS | MP
Tarifa Automatización y Control Industrial | ZB4BD37 | SCHZB4BD37 | CABEZA SEL.3 POS.EMB.NEGRO | 23.33 | MSS 40 04 | D2 | CTS | MP
Tarifa Automatización y Control Industrial | ZB4BD4 | SCHZB4BD4 | CABEZA SEL.2 POS.MANETA CORTA | 26.54 | MSS 40 04 | D2 | CTS | MP
Tarifa Automatización y Control Industrial | ZB4BD47 | SCHZB4BD47 | CABEZA SEL.2 POS.FIJAS EMB.NEGRO | 29.34 | MSS 40 04 | D2 | CTS | MP
Tarifa Automatización y Control Industrial | ZB4BD5 | SCHZB4BD5 | CABEZA SEL.3 POS.MANETA CORTA | 26.54 | MSS 40 04 | D2 | CTS | MP
Tarifa Automatización y Control Industrial | ZB4BD57 | SCHZB4BD57 | CABEZA SEL.3 POS.EMB.NEGRO | 30.36 | MSS 40 04 | D2 | CTS | MP
Tarifa Automatización y Control Industrial | ZB4BD7 | SCHZB4BD7 | CABEZA CONMUT. 3 POS. MANETA CORTA | 26.54 | MSS 40 04 | D2 | CTS | MP
Tarifa Automatización y Control Industrial | ZB4BD8 | SCHZB4BD8 | CABEZA SEL.3 POS.MANETA CORTA | 26.54 | MSS 40 04 | D2 | CTS | MP
Tarifa Automatización y Control Industrial | ZB4BD912 | SCHZB4BD912 | CABEZA POTENCIOMETRO | 78.7 | MSS 40 35 | D2 | CTS | MP
Tarifa Automatización y Control Industrial | ZB4BD922 | SCHZB4BD922 | CABEZA POTENCIOMETRO EJE 6.35MM | 78.7 | MSS 40 35 | D2 | CTS | MP
Tarifa Automatización y Control Industrial | ZB4BG0 | SCHZB4BG0 | CABEZA SEL. 3POS. C.LLAVE | 69.33 | MSS 40 04 | D2 | CTS | MP
Tarifa Automatización y Control Industrial | ZB4BG01 | SCHZB4BG01 | CABEZA SEL.NEGRA 3 POS.RETORN IZQ-CEN. | 83.58 | MSS 40 04 | D2 | CTS | MP
Tarifa Automatización y Control Industrial | ZB4BG010 | SCHZB4BG010 | CABEZA SEL. 3POS. C.LLAVE 458A | 81.6 | MSS 40 04 | D2 | CTS | MP
Tarifa Automatización y Control Industrial | ZB4BG012 | SCHZB4BG012 | CABEZA SEL. 3POS. C.LLAVE 421 | 93.26 | MSS 40 04 | D2 | CTS | MP
Tarifa Automatización y Control Industrial | ZB4BG014 | SCHZB4BG014 | CABEZA SEL. 3POS. C.LLAVE 520 | 81.6 | MSS 40 04 | D2 | CTS | MP
Tarifa Automatización y Control Industrial | ZB4BG02 | SCHZB4BG02 | CABEZA SEL. 2POS. C.LLAVE DERECHA | 72.1 | MSS 40 04 | D2 | CTS | MP
Tarifa Automatización y Control Industrial | ZB4BG020 | SCHZB4BG020 | CABEZA SEL. 3POS. C.LLAVE 3131A | 93.26 | MSS 40 04 | D2 | CTS | MP
Tarifa Automatización y Control Industrial | ZB4BG02K | SCHZB4BG02K | CABEZA SEL 2POS DERECHA LLAVE GENÉRICA | 111.62 | MSS 40 04 | D2 | CTS | MP
Tarifa Automatización y Control Industrial | ZB4BG03 | SCHZB4BG03 | CABEZA SEL. 3POS. C.LLAVE | 126.38 | MSS 40 04 | D2 | CTS | MP
Tarifa Automatización y Control Industrial | ZB4BG04 | SCHZB4BG04 | CABEZA SEL. 3POS. C.LLAVE | 126.38 | MSS 40 04 | D2 | CTS | MP
Tarifa Automatización y Control Industrial | ZB4BG05 | SCHZB4BG05 | SELECTOR LLAVE 3 POS | 84.15 | MSS 40 04 | D2 | CTS | MP
Tarifa Automatización y Control Industrial | ZB4BG05K | SCHZB4BG05K | SELECTOR GENR. LLAVE ESP. | 91.95 | MSS 40 04 | D2 | CTS | MP
Tarifa Automatización y Control Industrial | ZB4BG08 | SCHZB4BG08 | CABEZA SEL. 3POS. C.LLAVE | 86.1 | MSS 40 04 | D2 | CTS | MP
Tarifa Automatización y Control Industrial | ZB4BG0820 | SCHZB4BG0820 | CABEZA SEL. 3POS. C.LLAVE 3131A | 82.15 | MSS 40 04 | D2 | CTS | MP
Tarifa Automatización y Control Industrial | ZB4BG09 | SCHZB4BG09 | CABEZA SEL. 3POS. C.LLAVE | 69.33 | MSS 40 04 | D2 | CTS | MP
Tarifa Automatización y Control Industrial | ZB4BG0F046 | SCHZB4BG0F046 | CABEZA SELECTOR CON LLAVE | 69.07 | MSS 40 04 | D2 | CTS | MP
Tarifa Automatización y Control Industrial | ZB4BG1 | SCHZB4BG1 | CABEZA SEL. 3POS. C.LLAVE | 86.1 | MSS 40 04 | D2 | CTS | MP
Tarifa Automatización y Control Industrial | ZB4BG2 | SCHZB4BG2 | CABEZA SEL. 2POS. C.LLAVE | 69.33 | MSS 40 04 | D2 | CTS | MP
Tarifa Automatización y Control Industrial | ZB4BG210 | SCHZB4BG210 | CABEZA SEL. 2POS. C.LLAVE 458A | 85.49 | MSS 40 04 | D2 | CTS | MP
Tarifa Automatización y Control Industrial | ZB4BG212 | SCHZB4BG212 | CABEZA SEL. 2POS. C.LLAVE 421 | 93.26 | MSS 40 04 | D2 | CTS | MP
Tarifa Automatización y Control Industrial | ZB4BG214 | SCHZB4BG214 | CABEZA SEL. 2POS. C.LLAVE 520 | 85.49 | MSS 40 04 | D2 | CTS | MP
Tarifa Automatización y Control Industrial | ZB4BG220 | SCHZB4BG220 | CABEZA SEL. 2POS. C.LLAVE 3131A | 93.26 | MSS 40 04 | D2 | CTS | MP
Tarifa Automatización y Control Industrial | ZB4BG2CB | SCHZB4BG2CB | KEY SWITCH WITH SPECIFIC KEY NUMBER | 141.26 | MSS 40 04 | D2 | CTS | MP
Tarifa Automatización y Control Industrial | ZB4BG2E2 | SCHZB4BG2E2 | CABEZA SEL. 2PF. LLAVE E2 | 175.7 | MSS 40 04 | D2 | CTS | MP
Tarifa Automatización y Control Industrial | ZB4BG2E7 | SCHZB4BG2E7 | CABEZA SEL.2PF.LLAVE E7 | 210.65 | MSS 40 04 | D2 | CTS | MP
Tarifa Automatización y Control Industrial | ZB4BG2K1242A | SCHZB4BG2K1242A | CABEZA SEL. 2POS. GENR C.LLAVE 1242A | 117.82 | MSS 40 04 | D2 | CTS | MP
Tarifa Automatización y Control Industrial | ZB4BG2TEC10 | SCHZB4BG2TEC10 | CABEZA SEL. 3POS. C.LLAVE 458A | 170.24 | MSS 40 04 | D2 | CTS | MP
Tarifa Automatización y Control Industrial | ZB4BG3 | SCHZB4BG3 | CABEZA SEL. 3POS. C.LLAVE | 69.33 | MSS 40 04 | D2 | CTS | MP
Tarifa Automatización y Control Industrial | ZB4BG310 | SCHZB4BG310 | CABEZA SEL. 3POS. C.LLAVE 458A | 81.6 | MSS 40 04 | D2 | CTS | MP
Tarifa Automatización y Control Industrial | ZB4BG312 | SCHZB4BG312 | CABEZA SEL. 3POS. C.LLAVE 421 | 93.26 | MSS 40 04 | D2 | CTS | MP
Tarifa Automatización y Control Industrial | ZB4BG314 | SCHZB4BG314 | CABEZA SEL. 3POS. C.LLAVE 520 | 81.6 | MSS 40 04 | D2 | CTS | MP
Tarifa Automatización y Control Industrial | ZB4BG4 | SCHZB4BG4 | CABEZA CONM.LLAVE 455 | 69.33 | MSS 40 04 | D2 | CTS | MP
Tarifa Automatización y Control Industrial | ZB4BG410 | SCHZB4BG410 | CABEZA SEL. 2POS. C.LLAVE 458A | 85.49 | MSS 40 04 | D2 | CTS | MP
Tarifa Automatización y Control Industrial | ZB4BG412 | SCHZB4BG412 | CABEZA SEL. 2POS. C.LLAVE 421 | 85.49 | MSS 40 04 | D2 | CTS | MP
Tarifa Automatización y Control Industrial | ZB4BG414 | SCHZB4BG414 | CABEZA SEL. 2POS. C.LLAVE 520 | 93.26 | MSS 40 04 | D2 | CTS | MP
Tarifa Automatización y Control Industrial | ZB4BG420 | SCHZB4BG420 | CABEZA SEL. 2POS. C.LLAVE 3131A | 93.26 | MSS 40 04 | D2 | CTS | MP
Tarifa Automatización y Control Industrial | ZB4BG47 | SCHZB4BG47 | CABEZA CONM.LLAVE 455 | 83.8 | MSS 40 04 | D2 | CTS | MP
Tarifa Automatización y Control Industrial | ZB4BG4E7 | SCHZB4BG4E7 | CABEZA SEL. 2PF. LLAVE E7 | 196.32 | MSS 40 04 | D2 | CTS | MP
Tarifa Automatización y Control Industrial | ZB4BG4F022 | SCHZB4BG4F022 | CABEZA SEL. 2POS. LLAVE ESPECIAL | 79.24 | MSS 40 04 | D2 | CTS | MP
Tarifa Automatización y Control Industrial | ZB4BG4F034 | SCHZB4BG4F034 | CABEZA SEL. 2POS. LLAVE ESPECIAL | 79.24 | MSS 40 04 | D2 | CTS | MP
Tarifa Automatización y Control Industrial | ZB4BG4F046 | SCHZB4BG4F046 | CABEZA SEL. 2POS. LLAVE ESPECIAL | 58.03 | MSS 40 04 | D2 | CTS | MP
Tarifa Automatización y Control Industrial | ZB4BG4TEC10 | SCHZB4BG4TEC10 | CABEZA SEL. 2POS. C.LLAVE TEC10 | 178.37 | MSS 40 04 | D2 | CTS | MP
Tarifa Automatización y Control Industrial | ZB4BG5 | SCHZB4BG5 | CABEZA SEL. 3POS. C.LLAVE | 69.33 | MSS 40 04 | D2 | CTS | MP
Tarifa Automatización y Control Industrial | ZB4BG6 | SCHZB4BG6 | CABEZA SEL. 2POS. C.LLAVE | 86.1 | MSS 40 04 | D2 | CTS | MP
Tarifa Automatización y Control Industrial | ZB4BG610 | SCHZB4BG610 | CABEZA SEL. 2POS. C.LLAVE 458A | 99.54 | MSS 40 04 | D2 | CTS | MP
Tarifa Automatización y Control Industrial | ZB4BG612 | SCHZB4BG612 | CABEZA SEL. 2POS. C.LLAVE 421 | 99.54 | MSS 40 04 | D2 | CTS | MP
Tarifa Automatización y Control Industrial | ZB4BG614 | SCHZB4BG614 | CABEZA SEL. 2POS. C.LLAVE 520 | 99.54 | MSS 40 04 | D2 | CTS | MP
Tarifa Automatización y Control Industrial | ZB4BG620 | SCHZB4BG620 | CABEZA SEL. 2POS. C.LLAVE 3131A | 99.54 | MSS 40 04 | D2 | CTS | MP
Tarifa Automatización y Control Industrial | ZB4BG6F015 | SCHZB4BG6F015 | CABEZA SEL. 2POS. C.LLAVE AMARILLA | 98.99 | MSS 40 04 | D2 | CTS | MP
Tarifa Automatización y Control Industrial | ZB4BG6F034 | SCHZB4BG6F034 | CABEZA SEL. 2POS. C.LLAVE | 98.43 | MSS 40 04 | D2 | CTS | MP
Tarifa Automatización y Control Industrial | ZB4BG6TEC10 | SCHZB4BG6TEC10 | CABEZA SEL. 2POS. C.LLAVE TEC10 | 163.92 | MSS 40 04 | D2 | CTS | MP
Tarifa Automatización y Control Industrial | ZB4BG7 | SCHZB4BG7 | CABEZA SEL. 3POS. C.LLAVE | 86.1 | MSS 40 04 | D2 | CTS | MP
Tarifa Automatización y Control Industrial | ZB4BG712 | SCHZB4BG712 | CABEZA SEL. 3POS. C.LLAVE 421 | 98.43 | MSS 40 04 | D2 | CTS | MP
Tarifa Automatización y Control Industrial | ZB4BG714 | SCHZB4BG714 | CABEZA SEL. 3POS. C.LLAVE 520 | 98.43 | MSS 40 04 | D2 | CTS | MP
Tarifa Automatización y Control Industrial | ZB4BG7TEC10 | SCHZB4BG7TEC10 | CABEZA SEL. 3POS. C.LLAVE 458A | 206.97 | MSS 40 04 | D2 | CTS | MP
Tarifa Automatización y Control Industrial | ZB4BG8 | SCHZB4BG8 | CABEZA SEL. 3POS. C.LLAVE | 86.1 | MSS 40 04 | D2 | CTS | MP
Tarifa Automatización y Control Industrial | ZB4BG9 | SCHZB4BG9 | CABEZA SEL. 3POS. C.LLAVE | 69.33 | MSS 40 04 | D2 | CTS | MP
Tarifa Automatización y Control Industrial | ZB4BH01 | SCHZB4BH01 | CABEZA PULS RAS RET BLANCO | 36.35 | MSS 40 02 | D2 | CTS | MP
Tarifa Automatización y Control Industrial | ZB4BH013 | SCHZB4BH013 | CABEZA PULSADOR LUMINOSO BLAN Ø 22 PULSA | 43.49 | MSS 40 02 | D2 | CTS | MP
Tarifa Automatización y Control Industrial | ZB4BH02 | SCHZB4BH02 | CABEZA PULS RAS RET NEGRO | 36.35 | MSS 40 02 | D2 | CTS | MP
Tarifa Automatización y Control Industrial | ZB4BH03 | SCHZB4BH03 | CABEZA PULS RAS RET VERDE | 36.35 | MSS 40 02 | D2 | CTS | MP
Tarifa Automatización y Control Industrial | ZB4BH033 | SCHZB4BH033 | CABEZA PULS LUM RAS RET VERDE LED | 43.49 | MSS 40 02 | D2 | CTS | MP
Tarifa Automatización y Control Industrial | ZB4BH04 | SCHZB4BH04 | CABEZA PULS RAS RET ROJO | 36.35 | MSS 40 02 | D2 | CTS | MP
Tarifa Automatización y Control Industrial | ZB4BH043 | SCHZB4BH043 | CABEZA PULS LUM RAS RET ROJO LED | 43.49 | MSS 40 02 | D2 | CTS | MP
Tarifa Automatización y Control Industrial | ZB4BH05 | SCHZB4BH05 | CABEZA PULS RAS RET AMAR | 36.35 | MSS 40 02 | D2 | CTS | MP
Tarifa Automatización y Control Industrial | ZB4BH053 | SCHZB4BH053 | CABEZA PULS LUM RAS RET AMAR LED | 43.49 | MSS 40 02 | D2 | CTS | MP
Tarifa Automatización y Control Industrial | ZB4BH06 | SCHZB4BH06 | CABEZA PULS RAS RET AZUL | 36.35 | MSS 40 02 | D2 | CTS | MP
Tarifa Automatización y Control Industrial | ZB4BH063 | SCHZB4BH063 | CABEZA PULS.LUM.LED RAS.P P AZU | 43.49 | MSS 40 02 | D2 | CTS | MP
Tarifa Automatización y Control Industrial | ZB4BH083 | SCHZB4BH083 | CABEZA PULS.LUM.AMARILLO PULSAR-PULSAR | 43.49 | MSS 40 02 | D2 | CTS | MP
Tarifa Automatización y Control Industrial | ZB4BH13 | SCHZB4BH13 | CABEZA PULS.LUM.LED SAL.P P BLA | 49.2 | MSS 40 02 | D2 | CTS | MP
Tarifa Automatización y Control Industrial | ZB4BH2 | SCHZB4BH2 | CABEZA PULS SAL RET NEGRO | 39.8 | MSS 40 02 | D2 | CTS | MP
Tarifa Automatización y Control Industrial | ZB4BH33 | SCHZB4BH33 | CABEZA PULS LUM SAL RET VERDE LED | 44.72 | MSS 40 02 | D2 | CTS | MP
Tarifa Automatización y Control Industrial | ZB4BH43 | SCHZB4BH43 | CABEZA PULS LUM SAL RET LED ROJO | 44.72 | MSS 40 02 | D2 | CTS | MP
Tarifa Automatización y Control Industrial | ZB4BH83 | SCHZB4BH83 | CABEZA PULS.LUM.SALIENTE AMARILLO PULSAR | 44.72 | MSS 40 02 | D2 | CTS | MP
Tarifa Automatización y Control Industrial | ZB4BHCUST01 | SCHZB4BHCUST01 | CABEZA PULS.RASANTE BLANCO CUSTO. | 41.77 | MSS 40 02 | D2 | CTS | MP
Tarifa Automatización y Control Industrial | ZB4BHCUST02 | SCHZB4BHCUST02 | CABEZA PULS.LUM.LED RASANTE BLANCO CUSTO | 50.02 | MSS 40 02 | D2 | CTS | MP
Tarifa Automatización y Control Industrial | ZB4BHCUST03 | SCHZB4BHCUST03 | CABEZA PULS.SALIENTE BLANCO CUSTO. | 45.79 | MSS 40 02 | D2 | CTS | MP
Tarifa Automatización y Control Industrial | ZB4BHCUST04 | SCHZB4BHCUST04 | CABEZA PULS.LUM.LED SAL.P P BLA CUSTO. | 51.42 | MSS 40 02 | D2 | CTS | MP
Tarifa Automatización y Control Industrial | ZB4BJ2 | SCHZB4BJ2 | CABEZA CONMUT. 2 POS. MANETA LARGA | 21.31 | MSS 40 04 | D2 | CTS | MP
Tarifa Automatización y Control Industrial | ZB4BJ291 | SCHZB4BJ291 | CABEZA CONMUT. 2 POS. MANETA LARGA ESP. | 73.01 | MSS 40 04 | D2 | CTS | MP
Tarifa Automatización y Control Industrial | ZB4BJ292 | SCHZB4BJ292 | CABEZA CONM. 2 P. ENCADENABLE | 74.4 | MSS 40 04 | D2 | CTS | MP
Tarifa Automatización y Control Industrial | ZB4BJ294 | SCHZB4BJ294 | CABEZA SELECTOR 2 POS MANETA LARGA ESP | 70.96 | MSS 40 04 | D2 | CTS | MP
Tarifa Automatización y Control Industrial | ZB4BJ3 | SCHZB4BJ3 | CABEZA CONMUT. 3 POS. MANETA LARGA | 21.31 | MSS 40 04 | D2 | CTS | MP
Tarifa Automatización y Control Industrial | ZB4BJ393 | SCHZB4BJ393 | CABEZA SELECTOR 3 POS MANETA LARGA ESP | 73.01 | MSS 40 04 | D2 | CTS | MP
Tarifa Automatización y Control Industrial | ZB4BJ397 | SCHZB4BJ397 | CABEZA SELECTOR 3 POS MANETA LARGA ESP | 75.55 | MSS 40 04 | D2 | CTS | MP
Tarifa Automatización y Control Industrial | ZB4BJ4 | SCHZB4BJ4 | CABEZA SEL.2 POS.MANETA LARGA | 30.47 | MSS 40 04 | D2 | CTS | MP
Tarifa Automatización y Control Industrial | ZB4BJ5 | SCHZB4BJ5 | CABEZA SEL.3 POS.MANETA LARGA | 31.52 | MSS 40 04 | D2 | CTS | MP
Tarifa Automatización y Control Industrial | ZB4BJ57 | SCHZB4BJ57 | CABEZA SEL.3 POS.RETORN.MAN.LARGA EMB.NE | 32.97 | MSS 40 04 | D2 | CTS | MP
Tarifa Automatización y Control Industrial | ZB4BJ593 | SCHZB4BJ593 | Selector maneta larga 3 POS especial | 74.4 | MSS 40 04 | D2 | CTS | MP
Tarifa Automatización y Control Industrial | ZB4BJ7 | SCHZB4BJ7 | CABEZA SEL.3 POS.MANETA LARGA | 30.47 | MSS 40 04 | D2 | CTS | MP
Tarifa Automatización y Control Industrial | ZB4BJ8 | SCHZB4BJ8 | CABEZA SEL.3 POS.MANETA LARGA | 31.52 | MSS 40 04 | D2 | CTS | MP
Tarifa Automatización y Control Industrial | ZB4BJ891 | SCHZB4BJ891 | CABEZA SELECTOR 3 POS MANETA LARGA ESP | 102.88 | MSS 40 04 | D2 | CTS | MP
Tarifa Automatización y Control Industrial | ZB4BK1213 | SCHZB4BK1213 | CABEZA SEL.LUM. 2 POS.BLANCO | 65.03 | MSS 40 04 | D2 | CTS | MP
Tarifa Automatización y Control Industrial | ZB4BK1233 | SCHZB4BK1233 | CABEZA SEL.LUM. 2 POS.VERDE | 65.03 | MSS 40 04 | D2 | CTS | MP
Tarifa Automatización y Control Industrial | ZB4BK1243 | SCHZB4BK1243 | CABEZA SEL.LUM. 2 POS.ROJO | 65.03 | MSS 40 04 | D2 | CTS | MP
Tarifa Automatización y Control Industrial | ZB4BK1253 | SCHZB4BK1253 | CABEZA SEL.LUM.NARANJA 2 POS.FIJAS | 65.03 | MSS 40 04 | D2 | CTS | MP
Tarifa Automatización y Control Industrial | ZB4BK1263 | SCHZB4BK1263 | CABEZA SEL.LUM. 2 POS.AZUL | 65.03 | MSS 40 04 | D2 | CTS | MP
Tarifa Automatización y Control Industrial | ZB4BK1283 | SCHZB4BK1283 | CABEZA SEL.LUM.AMARILLO 2 POS.FIJAS | 65.03 | MSS 40 04 | D2 | CTS | MP
Tarifa Automatización y Control Industrial | ZB4BK1313 | SCHZB4BK1313 | CABEZA SEL.LUM. 3 POS.BLANCO | 66.62 | MSS 40 04 | D2 | CTS | MP
Tarifa Automatización y Control Industrial | ZB4BK1333 | SCHZB4BK1333 | CABEZA SEL.LUM. 3 POS.VERDE | 66.62 | MSS 40 04 | D2 | CTS | MP
Tarifa Automatización y Control Industrial | ZB4BK1343 | SCHZB4BK1343 | CABEZA SEL.LUM. 3 POS.ROJO | 66.62 | MSS 40 04 | D2 | CTS | MP
Tarifa Automatización y Control Industrial | ZB4BK1353 | SCHZB4BK1353 | CABEZA SEL.LUM.NARANJA 3 POS.FIJAS | 66.62 | MSS 40 04 | D2 | CTS | MP
Tarifa Automatización y Control Industrial | ZB4BK1363 | SCHZB4BK1363 | CABEZA SEL.LUM. 3 POS.AZUL | 66.62 | MSS 40 04 | D2 | CTS | MP
Tarifa Automatización y Control Industrial | ZB4BK1383 | SCHZB4BK1383 | CABEZA SEL.LUM.AMARILLO 3 POS.FIJAS | 66.62 | MSS 40 04 | D2 | CTS | MP
Tarifa Automatización y Control Industrial | ZB4BK1413 | SCHZB4BK1413 | CABEZA SEL.LUM. 2 POS.BLANCO | 65.03 | MSS 40 04 | D2 | CTS | MP
Tarifa Automatización y Control Industrial | ZB4BK1433 | SCHZB4BK1433 | CABEZA SEL.LUM. 2 POS.VERDE | 65.03 | MSS 40 04 | D2 | CTS | MP
Tarifa Automatización y Control Industrial | ZB4BK1443 | SCHZB4BK1443 | CABEZA SEL.LUM. 2 POS.ROJO | 65.03 | MSS 40 04 | D2 | CTS | MP
Tarifa Automatización y Control Industrial | ZB4BK1453 | SCHZB4BK1453 | CABEZA SEL.LUM.NARANJA 2 POS.RETORN.IZQ. | 65.03 | MSS 40 04 | D2 | CTS | MP
Tarifa Automatización y Control Industrial | ZB4BK1463 | SCHZB4BK1463 | CABEZA SEL.LUM. 2 POS.AZUL | 71.51 | MSS 40 04 | D2 | CTS | MP
Tarifa Automatización y Control Industrial | ZB4BK1483 | SCHZB4BK1483 | CABEZA SEL.LUM.AMARILLO 2 POS.RETORN.IZQ | 65.03 | MSS 40 04 | D2 | CTS | MP
Tarifa Automatización y Control Industrial | ZB4BK1513 | SCHZB4BK1513 | CABEZA SEL.LUM. 3 POS.BLANCO | 90.34 | MSS 40 04 | D2 | CTS | MP
Tarifa Automatización y Control Industrial | ZB4BK1533 | SCHZB4BK1533 | CABEZA SEL.LUM. 3 POS.VERDE | 90.34 | MSS 40 04 | D2 | CTS | MP
Tarifa Automatización y Control Industrial | ZB4BK1543 | SCHZB4BK1543 | CABEZA SEL.LUM. 3 POS.ROJO | 90.34 | MSS 40 04 | D2 | CTS | MP
Tarifa Automatización y Control Industrial | ZB4BK1553 | SCHZB4BK1553 | CABEZA SEL.LUM.NARANJA 3 POS.RETORN.CEN. | 90.34 | MSS 40 04 | D2 | CTS | MP
Tarifa Automatización y Control Industrial | ZB4BK1563 | SCHZB4BK1563 | CABEZA SEL.LUM. 3 POS.AZUL | 90.34 | MSS 40 04 | D2 | CTS | MP
Tarifa Automatización y Control Industrial | ZB4BK1583 | SCHZB4BK1583 | CABEZA SEL.LUM.AMARILLO 3 POS.RETORN.CEN | 90.34 | MSS 40 04 | D2 | CTS | MP
Tarifa Automatización y Control Industrial | ZB4BK1713 | SCHZB4BK1713 | CABEZA SEL.LUM. 3 POS.BLANCO | 79.06 | MSS 40 04 | D2 | CTS | MP
Tarifa Automatización y Control Industrial | ZB4BK1733 | SCHZB4BK1733 | CABEZA SEL.LUM. 3 POS.VERDE | 79.06 | MSS 40 04 | D2 | CTS | MP
Tarifa Automatización y Control Industrial | ZB4BK1743 | SCHZB4BK1743 | CABEZA SEL.LUM. 3 POS.ROJO | 79.06 | MSS 40 04 | D2 | CTS | MP
Tarifa Automatización y Control Industrial | ZB4BK1813 | SCHZB4BK1813 | CABEZA SEL.LUM. 3 POS.BLANCO | 79.06 | MSS 40 04 | D2 | CTS | MP
Tarifa Automatización y Control Industrial | ZB4BK1833 | SCHZB4BK1833 | CABEZA SEL.LUM. 3 POS.VERDE | 79.06 | MSS 40 04 | D2 | CTS | MP
Tarifa Automatización y Control Industrial | ZB4BK1853 | SCHZB4BK1853 | CABEZA SEL.LUM. 3 POS.AMARILLO | 79.06 | MSS 40 04 | D2 | CTS | MP
Tarifa Automatización y Control Industrial | ZB4BK1863 | SCHZB4BK1863 | ILLUMINATED SELEC TO R SWITCH HEAD 3 POS | 86.97 | MSS 40 04 | D2 | CTS | MP
Tarifa Automatización y Control Industrial | ZB4BK1883 | SCHZB4BK1883 | CABEZA SEL.LUM.NARANJA 3 POS.RETORN.DER- | 79.06 | MSS 40 04 | D2 | CTS | MP
Tarifa Automatización y Control Industrial | ZB4BL2 | SCHZB4BL2 | CABEZA PULS SAL NEGRO | 14.61 | MSS 40 02 | D2 | CTS | MP
Tarifa Automatización y Control Industrial | ZB4BL232 | SCHZB4BL232 | CABEZA PULS.SALIENTE NEGRO0 | 16.76 | MSS 40 02 | D2 | CTS | MP
Tarifa Automatización y Control Industrial | ZB4BL3 | SCHZB4BL3 | CABEZA PULS SAL VERDE | 14.61 | MSS 40 02 | D2 | CTS | MP
Tarifa Automatización y Control Industrial | ZB4BL4 | SCHZB4BL4 | CABEZA PULS SAL ROJO | 14.61 | MSS 40 02 | D2 | CTS | MP
Tarifa Automatización y Control Industrial | ZB4BL432 | SCHZB4BL432 | CABEZA PULS.SALIENTE ROJO0 | 16.76 | MSS 40 02 | D2 | CTS | MP
Tarifa Automatización y Control Industrial | ZB4BL5 | SCHZB4BL5 | CABEZA PULS SAL AMAR | 14.61 | MSS 40 02 | D2 | CTS | MP
Tarifa Automatización y Control Industrial | ZB4BL7340 | SCHZB4BL7340 | CABEZAL PULS DOBLE VERDE/ROJO SALIENTE | 52.56 | MSS 40 30 | D2 | CTS | MP
Tarifa Automatización y Control Industrial | ZB4BL7341 | SCHZB4BL7341 | CAB. PULS. DOBLE VERDE I/ROJO O SALIENTE | 52.56 | MSS 40 30 | D2 | CTS | MP
Tarifa Automatización y Control Industrial | ZB4BL73417 | SCHZB4BL73417 | CAB PULS DOBLE VER-ROJ RS IP66 NEG | 61.56 | MSS 40 30 | D2 | CTS | MP
Tarifa Automatización y Control Industrial | ZB4BLCUST01 | SCHZB4BLCUST01 | CABEZA PULS.SALIENTE BLANCO CUSTO. | 16.79 | MSS 40 02 | D2 | CTS | MP
Tarifa Automatización y Control Industrial | ZB4BP1 | SCHZB4BP1 | CABEZA PULS GOMA BLANCO | 23.55 | MSS 40 02 | D2 | CTS | MP
Tarifa Automatización y Control Industrial | ZB4BP18 | SCHZB4BP18 | CABEZA PULS.GOMA TRANSP.BLANCO | 48.37 | MSS 40 02 | D2 | CTS | MP
Tarifa Automatización y Control Industrial | ZB4BP183 | SCHZB4BP183 | CABEZA PULS.CAPUCHON SILICONA CLARA BLAN | 20.17 | MSS 40 02 | D2 | CTS | MP
Tarifa Automatización y Control Industrial | ZB4BP2 | SCHZB4BP2 | CABEZA PULS GOMA NEGRO | 23.55 | MSS 40 02 | D2 | CTS | MP
Tarifa Automatización y Control Industrial | ZB4BP2S | SCHZB4BP2S | CABEZA PULS. CAPUCHON SILICONA NEGRO | 25.95 | MSS 40 02 | D2 | CTS | MP
Tarifa Automatización y Control Industrial | ZB4BP3 | SCHZB4BP3 | CABEZA PULS GOMA VERDE | 23.55 | MSS 40 02 | D2 | CTS | MP
Tarifa Automatización y Control Industrial | ZB4BP38 | SCHZB4BP38 | CABEZA PULS.GOMA TRANSP.VERDE | 48.37 | MSS 40 02 | D2 | CTS | MP
Tarifa Automatización y Control Industrial | ZB4BP383 | SCHZB4BP383 | CABEZA PULS.CAPUCHON SILICONA CLARA VERD | 20.17 | MSS 40 02 | D2 | CTS | MP
Tarifa Automatización y Control Industrial | ZB4BP3S | SCHZB4BP3S | CABEZA PULS. CAPUCHON SILICONA VERDE | 25.95 | MSS 40 02 | D2 | CTS | MP
Tarifa Automatización y Control Industrial | ZB4BP4 | SCHZB4BP4 | CABEZA PULS GOMA ROJO | 23.55 | MSS 40 02 | D2 | CTS | MP
Tarifa Automatización y Control Industrial | ZB4BP48 | SCHZB4BP48 | CABEZA PULS.GOMA TRANSP.ROJO | 48.37 | MSS 40 02 | D2 | CTS | MP
Tarifa Automatización y Control Industrial | ZB4BP483 | SCHZB4BP483 | CABEZA PULSADOR ROJO CON 2 RES SORTES | 20.17 | MSS 40 02 | D2 | CTS | MP
Tarifa Automatización y Control Industrial | ZB4BP4S | SCHZB4BP4S | CABEZA PULS. CAPUCHON SILICONA ROJO | 25.95 | MSS 40 02 | D2 | CTS | MP
Tarifa Automatización y Control Industrial | ZB4BP5 | SCHZB4BP5 | CABEZA PULS GOMA AMAR | 23.55 | MSS 40 02 | D2 | CTS | MP
Tarifa Automatización y Control Industrial | ZB4BP5S | SCHZB4BP5S | CAPUCHON SILICONA AMARILLO | 25.95 | MSS 40 02 | D2 | CTS | MP
Tarifa Automatización y Control Industrial | ZB4BP6 | SCHZB4BP6 | CABEZA PULS.GOMA AZUL | 23.55 | MSS 40 02 | D2 | CTS | MP
Tarifa Automatización y Control Industrial | ZB4BP68 | SCHZB4BP68 | CABEZA PULS.GOMA TRANSP.AZUL | 53.21 | MSS 40 02 | D2 | CTS | MP
Tarifa Automatización y Control Industrial | ZB4BP683 | SCHZB4BP683 | CABEZA PULS.CAPUCHON SILICONA CLARA AZUL | 20.17 | MSS 40 02 | D2 | CTS | MP
Tarifa Automatización y Control Industrial | ZB4BPA2 | SCHZB4BPA2 | PULS.RASA.CAP.SIL.NEGRO | 20.35 | MSS 40 02 | D2 | CTS | MP
Tarifa Automatización y Control Industrial | ZB4BPA3 | SCHZB4BPA3 | PULS.RASA.CAP.SIL.VERDE | 20.35 | MSS 40 02 | D2 | CTS | MP
Tarifa Automatización y Control Industrial | ZB4BPA4 | SCHZB4BPA4 | PULS.RASA.CAP.SIL.ROJO | 20.35 | MSS 40 02 | D2 | CTS | MP
Tarifa Automatización y Control Industrial | ZB4BPA5 | SCHZB4BPA5 | PULS.RASA.CAP.SIL.AMARILLO | 20.35 | MSS 40 02 | D2 | CTS | MP
Tarifa Automatización y Control Industrial | ZB4BPCUST01 | SCHZB4BPCUST01 | CABEZA PULS.GOMA BLANCO CUSTO. | 26.95 | MSS 40 02 | D2 | CTS | MP
Tarifa Automatización y Control Industrial | ZB4BR2 | SCHZB4BR2 | CABEZA PULS SETA 60MM NEGRO | 46.13 | MSS 40 08 | D2 | CTS | MP
Tarifa Automatización y Control Industrial | ZB4BR216 | SCHZB4BR216 | CABEZA PULS. SETA 60MM NEGRO | 46.13 | MSS 40 08 | D2 | CTS | MP
Tarifa Automatización y Control Industrial | ZB4BR3 | SCHZB4BR3 | CABEZA PULS SETA 60MM VERDE | 46.13 | MSS 40 08 | D2 | CTS | MP
Tarifa Automatización y Control Industrial | ZB4BR4 | SCHZB4BR4 | CABEZA PULS SETA 60MM ROJO | 46.13 | MSS 40 08 | D2 | CTS | MP
Tarifa Automatización y Control Industrial | ZB4BR5 | SCHZB4BR5 | CABEZA PULS SETA 60MM AMARILLO | 46.13 | MSS 40 08 | D2 | CTS | MP
Tarifa Automatización y Control Industrial | ZB4BS12 | SCHZB4BS12 | CABEZA SETA 40MM.EMERG.NEGRO | 85.76 | MSS 40 08 | D2 | CTS | MP
Tarifa Automatización y Control Industrial | ZB4BS42 | SCHZB4BS42 | CABEZA SETA 30MM.EMERG.NEGRO | 55.51 | MSS 40 08 | D2 | CTS | MP
Tarifa Automatización y Control Industrial | ZB4BS52 | SCHZB4BS52 | CABEZA SETA 40MM.EMERG.NEGRO | 50.02 | MSS 40 08 | D2 | CTS | MP
Tarifa Automatización y Control Industrial | ZB4BS55 | SCHZB4BS55 | CABEZA SETA 40MM.EMERG.AMARILLO | 50.02 | MSS 40 08 | D2 | CTS | MP
Tarifa Automatización y Control Industrial | ZB4BS56 | SCHZB4BS56 | CABEZA SETA 40MM GDP AZUL | 50.02 | MSS 40 08 | D2 | CTS | MP
Tarifa Automatización y Control Industrial | ZB4BS62 | SCHZB4BS62 | CABEZA SETA 60MM.EMERG.NEGRO | 72.33 | MSS 40 08 | D2 | CTS | MP
Tarifa Automatización y Control Industrial | ZB4BS834 | SCHZB4BS834 | CABEZA SETA 30MM.EMERG.C/FRAUDES | 54.22 | MSS 40 06 | D2 | CTS | MP
Tarifa Automatización y Control Industrial | ZB4BS844 | SCHZB4BS844 | CABEZA SETA 40MM. EMERG. PULSAR - GIRAR | 52.06 | MSS 40 06 | D2 | CTS | MP
Tarifa Automatización y Control Industrial | ZB4BS8447 | SCHZB4BS8447 | CABEZA SETA 40MM.EMERG.C/FRAUDES | 56.38 | MSS 40 06 | D2 | CTS | MP
Tarifa Automatización y Control Industrial | ZB4BS864 | SCHZB4BS864 | CABEZA SETA 60MM.EMERG.C/FRAUDES | 57.61 | MSS 40 06 | D2 | CTS | MP
Tarifa Automatización y Control Industrial | ZB4BS934 | SCHZB4BS934 | CABEZA SETA 30MM.EMERG.C/FRAUDES | 65.79 | MSS 40 06 | D2 | CTS | MP
Tarifa Automatización y Control Industrial | ZB4BS944 | SCHZB4BS944 | CABEZA SETA 40MM.EMERG.C/FRAUDES | 92.53 | MSS 40 06 | D2 | CTS | MP
Tarifa Automatización y Control Industrial | ZB4BS94410 | SCHZB4BS94410 | CABEZA SETA 40MM.EMERG.C/FRAUDE | 98.55 | MSS 40 06 | D2 | CTS | MP
Tarifa Automatización y Control Industrial | ZB4BS94412 | SCHZB4BS94412 | CABEZA SETA 40MM.EMERG.C/FRAUDE | 98.55 | MSS 40 06 | D2 | CTS | MP
Tarifa Automatización y Control Industrial | ZB4BS964 | SCHZB4BS964 | CABEZA SETA 60MM.EMERG.C/FRAUDES | 98.33 | MSS 40 06 | D2 | CTS | MP
Tarifa Automatización y Control Industrial | ZB4BT2 | SCHZB4BT2 | CABEZA SETA 40MM.EMERG.NEGRO | 48.71 | MSS 40 08 | D2 | CTS | MP
Tarifa Automatización y Control Industrial | ZB4BT3 | SCHZB4BT3 | CABEZA SETA 40MM.EMERG.VERDE | 48.71 | MSS 40 08 | D2 | CTS | MP
Tarifa Automatización y Control Industrial | ZB4BT5 | SCHZB4BT5 | CABEZA SETA 40MM.EMERG.AMARILLO | 48.71 | MSS 40 08 | D2 | CTS | MP
Tarifa Automatización y Control Industrial | ZB4BT84 | SCHZB4BT84 | CABEZA SETA 40MM.EMERG.C/FRAUDES | 51.15 | MSS 40 06 | D2 | CTS | MP
Tarifa Automatización y Control Industrial | ZB4BT844 | SCHZB4BT844 | CABEZA SETA 30MM.EMERG C/FRAUDES | 61.16 | MSS 40 06 | D2 | CTS | MP
Tarifa Automatización y Control Industrial | ZB4BV003 | SCHZB4BV003 | CABEZA PIL.LUM.LED CON 5 PLACAS L | 34.41 | MSS 40 00 | D2 | CTS | MP
Tarifa Automatización y Control Industrial | ZB4BV01 | SCHZB4BV01 | CABEZA PIL LUM BA9S BLANCO | 8.97 | MSS 40 00 | D2 | CTS | MP
Tarifa Automatización y Control Industrial | ZB4BV013 | SCHZB4BV013 | CABEZA PIL LUM LED BLANCO | 10.22 | MSS 40 00 | D2 | CTS | MP
Tarifa Automatización y Control Industrial | ZB4BV013E | SCHZB4BV013E | C.PIL.LUM.LED BLA.INSRT.ETIQ. | 8.76 | MSS 40 00 | D2 | CTS | MP
Tarifa Automatización y Control Industrial | ZB4BV03 | SCHZB4BV03 | CABEZA PILOTO LUM.VERDE | 8.97 | MSS 40 00 | D2 | CTS | MP
Tarifa Automatización y Control Industrial | ZB4BV033 | SCHZB4BV033 | CABEZA PIL.LUM. LED VERDE | 10.22 | MSS 40 00 | D2 | CTS | MP
Tarifa Automatización y Control Industrial | ZB4BV033E | SCHZB4BV033E | C.PIL.LUM.LED VRD.INSRT.ETIQ. | 8.76 | MSS 40 00 | D2 | CTS | MP
Tarifa Automatización y Control Industrial | ZB4BV033S | SCHZB4BV033S | CAB. ESTR.VERDE PIL. LUM. LED | 10.44 | MSS 40 00 | D2 | CTS | MP
Tarifa Automatización y Control Industrial | ZB4BV04 | SCHZB4BV04 | CABEZA PIL LUM BA9S ROJO | 8.97 | MSS 40 00 | D2 | CTS | MP
Tarifa Automatización y Control Industrial | ZB4BV043 | SCHZB4BV043 | CABEZA PIL LUM LED ROJO | 10.22 | MSS 40 00 | D2 | CTS | MP
Tarifa Automatización y Control Industrial | ZB4BV043E | SCHZB4BV043E | C.PIL.LUM.LED ROJ.INSRT.ETIQ. | 8.76 | MSS 40 00 | D2 | CTS | MP
Tarifa Automatización y Control Industrial | ZB4BV043S | SCHZB4BV043S | CABEZA PIL.LUM.ESTR. LED ROJO | 10.44 | MSS 40 00 | D2 | CTS | MP
Tarifa Automatización y Control Industrial | ZB4BV05 | SCHZB4BV05 | CABEZA PIL LUM BA9S AMAR | 8.97 | MSS 40 00 | D2 | CTS | MP
Tarifa Automatización y Control Industrial | ZB4BV053 | SCHZB4BV053 | CABEZA PIL LUM LED AMAR | 10.22 | MSS 40 00 | D2 | CTS | MP
Tarifa Automatización y Control Industrial | ZB4BV053S | SCHZB4BV053S | CAB. ESTR.AMARILLO PIL. LUM. LED | 10.44 | MSS 40 00 | D2 | CTS | MP
Tarifa Automatización y Control Industrial | ZB4BV06 | SCHZB4BV06 | CABEZA PIL LUM BA9S AZUL | 8.97 | MSS 40 00 | D2 | CTS | MP
Tarifa Automatización y Control Industrial | ZB4BV063 | SCHZB4BV063 | CABEZA PIL LUM LED AZUL | 10.11 | MSS 40 00 | D2 | CTS | MP
Tarifa Automatización y Control Industrial | ZB4BV063S | SCHZB4BV063S | CAB. ESTR.AZUL PIL. LUM. LED | 11.49 | MSS 40 00 | D2 | CTS | MP
Tarifa Automatización y Control Industrial | ZB4BV07 | SCHZB4BV07 | CABEZA PIL LUM BA9S INCOL | 8.97 | MSS 40 00 | D2 | CTS | MP
Tarifa Automatización y Control Industrial | ZB4BV083 | SCHZB4BV083 | CABEZA PIL.LUM.AMARILLO LED | 11.24 | MSS 40 00 | D2 | CTS | MP
Tarifa Automatización y Control Industrial | ZB4BV083E | SCHZB4BV083E | CABEZA PIL.LUM.LENTE PLANA AMARILLO LED | 8.76 | MSS 40 00 | D2 | CTS | MP
Tarifa Automatización y Control Industrial | ZB4BV083S | SCHZB4BV083S | CABEZA.PIL.LUM.LENTE RAN.AMARILLO LED | 10.44 | MSS 40 00 | D2 | CTS | MP
Tarifa Automatización y Control Industrial | ZB4BV18B1 | SCHZB4BV18B1 | C.LUM.INTER.LED.BLANCO24ACDC | 105.37 | MSS 40 14 | D2 | CTS | MP
Tarifa Automatización y Control Industrial | ZB4BV18G1 | SCHZB4BV18G1 | CUERPO LUM.INTERM.BLANCO LED 120V | 95.77 | MSS 40 14 | D2 | CTS | MP
Tarifa Automatización y Control Industrial | ZB4BV3 | SCHZB4BV3 | CUERPO PIL LUM TRAFO 120V C/LAMP 6V | 71.28 | MSS 40 14 | D2 | CTS | MP
Tarifa Automatización y Control Industrial | ZB4BV4 | SCHZB4BV4 | CUERPO PIL LUM TRAFO 230V C/LAMP 6V | 71.28 | MSS 40 14 | D2 | CTS | MP
Tarifa Automatización y Control Industrial | ZB4BV4D1 | SCHZB4BV4D1 | C.PIL.LUM.LED TRAFO 230V BLANCO | 120.09 | MSS 40 14 | D2 | CTS | MP
Tarifa Automatización y Control Industrial | ZB4BV4D3 | SCHZB4BV4D3 | C.PIL.LUM.LED TRAFO 230V VERDE | 120.09 | MSS 40 14 | D2 | CTS | MP
Tarifa Automatización y Control Industrial | ZB4BV5 | SCHZB4BV5 | CUERPO PIL. LUM. TRAFO 400V | 71.28 | MSS 40 14 | D2 | CTS | MP
Tarifa Automatización y Control Industrial | ZB4BV5D1 | SCHZB4BV5D1 | C.PIL.LUM.LED TRAFO 400V BLANCO | 120.09 | MSS 40 14 | D2 | CTS | MP
Tarifa Automatización y Control Industrial | ZB4BV5D3 | SCHZB4BV5D3 | C.PIL.LUM.LED TRAFO 400V VERDE | 120.09 | MSS 40 14 | D2 | CTS | MP
Tarifa Automatización y Control Industrial | ZB4BV5D4 | SCHZB4BV5D4 | C.PIL.LUM.LED TRAFO 400V ROJO | 162.03 | MSS 40 14 | D2 | CTS | MP
Tarifa Automatización y Control Industrial | ZB4BV6 | SCHZB4BV6 | CUERPO PIL.LUM.250V DIRECTA | 15.06 | MSS 40 14 | D2 | CTS | MP
Tarifa Automatización y Control Industrial | ZB4BV8 | SCHZB4BV8 | CUERPO PIL LUM TRAFO 480V C/LAMP 6V | 93.68 | MSS 40 14 | D2 | CTS | MP
Tarifa Automatización y Control Industrial | ZB4BVB1 | SCHZB4BVB1 | CUERPO PIL LUM LED 24VCA/CC BLANCO | 18.32 | MSS 40 14 | D2 | CTS | MP
Tarifa Automatización y Control Industrial | ZB4BVBG1 | SCHZB4BVBG1 | C.PIL.LUM.MULTILED 24-120 BLA | 39.64 | MSS 40 14 | D2 | CTS | MP
Tarifa Automatización y Control Industrial | ZB4BVCUST01 | SCHZB4BVCUST01 | CABEZA PIL.LUM. LED BLANCO CUSTO. | 11.75 | MSS 40 00 | D2 | CTS | MP
Tarifa Automatización y Control Industrial | ZB4BVG1 | SCHZB4BVG1 | CUERPO PIL LUM LED 120VCA BLANCO | 20.79 | MSS 40 14 | D2 | CTS | MP
Tarifa Automatización y Control Industrial | ZB4BVJ1 | SCHZB4BVJ1 | CUERPO COMPLE. BLANCO 12V AC DC | 24.56 | MSS 40 14 | D2 | CTS | MP
Tarifa Automatización y Control Industrial | ZB4BVM1 | SCHZB4BVM1 | CUERPO PIL LUM LED 230VCA BLANCO | 35.08 | MSS 40 14 | D2 | CTS | MP
Tarifa Automatización y Control Industrial | ZB4BW031 | SCHZB4BW031 | CUERPO PULS LUM TRAFO 120VCA 1NA | 81.92 | MSS 40 15 | D2 | CTS | MP
Tarifa Automatización y Control Industrial | ZB4BW035 | SCHZB4BW035 | CUERPO PULS LUM TRAFO 120VCA 1NA+1NC | 89.86 | MSS 40 15 | D2 | CTS | MP
Tarifa Automatización y Control Industrial | ZB4BW041 | SCHZB4BW041 | CUERPO PULS.LUM.TRAFO 230V NA | 81.92 | MSS 40 15 | D2 | CTS | MP
Tarifa Automatización y Control Industrial | ZB4BW045 | SCHZB4BW045 | CUERPO PULS LUM TRAFO 230VCA 1NA+1NC | 89.86 | MSS 40 15 | D2 | CTS | MP
Tarifa Automatización y Control Industrial | ZB4BW051 | SCHZB4BW051 | CUERPO PULS.LUM.TRAFO 400V NA | 81.92 | MSS 40 15 | D2 | CTS | MP
Tarifa Automatización y Control Industrial | ZB4BW061 | SCHZB4BW061 | CUERPO PULS LUM 1NA DIRECTO S/LAMP | 22.74 | MSS 40 15 | D2 | CTS | MP
Tarifa Automatización y Control Industrial | ZB4BW062 | SCHZB4BW062 | CUERPO PULS LUM 1NC DIRECTO S/LAMP | 22.74 | MSS 40 15 | D2 | CTS | MP
Tarifa Automatización y Control Industrial | ZB4BW063 | SCHZB4BW063 | CUERPO PULS LUM 2NA DIRECTO S/LAMP | 30.55 | MSS 40 15 | D2 | CTS | MP
Tarifa Automatización y Control Industrial | ZB4BW065 | SCHZB4BW065 | CUERPO PULS LUM 1NA+1NC DIRECTO S/LAMP | 30.55 | MSS 40 15 | D2 | CTS | MP
Tarifa Automatización y Control Industrial | ZB4BW0B11 | SCHZB4BW0B11 | CUERPO PULS LUM LED 24VCA/CC 1NA BLANCO | 26.47 | MSS 40 15 | D2 | CTS | MP
Tarifa Automatización y Control Industrial | ZB4BW0B12 | SCHZB4BW0B12 | CUERPO PULS LUM LED 24VCA/CC 1NC BLANCO | 26.47 | MSS 40 15 | D2 | CTS | MP
Tarifa Automatización y Control Industrial | ZB4BW0B13 | SCHZB4BW0B13 | CUERPO PULS LUM LED 24VCA/CC 2NA BLANCO | 34.27 | MSS 40 15 | D2 | CTS | MP
Tarifa Automatización y Control Industrial | ZB4BW0B15 | SCHZB4BW0B15 | CUERPO PULS.LUM.LED 24V "NA+NC" BLANC | 37.73 | MSS 40 15 | D2 | CTS | MP
Tarifa Automatización y Control Industrial | ZB4BW0G11 | SCHZB4BW0G11 | CUERPO PULS LUM LED 120VCA NA BLANCO | 28.93 | MSS 40 15 | D2 | CTS | MP
Tarifa Automatización y Control Industrial | ZB4BW0G12 | SCHZB4BW0G12 | CUERPO PULS.LUM.LED 120V "NC" BLANCO | 28.93 | MSS 40 15 | D2 | CTS | MP
Tarifa Automatización y Control Industrial | ZB4BW0G13 | SCHZB4BW0G13 | CUERPO PULS.LUM.LED 120V "NA+NA" BLAN | 34.85 | MSS 40 15 | D2 | CTS | MP
Tarifa Automatización y Control Industrial | ZB4BW0G15 | SCHZB4BW0G15 | CUERPO PULS.LUM.LED 120V NA CON NC BLANC | 36.7 | MSS 40 15 | D2 | CTS | MP
Tarifa Automatización y Control Industrial | ZB4BW0M11 | SCHZB4BW0M11 | CUERPO PULS LUM LED 230VCA 1NA BLANCO | 38.04 | MSS 40 15 | D2 | CTS | MP
Tarifa Automatización y Control Industrial | ZB4BW0M13 | SCHZB4BW0M13 | CUERPO PULS.LUM.LED 230V NA CON NA BLANC | 46.16 | MSS 40 15 | D2 | CTS | MP
Tarifa Automatización y Control Industrial | ZB4BW0M15 | SCHZB4BW0M15 | CUERPO PULS LUM LED 230VCA 1NA+1NC BLANC | 46.16 | MSS 40 15 | D2 | CTS | MP
Tarifa Automatización y Control Industrial | ZB4BW113 | SCHZB4BW113 | CABEZA PULS LUM SAL LED BLANCO | 19.14 | MSS 40 02 | D2 | CTS | MP
Tarifa Automatización y Control Industrial | ZB4BW13 | SCHZB4BW13 | CABEZA PULS.LUM.SALIENTE VERDE | 19.14 | MSS 40 02 | D2 | CTS | MP
Tarifa Automatización y Control Industrial | ZB4BW133 | SCHZB4BW133 | CABEZA PULS LUM SAL LED VERDE | 19.14 | MSS 40 02 | D2 | CTS | MP
Tarifa Automatización y Control Industrial | ZB4BW14 | SCHZB4BW14 | CABEZA PULS.LUM.SALIENTE ROJO | 19.14 | MSS 40 02 | D2 | CTS | MP
Tarifa Automatización y Control Industrial | ZB4BW143 | SCHZB4BW143 | CABEZA PULS LUM SAL LED ROJO | 19.14 | MSS 40 02 | D2 | CTS | MP
Tarifa Automatización y Control Industrial | ZB4BW153 | SCHZB4BW153 | CABEZA PULS LUM SAL LED AMAR | 19.14 | MSS 40 02 | D2 | CTS | MP
Tarifa Automatización y Control Industrial | ZB4BW163 | SCHZB4BW163 | CABEZA PULS LUM SAL LED AZUL | 19.14 | MSS 40 02 | D2 | CTS | MP
Tarifa Automatización y Control Industrial | ZB4BW183 | SCHZB4BW183 | CABEZA PULS.LUM.SALIENTE LENTE RAN.AMARI | 22.56 | MSS 40 02 | D2 | CTS | MP
Tarifa Automatización y Control Industrial | ZB4BW31 | SCHZB4BW31 | CABEZA PULS LUM RAS BA9S BLANCO | 17.86 | MSS 40 02 | D2 | CTS | MP
Tarifa Automatización y Control Industrial | ZB4BW313 | SCHZB4BW313 | CABEZA PULS.LUM.LED RASANTE BLANCO | 20.92 | MSS 40 02 | D2 | CTS | MP
Tarifa Automatización y Control Industrial | ZB4BW3137 | SCHZB4BW3137 | CABEZA PULS.LUM.LED RAS.BL.EMB.NEG | 22.32 | MSS 40 02 | D2 | CTS | MP
Tarifa Automatización y Control Industrial | ZB4BW317 | SCHZB4BW317 | CABEZA PULS.LUM.RAS.BLA.EMB.NEG. | 19.79 | MSS 40 02 | D2 | CTS | MP
Tarifa Automatización y Control Industrial | ZB4BW33 | SCHZB4BW33 | CABEZA PULS LUM RAS BA9S VERDE | 17.86 | MSS 40 02 | D2 | CTS | MP
Tarifa Automatización y Control Industrial | ZB4BW333 | SCHZB4BW333 | CABEZA PULS LUM RAS LED VERDE | 20.92 | MSS 40 02 | D2 | CTS | MP
Tarifa Automatización y Control Industrial | ZB4BW3337 | SCHZB4BW3337 | CABEZA PULS.LUM.LED RAS.VE.EMB.NEG | 22.32 | MSS 40 02 | D2 | CTS | MP
Tarifa Automatización y Control Industrial | ZB4BW333S | SCHZB4BW333S | CABEZA PULS.LUM.LENTE RAN.VERDE LED | 25.37 | MSS 40 02 | D2 | CTS | MP
Tarifa Automatización y Control Industrial | ZB4BW337 | SCHZB4BW337 | CABEZA PULS.LUM.RAS.VRD.EMB.NEG. | 19.79 | MSS 40 02 | D2 | CTS | MP
Tarifa Automatización y Control Industrial | ZB4BW34 | SCHZB4BW34 | CABEZA PULS LUM RAS BA9S ROJO | 17.86 | MSS 40 02 | D2 | CTS | MP
Tarifa Automatización y Control Industrial | ZB4BW343 | SCHZB4BW343 | CABEZA PULS LUM RASV LED ROJO | 20.92 | MSS 40 02 | D2 | CTS | MP
Tarifa Automatización y Control Industrial | ZB4BW35 | SCHZB4BW35 | CABEZA PULS LUM RAS BA9S AMAR | 17.86 | MSS 40 02 | D2 | CTS | MP
Tarifa Automatización y Control Industrial | ZB4BW353 | SCHZB4BW353 | CABEZA PULS LUM RAS LED AMAR | 20.92 | MSS 40 02 | D2 | CTS | MP
Tarifa Automatización y Control Industrial | ZB4BW3537 | SCHZB4BW3537 | CABEZA PULS.LUM.LED RAS.AM.EMB.NEG | 23.16 | MSS 40 02 | D2 | CTS | MP
Tarifa Automatización y Control Industrial | ZB4BW353S | SCHZB4BW353S | CABEZA PULS.LUM.LED RASANTE AMARILLO | 23.06 | MSS 40 02 | D2 | CTS | MP
Tarifa Automatización y Control Industrial | ZB4BW36 | SCHZB4BW36 | CABEZA PULS.LUM.RASANTE AZUL | 17.86 | MSS 40 02 | D2 | CTS | MP
Tarifa Automatización y Control Industrial | ZB4BW363 | SCHZB4BW363 | CABEZA PULS LUM RAS LED AZUL | 20.92 | MSS 40 02 | D2 | CTS | MP
Tarifa Automatización y Control Industrial | ZB4BW3637 | SCHZB4BW3637 | CABEZA PULS.LUM.LED RAS.AZ.EMB.NEG | 22.32 | MSS 40 02 | D2 | CTS | MP
Tarifa Automatización y Control Industrial | ZB4BW367 | SCHZB4BW367 | CABEZA PULS.LUM.RAS.BLA.EMB.NEG.. | 19.79 | MSS 40 02 | D2 | CTS | MP
Tarifa Automatización y Control Industrial | ZB4BW37 | SCHZB4BW37 | CABEZA PULS.LUM.RASANTE INCOLORO | 17.86 | MSS 40 02 | D2 | CTS | MP
Tarifa Automatización y Control Industrial | ZB4BW383 | SCHZB4BW383 | CABEZA PULS.LUM.AMARILLO LED | 23.02 | MSS 40 02 | D2 | CTS | MP
Tarifa Automatización y Control Industrial | ZB4BW383S | SCHZB4BW383S | CABEZA PULS.LUM.LENTE RAN.AMARILLO LED | 23.06 | MSS 40 02 | D2 | CTS | MP
Tarifa Automatización y Control Industrial | ZB4BW413 | SCHZB4BW413 | CABEZA PULS. SETA LUM. BLANCO | 81.82 | MSS 40 08 | D2 | CTS | MP
Tarifa Automatización y Control Industrial | ZB4BW433 | SCHZB4BW433 | CABEZA PULS. SETA LUM. VERDE | 81.82 | MSS 40 08 | D2 | CTS | MP
Tarifa Automatización y Control Industrial | ZB4BW443 | SCHZB4BW443 | CABEZA PULS. SETA LUM. ROJO | 81.82 | MSS 40 08 | D2 | CTS | MP
Tarifa Automatización y Control Industrial | ZB4BW453 | SCHZB4BW453 | CABEZA PULS. SETA LUM. AMARILLO | 81.82 | MSS 40 08 | D2 | CTS | MP
Tarifa Automatización y Control Industrial | ZB4BW463 | SCHZB4BW463 | CABEZA PULS SETA LUM LED AZUL | 81.82 | MSS 40 08 | D2 | CTS | MP
Tarifa Automatización y Control Industrial | ZB4BW513 | SCHZB4BW513 | CABEZA PULS GOMA LED BLANCO | 25.34 | MSS 40 02 | D2 | CTS | MP
Tarifa Automatización y Control Industrial | ZB4BW533 | SCHZB4BW533 | CABEZA PULS GOMA LED VERDE | 25.34 | MSS 40 02 | D2 | CTS | MP
Tarifa Automatización y Control Industrial | ZB4BW543 | SCHZB4BW543 | CABEZA PULS GOMA LED ROJO | 25.34 | MSS 40 02 | D2 | CTS | MP
Tarifa Automatización y Control Industrial | ZB4BW553 | SCHZB4BW553 | CABEZA PULS GOMA LED AMARILLO | 25.34 | MSS 40 02 | D2 | CTS | MP
Tarifa Automatización y Control Industrial | ZB4BW563 | SCHZB4BW563 | CABEZA PULS GOMA LED AZUL | 25.34 | MSS 40 02 | D2 | CTS | MP
Tarifa Automatización y Control Industrial | ZB4BW583 | SCHZB4BW583 | CABEZA PULS.LUM.CAPUCHON SILICONA CLARA | 25.34 | MSS 40 02 | D2 | CTS | MP
Tarifa Automatización y Control Industrial | ZB4BW613 | SCHZB4BW613 | CABEZA PULS. SETA LUM. ENCLA. BLANCO | 94.59 | MSS 40 08 | D2 | CTS | MP
Tarifa Automatización y Control Industrial | ZB4BW633 | SCHZB4BW633 | CABEZA PULS. SETA LUM. ENCLA. VERDE | 94.59 | MSS 40 08 | D2 | CTS | MP
Tarifa Automatización y Control Industrial | ZB4BW643 | SCHZB4BW643 | CABEZA PAR EMER LUM 40MM ROJO PUSH PULL | 94.59 | MSS 40 08 | D2 | CTS | MP
Tarifa Automatización y Control Industrial | ZB4BW653 | SCHZB4BW653 | CABEZA PULS. SETA LUM. ENCLA. AMAR | 94.59 | MSS 40 08 | D2 | CTS | MP
Tarifa Automatización y Control Industrial | ZB4BW663 | SCHZB4BW663 | CABEZA PULS. SETA LUM. ENCLA. AZUL | 94.59 | MSS 40 08 | D2 | CTS | MP
Tarifa Automatización y Control Industrial | ZB4BW7A1715 | SCHZB4BW7A1715 | CAB PULS DOBLE LUM BLAN-NEG RR IP66 | 53.66 | MSS 40 30 | D2 | CTS | MP
Tarifa Automatización y Control Industrial | ZB4BW7A1720 | SCHZB4BW7A1720 | CAB PULS DOBLE LUM BLAN-NEG RR IP66 | 53.66 | MSS 40 30 | D2 | CTS | MP
Tarifa Automatización y Control Industrial | ZB4BW7A1721 | SCHZB4BW7A1721 | Doble cabeza botón pulsador metálico | 53.66 | MSS 40 30 | D2 | CTS | MP
Tarifa Automatización y Control Industrial | ZB4BW7A1724 | SCHZB4BW7A1724 | CABEZAL DOBLE LUM NEGRO/BLANCO FLECHA | 53.65 | MSS 40 30 | D2 | CTS | MP
Tarifa Automatización y Control Industrial | ZB4BW7A3740 | SCHZB4BW7A3740 | CABEZA P/PULSADOR 2 RASANTES V ERDE/ROJO | 53.66 | MSS 40 30 | D2 | CTS | MP
Tarifa Automatización y Control Industrial | ZB4BW7A3741 | SCHZB4BW7A3741 | BOTON DE PRESION METALICO | 53.66 | MSS 40 30 | D2 | CTS | MP
Tarifa Automatización y Control Industrial | ZB4BW7A9 | SCHZB4BW7A9 | CAB PULS DOBLE LUM SIN CAPS RR IP66 | 44.48 | MSS 40 30 | D2 | CTS | MP
Tarifa Automatización y Control Industrial | ZB4BW7L3740 | SCHZB4BW7L3740 | BOTONES METAL DOBLE CON PILA | 56.36 | MSS 40 30 | D2 | CTS | MP
Tarifa Automatización y Control Industrial | ZB4BW7L3741 | SCHZB4BW7L3741 | CAB PULS DOBLE LUM VER-ROJ RS IP66 | 56.36 | MSS 40 30 | D2 | CTS | MP
Tarifa Automatización y Control Industrial | ZB4BW933 | SCHZB4BW933 | ILLUMINATED PUSHBUTTON HE | 23.02 | MSS 40 02 | D2 | CTS | MP
Tarifa Automatización y Control Industrial | ZB4BW943 | SCHZB4BW943 | ILLUMINATED PUSHBUTTON HE | 23.02 | MSS 40 02 | D2 | CTS | MP
Tarifa Automatización y Control Industrial | ZB4BW963 | SCHZB4BW963 | CABEZA PULS.LUM.LED RASANTE AZU | 20.92 | MSS 40 02 | D2 | CTS | MP
Tarifa Automatización y Control Industrial | ZB4BW983 | SCHZB4BW983 | CABEZA PULS.LUM.AMARILLO LED | 20.92 | MSS 40 02 | D2 | CTS | MP
Tarifa Automatización y Control Industrial | ZB4BWCUST01 | SCHZB4BWCUST01 | CABEZA PULS.LUM.SALIENTE BLANCO CUSTO. | 21.9 | MSS 40 02 | D2 | CTS | MP
Tarifa Automatización y Control Industrial | ZB4BWCUST02 | SCHZB4BWCUST02 | CABEZA PULS.LUM.LED SAL.BL.EMB.NEG.CUSTO | 23.3 | MSS 40 02 | D2 | CTS | MP
Tarifa Automatización y Control Industrial | ZB4BWCUST04 | SCHZB4BWCUST04 | CABEZA PULS.LUM.LED RASANTE BLANCO CUSTO | 24.04 | MSS 40 02 | D2 | CTS | MP
Tarifa Automatización y Control Industrial | ZB4BWCUST05 | SCHZB4BWCUST05 | CABEZA PULS.LUM.LED RAS.BL.EMB.NEG.CUSTO | 25.53 | MSS 40 02 | D2 | CTS | MP
Tarifa Automatización y Control Industrial | ZB4BWCUST07 | SCHZB4BWCUST07 | CABEZA PULS.GOMA BLANCO CUSTO. | 29.01 | MSS 40 02 | D2 | CTS | MP
Tarifa Automatización y Control Industrial | ZB4BWCUST08 | SCHZB4BWCUST08 | CABEZA.PULS.LUM.LED RAS.GOMA V.EMB.NEG.C | 30.83 | MSS 40 02 | D2 | CTS | MP
Tarifa Automatización y Control Industrial | ZB4BX84 | SCHZB4BX84 | CABEZA PARADA EMERG. D60 PP | 69.23 | MSS 40 06 | D2 | CTS | MP
Tarifa Automatización y Control Industrial | ZB4BZ007 | SCHZB4BZ007 | ARANDELA DE PROTECCIÓN | 11.64 | MSS 40 17 | D2 | CTS | MP
Tarifa Automatización y Control Industrial | ZB4BZ009 | SCHZB4BZ009 | CUERPO METALICO P/XB4B | 6.32 | MSS 40 13 | D2 | CTS | MP
Tarifa Automatización y Control Industrial | ZB4BZ012 | SCHZB4BZ012 | ADAPTADOR TALADRO 30 - 22 mm | 55.62 | MSS 40 17 | D2 | CTS | MP
Tarifa Automatización y Control Industrial | ZB4BZ021 | SCHZB4BZ021 | Kit metal montaje rasante (puls. y pilot | 16.25 | MSS 40 17 | D2 | CTS | MP
Tarifa Automatización y Control Industrial | ZB4BZ0217 | SCHZB4BZ0217 | KIT MONTAJE ENRASADO METAL NEGRO | 21.88 | MSS 40 17 | D2 | CTS | MP
Tarifa Automatización y Control Industrial | ZB4BZ022 | SCHZB4BZ022 | Kit metal montaje rasante (select. y pul | 16.25 | MSS 40 17 | D2 | CTS | MP
Tarifa Automatización y Control Industrial | ZB4BZ079 | SCHZB4BZ079 | EMBASE DE FIJACIYN XB4B C.IMP. | 6.81 | MSS 40 13 | D2 | CTS | MP
Tarifa Automatización y Control Industrial | ZB4BZ101 | SCHZB4BZ101 | CUERPO COMPLETO 1NA | 14.6 | MSS 40 16 | D2 | CTS | MP
Tarifa Automatización y Control Industrial | ZB4BZ1013 | SCHZB4BZ1013 | EMBASE CON CONTACT F | 19.15 | MSS 40 16 | D2 | CTS | MP
Tarifa Automatización y Control Industrial | ZB4BZ1015 | SCHZB4BZ1015 | CUERPO COMPLETO NA LEVERLOCK | 15.19 | MSS 40 26 | D2 | CTS | MP
Tarifa Automatización y Control Industrial | ZB4BZ102 | SCHZB4BZ102 | CUERPO COMPLETO 1NC | 14.6 | MSS 40 16 | D2 | CTS | MP
Tarifa Automatización y Control Industrial | ZB4BZ1023 | SCHZB4BZ1023 | CUERPO CON CONTACTO 1NC FAST-ON | 19.15 | MSS 40 16 | D2 | CTS | MP
Tarifa Automatización y Control Industrial | ZB4BZ1025 | SCHZB4BZ1025 | CUERPO COMPLETO NC LEVERLOCK | 15.19 | MSS 40 26 | D2 | CTS | MP
Tarifa Automatización y Control Industrial | ZB4BZ103 | SCHZB4BZ103 | CUERPO COMPLETO 2NA | 22.02 | MSS 40 16 | D2 | CTS | MP
Tarifa Automatización y Control Industrial | ZB4BZ1035 | SCHZB4BZ1035 | CUERPO COMPLETO NA+NA LEVERLOCK | 22.68 | MSS 40 26 | D2 | CTS | MP
Tarifa Automatización y Control Industrial | ZB4BZ104 | SCHZB4BZ104 | CUERPO COMPLETO 2NC | 24.23 | MSS 40 16 | D2 | CTS | MP
Tarifa Automatización y Control Industrial | ZB4BZ1043 | SCHZB4BZ1043 | CUERPO CON CONTACTO 2NC FAST-ON | 32.73 | MSS 40 16 | D2 | CTS | MP
Tarifa Automatización y Control Industrial | ZB4BZ1045 | SCHZB4BZ1045 | CUERPO COMPLETO NC+NC LEVERLOCK | 22.68 | MSS 40 26 | D2 | CTS | MP
Tarifa Automatización y Control Industrial | ZB4BZ105 | SCHZB4BZ105 | CUERPO COMPLETO 1NA+1NC | 22.02 | MSS 40 16 | D2 | CTS | MP
Tarifa Automatización y Control Industrial | ZB4BZ1053 | SCHZB4BZ1053 | EMBASE CON CONTACTS O CON F | 32.73 | MSS 40 16 | D2 | CTS | MP
Tarifa Automatización y Control Industrial | ZB4BZ1055 | SCHZB4BZ1055 | CUERPO COMPLETO NC+NA LEVERLOCK | 22.68 | MSS 40 26 | D2 | CTS | MP
Tarifa Automatización y Control Industrial | ZB4BZ106 | SCHZB4BZ106 | CUERPO COMPLETO NA+NC SOLAPADOS | 24.16 | MSS 40 16 | D2 | CTS | MP
Tarifa Automatización y Control Industrial | ZB4BZ141 | SCHZB4BZ141 | CUERPO COMPLETO 1NA+2NC | 29.81 | MSS 40 16 | D2 | CTS | MP
Tarifa Automatización y Control Industrial | ZB4BZ1905 | SCHZB4BZ1905 | GUARDA PROTECC.PLAST.CIRC. 63,5mm SETA E | 32.47 | MSS 40 17 | D2 | CTS | MP
Tarifa Automatización y Control Industrial | ZB4BZ2005 | SCHZB4BZ2005 | GUARDA PROTECC.PLAST.REBORDE ESTRECHO SE | 35.29 | MSS 40 17 | D2 | CTS | MP
Tarifa Automatización y Control Industrial | ZB4BZ2105 | SCHZB4BZ2105 | GUARDA PROTECC.PLAST.CIRC. 76,2mm SETA E | 32.47 | MSS 40 17 | D2 | CTS | MP
Tarifa Automatización y Control Industrial | ZB4BZ62 | SCHZB4BZ62 | CAPO PROTECCION NEGRO | 58.79 | MSS 40 17 | D2 | CTS | MP
Tarifa Automatización y Control Industrial | ZB4BZ64 | SCHZB4BZ64 | TAPA PROTECCIÓN CON CANDADO ROJA | 58.79 | MSS 40 17 | D2 | CTS | MP
Tarifa Automatización y Control Industrial | ZB4BZ65 | SCHZB4BZ65 | CAPO PROTECCION AMARILLO | 58.79 | MSS 40 17 | D2 | CTS | MP
Tarifa Automatización y Control Industrial | ZB4BZ66 | SCHZB4BZ66 | CAPO PROTECCION AZUL | 58.79 | MSS 40 17 | D2 | CTS | MP
Tarifa Automatización y Control Industrial | ZB4FA0 | SCHZB4FA0 | CABEZA PULS.FLUSH SIN PLACA | 10.87 | MSS 40 22 | D2 | CTS | MP
Tarifa Automatización y Control Industrial | ZB4FA1 | SCHZB4FA1 | CABEZA PULS.FLUSH BLANCO | 11.89 | MSS 40 22 | D2 | CTS | MP
Tarifa Automatización y Control Industrial | ZB4FA131 | SCHZB4FA131 | CABEZA PULS.FLUSH BLANCO CON MARCAJE " | 15.27 | MSS 40 22 | D2 | CTS | MP
Tarifa Automatización y Control Industrial | ZB4FA133 | SCHZB4FA133 | CABEZA PULS.FLUSH BLANCO CON MARCAJE " | 15.27 | MSS 40 22 | D2 | CTS | MP
Tarifa Automatización y Control Industrial | ZB4FA136 | SCHZB4FA136 | CABEZA PULS.FLUSH BLANCO CON MARCAJE " | 15.27 | MSS 40 22 | D2 | CTS | MP
Tarifa Automatización y Control Industrial | ZB4FA141 | SCHZB4FA141 | CABEZA PULS.FLUSH BLANCO CON MARCAJE " | 15.27 | MSS 40 22 | D2 | CTS | MP
Tarifa Automatización y Control Industrial | ZB4FA142 | SCHZB4FA142 | CABEZA PULS.FLUSH BLANCO CON MARCAJE " | 5.58 | MSS 40 22 | D2 | CTS | MP
Tarifa Automatización y Control Industrial | ZB4FA145 | SCHZB4FA145 | CABEZA PULS.FLUSH BLANCO CON MARCAJE " | 15.27 | MSS 40 22 | D2 | CTS | MP
Tarifa Automatización y Control Industrial | ZB4FA16 | SCHZB4FA16 | CABEZA PULS.FLUSH REBAJADO BLANCO | 36.12 | MSS 40 22 | D2 | CTS | MP
Tarifa Automatización y Control Industrial | ZB4FA18 | SCHZB4FA18 | CABEZA PULS.FLUSH TRANSP.BLANCO | 22.16 | MSS 40 22 | D2 | CTS | MP
Tarifa Automatización y Control Industrial | ZB4FA2 | SCHZB4FA2 | CABEZA PULS.FLUSH NEGRO | 11.89 | MSS 40 22 | D2 | CTS | MP
Tarifa Automatización y Control Industrial | ZB4FA232 | SCHZB4FA232 | CABEZA PULS.FLUSH NEGRO CON MARCAJE "O | 15.27 | MSS 40 22 | D2 | CTS | MP
Tarifa Automatización y Control Industrial | ZB4FA233 | SCHZB4FA233 | CABEZA PULS.FLUSH NEGRO CON MARCAJE "A | 15.27 | MSS 40 22 | D2 | CTS | MP
Tarifa Automatización y Control Industrial | ZB4FA234 | SCHZB4FA234 | CABEZA PULS.FLUSH NEGRO CON MARCAHE "S | 15.27 | MSS 40 22 | D2 | CTS | MP
Tarifa Automatización y Control Industrial | ZB4FA235 | SCHZB4FA235 | CABEZA PULS.FLUSH NEGRO CON MARCAHE "O | 14.16 | MSS 40 22 | D2 | CTS | MP
Tarifa Automatización y Control Industrial | ZB4FA245 | SCHZB4FA245 | CABEZA PULS.FLUSH NEGRO CON MARCAHE "T | 43.39 | MSS 40 22 | D2 | CTS | MP
Tarifa Automatización y Control Industrial | ZB4FA26 | SCHZB4FA26 | CABEZA PULS.FLUSH REBAJADO NEGRO | 36.12 | MSS 40 22 | D2 | CTS | MP
Tarifa Automatización y Control Industrial | ZB4FA3 | SCHZB4FA3 | CABEZA PULS.FLUSH VERDE | 11.89 | MSS 40 22 | D2 | CTS | MP
Tarifa Automatización y Control Industrial | ZB4FA331 | SCHZB4FA331 | CABEZA PULS.FLUSH VERDE CON MARCAJE "T | 15.27 | MSS 40 22 | D2 | CTS | MP
Tarifa Automatización y Control Industrial | ZB4FA333 | SCHZB4FA333 | CABEZA PULS.FLUSH VERDE CON MARCAJE "S | 15.27 | MSS 40 22 | D2 | CTS | MP
Tarifa Automatización y Control Industrial | ZB4FA334 | SCHZB4FA334 | CABEZA PULS.FLUSH BLANCO CON MARCAJE FLE | 15.84 | MSS 40 22 | D2 | CTS | MP
Tarifa Automatización y Control Industrial | ZB4FA335 | SCHZB4FA335 | CABEZA PULS.FLUSH NEGRO CON MARCAJE FLEC | 15.27 | MSS 40 22 | D2 | CTS | MP
Tarifa Automatización y Control Industrial | ZB4FA336 | SCHZB4FA336 | CABEZA PULS.FLUSH VERDE CON MARCAJE "I | 15.27 | MSS 40 22 | D2 | CTS | MP
Tarifa Automatización y Control Industrial | ZB4FA341 | SCHZB4FA341 | CABEZA PULS.FLUSH VERDE CON MARCAJE "O | 15.27 | MSS 40 22 | D2 | CTS | MP
Tarifa Automatización y Control Industrial | ZB4FA342 | SCHZB4FA342 | CABEZA PULS.FLUSH VERDE CON MARCAJE "M | 15.27 | MSS 40 22 | D2 | CTS | MP
Tarifa Automatización y Control Industrial | ZB4FA36 | SCHZB4FA36 | CABEZA PULS.FLUSH REBAJADO VERDE | 36.12 | MSS 40 22 | D2 | CTS | MP
Tarifa Automatización y Control Industrial | ZB4FA38 | SCHZB4FA38 | CABEZA PULS.FLUSH TRANSP.VERDE | 22.16 | MSS 40 22 | D2 | CTS | MP
Tarifa Automatización y Control Industrial | ZB4FA4 | SCHZB4FA4 | CABEZA PULS. FLUSH ROJO | 11.89 | MSS 40 22 | D2 | CTS | MP
Tarifa Automatización y Control Industrial | ZB4FA432 | SCHZB4FA432 | CABEZA PULS.FLUSH ROJO CON MARCAJE "O | 15.27 | MSS 40 22 | D2 | CTS | MP
Tarifa Automatización y Control Industrial | ZB4FA433 | SCHZB4FA433 | CABEZA PULS.FLUSH ROJO CON MARCAJE "AR | 15.27 | MSS 40 22 | D2 | CTS | MP
Tarifa Automatización y Control Industrial | ZB4FA434 | SCHZB4FA434 | CABEZA PULS.FLUSH ROJO CON MARCAJE "ST | 66.7 | MSS 40 22 | D2 | CTS | MP
Tarifa Automatización y Control Industrial | ZB4FA435 | SCHZB4FA435 | CABEZA PULS.FLUSH ROJO CON MARCAJE "OF | 15.27 | MSS 40 22 | D2 | CTS | MP
Tarifa Automatización y Control Industrial | ZB4FA46 | SCHZB4FA46 | CABEZA PULS.FLUSH REBAJADO ROJO | 36.12 | MSS 40 22 | D2 | CTS | MP
Tarifa Automatización y Control Industrial | ZB4FA48 | SCHZB4FA48 | CABEZA PULS.FLUSH TRANSP.ROJO | 22.16 | MSS 40 22 | D2 | CTS | MP
Tarifa Automatización y Control Industrial | ZB4FA5 | SCHZB4FA5 | CABEZA PULS. FLUSH AMARILLO | 11.89 | MSS 40 22 | D2 | CTS | MP
Tarifa Automatización y Control Industrial | ZB4FA56 | SCHZB4FA56 | CABEZA PULS.FLUSH REBAJADO AMARILLO | 36.12 | MSS 40 22 | D2 | CTS | MP
Tarifa Automatización y Control Industrial | ZB4FA58 | SCHZB4FA58 | CABEZA PULS.FLUSH TRANSP.AMARILLO | 22.16 | MSS 40 22 | D2 | CTS | MP
Tarifa Automatización y Control Industrial | ZB4FA6 | SCHZB4FA6 | CABEZA PULS.FLUSH AZUL | 11.89 | MSS 40 22 | D2 | CTS | MP
Tarifa Automatización y Control Industrial | ZB4FA66 | SCHZB4FA66 | CABEZA PULS.FLUSH REBAJADO AZUL | 36.12 | MSS 40 22 | D2 | CTS | MP
Tarifa Automatización y Control Industrial | ZB4FA68 | SCHZB4FA68 | CABEZA PULS.FLUSH TRANSP.AZUL | 22.99 | MSS 40 22 | D2 | CTS | MP
Tarifa Automatización y Control Industrial | ZB4FA8 | SCHZB4FA8 | CABEZA PULS.FLUSH GRIS | 11.89 | MSS 40 22 | D2 | CTS | MP
Tarifa Automatización y Control Industrial | ZB4FA88 | SCHZB4FA88 | CABEZA PULS.FLUSH LUM.AMARILLO LED PARA | 22.16 | MSS 40 22 | D2 | CTS | MP
Tarifa Automatización y Control Industrial | ZB4FA9 | SCHZB4FA9 | CABEZA PULS.FLUSH CON 6 PLACAS DE COLORE | 18.34 | MSS 40 22 | D2 | CTS | MP
Tarifa Automatización y Control Industrial | ZB4FACUST01 | SCHZB4FACUST01 | CABEZA PULS.FLUSH BLANCO CUSTO. | 13.66 | MSS 40 22 | D2 | CTS | MP
Tarifa Automatización y Control Industrial | ZB4FACUST02 | SCHZB4FACUST02 | CABEZA PULS.FLUSH VERDE CON MARCAJE "T | 13.34 | MSS 40 22 | D2 | CTS | MP
Tarifa Automatización y Control Industrial | ZB4FBZ007 | SCHZB4FBZ007 | SPRAY LIQUIDO PROTECTOR METAL LAVABLE XB | 13.04 | MSS 40 17 | D2 | CTS | MP
Tarifa Automatización y Control Industrial | ZB4FBZ010 | SCHZB4FBZ010 | ESPACIADOR PARA OFERTA FLUSH METAL | 3.3 | MSS 40 17 | D2 | CTS | MP
Tarifa Automatización y Control Industrial | ZB4FBZ014 | SCHZB4FBZ014 | ANILLO METAL MONTAJE ENRAS.Ø30 MM | 23.98 | MSS 40 17 | D2 | CTS | MP
Tarifa Automatización y Control Industrial | ZB4FD2 | SCHZB4FD2 | CABEZA SEL.FLUSH NEGRA 2 POS.FIJAS | 21.31 | MSS 40 24 | D2 | CTS | MP
Tarifa Automatización y Control Industrial | ZB4FD201 | SCHZB4FD201 | CABEZA SEL.FLUSH BLANCA 2 POS.FIJAS | 24.03 | MSS 40 24 | D2 | CTS | MP
Tarifa Automatización y Control Industrial | ZB4FD203 | SCHZB4FD203 | CABEZA SEL.FLUSH VERDE 2 POS.FIJAS | 24.03 | MSS 40 24 | D2 | CTS | MP
Tarifa Automatización y Control Industrial | ZB4FD204 | SCHZB4FD204 | CABEZA SEL.FLUSH ROJA 2 POS.FIJAS | 24.03 | MSS 40 24 | D2 | CTS | MP
Tarifa Automatización y Control Industrial | ZB4FD205 | SCHZB4FD205 | CABEZA SEL.FLUSH AMAR.2 POS.FIJAS | 24.03 | MSS 40 24 | D2 | CTS | MP
Tarifa Automatización y Control Industrial | ZB4FD206 | SCHZB4FD206 | CABEZA SEL.FLUSH AZUL 2 POS.FIJAS | 24.03 | MSS 40 24 | D2 | CTS | MP
Tarifa Automatización y Control Industrial | ZB4FD29 | SCHZB4FD29 | CABEZA SEL.FLUSH POT.NEGRA 2 POS.FIJAS | 37.11 | MSS 40 24 | D2 | CTS | MP
Tarifa Automatización y Control Industrial | ZB4FD3 | SCHZB4FD3 | CABEZA SEL.FLUSH NEGRA 3 POS.FIJAS | 21.79 | MSS 40 24 | D2 | CTS | MP
Tarifa Automatización y Control Industrial | ZB4FD4 | SCHZB4FD4 | CABEZA SEL.FLUSH NEGRA 2 POS.RETORN.IZQ. | 30.77 | MSS 40 24 | D2 | CTS | MP
Tarifa Automatización y Control Industrial | ZB4FD5 | SCHZB4FD5 | CABEZA SEL.FLUSH NEGRA 3 POS.RETORN.CEN. | 30.77 | MSS 40 24 | D2 | CTS | MP
Tarifa Automatización y Control Industrial | ZB4FD59 | SCHZB4FD59 | CABEZA SEL.FLUSH POT. NEGRA 3 POS.RETORN | 37.11 | MSS 40 24 | D2 | CTS | MP
Tarifa Automatización y Control Industrial | ZB4FD7 | SCHZB4FD7 | CABEZA SEL.FLUSH NEGRA 3 POS.RETORN.IZQ- | 30.77 | MSS 40 24 | D2 | CTS | MP
Tarifa Automatización y Control Industrial | ZB4FD79 | SCHZB4FD79 | CABEZA SEL.FLUSH POT.NEGRA 3 POS.RETORN. | 37.11 | MSS 40 24 | D2 | CTS | MP
Tarifa Automatización y Control Industrial | ZB4FD8 | SCHZB4FD8 | CABEZA SEL.FLUSH NEGRA 3 POS.RETORN.DER- | 30.77 | MSS 40 24 | D2 | CTS | MP
Tarifa Automatización y Control Industrial | ZB4FD89 | SCHZB4FD89 | CABEZA SEL.FLUSH POT.NEGRA 3 POS.RETORN. | 37.11 | MSS 40 24 | D2 | CTS | MP
Tarifa Automatización y Control Industrial | ZB4FDCUST01 | SCHZB4FDCUST01 | CABEZA SEL.FLUSH NEGRA 2 POS.FIJAS CUSTO | 24.52 | MSS 40 24 | D2 | CTS | MP
Tarifa Automatización y Control Industrial | ZB4FG0 | SCHZB4FG0 | CABEZA SEL.FLUSH LLAVE 455 3 POS.FIJAS | 77.64 | MSS 40 24 | D2 | CTS | MP
Tarifa Automatización y Control Industrial | ZB4FG01 | SCHZB4FG01 | CABEZA SEL.FLUSH LLAVE 455 3 POS.FIJAS | 93.6 | MSS 40 24 | D2 | CTS | MP
Tarifa Automatización y Control Industrial | ZB4FG02 | SCHZB4FG02 | CABEZA SEL.FLUSH LLAVE 455 2 POS.FIJAS | 80.36 | MSS 40 24 | D2 | CTS | MP
Tarifa Automatización y Control Industrial | ZB4FG03 | SCHZB4FG03 | CABEZA SEL.FLUSH LLAVE 455 3 POS.FIJAS | 141.52 | MSS 40 24 | D2 | CTS | MP
Tarifa Automatización y Control Industrial | ZB4FG04 | SCHZB4FG04 | CABEZA SEL.FLUSH LLAVE 455 3 POS.FIJAS | 141.52 | MSS 40 24 | D2 | CTS | MP
Tarifa Automatización y Control Industrial | ZB4FG05 | SCHZB4FG05 | CABEZA SEL.FLUSH LLAVE 455 3 POS.RETORN. | 93.78 | MSS 40 24 | D2 | CTS | MP
Tarifa Automatización y Control Industrial | ZB4FG08 | SCHZB4FG08 | CABEZA SEL.FLUSH LLAVE 455 3 POS.RETORN. | 96.41 | MSS 40 24 | D2 | CTS | MP
Tarifa Automatización y Control Industrial | ZB4FG09 | SCHZB4FG09 | CABEZA SEL.FLUSH LLAVE 455 3 POS.FIJAS | 77.64 | MSS 40 24 | D2 | CTS | MP
Tarifa Automatización y Control Industrial | ZB4FG1 | SCHZB4FG1 | CABEZA SEL.FLUSH LLAVE 455 3 POS.RETORN. | 96.41 | MSS 40 24 | D2 | CTS | MP
Tarifa Automatización y Control Industrial | ZB4FG2 | SCHZB4FG2 | CABEZA SEL.FLUSH LLAVE 455 2 POS.FIJAS | 77.64 | MSS 40 24 | D2 | CTS | MP
Tarifa Automatización y Control Industrial | ZB4FG3 | SCHZB4FG3 | CABEZA SEL.FLUSH LLAVE 455 3 POS.FIJAS | 77.64 | MSS 40 24 | D2 | CTS | MP
Tarifa Automatización y Control Industrial | ZB4FG4 | SCHZB4FG4 | CABEZA SEL.FLUSH LLAVE 455 2 POS.FIJAS | 77.64 | MSS 40 24 | D2 | CTS | MP
Tarifa Automatización y Control Industrial | ZB4FG5 | SCHZB4FG5 | CABEZA SEL.FLUSH LLAVE 455 3 POS.FIJAS | 77.64 | MSS 40 24 | D2 | CTS | MP
Tarifa Automatización y Control Industrial | ZB4FG6 | SCHZB4FG6 | CABEZA SEL.FLUSH LLAVE 455 2 POS.RETORN. | 96.41 | MSS 40 24 | D2 | CTS | MP
Tarifa Automatización y Control Industrial | ZB4FG7 | SCHZB4FG7 | CABEZA SEL.FLUSH LLAVE 455 3 POS.RETORN. | 96.41 | MSS 40 24 | D2 | CTS | MP
Tarifa Automatización y Control Industrial | ZB4FG8 | SCHZB4FG8 | CABEZA SEL.FLUSH LLAVE 455 3 POS.RETORN. | 96.41 | MSS 40 24 | D2 | CTS | MP
Tarifa Automatización y Control Industrial | ZB4FG9 | SCHZB4FG9 | CABEZA SEL.FLUSH LLAVE 455 3 POS.FIJAS | 77.64 | MSS 40 24 | D2 | CTS | MP
Tarifa Automatización y Control Industrial | ZB4FGCUST01 | SCHZB4FGCUST01 | FLUSH MOUNTED SELECTOR SWITCH HEAD | 88.4 | MSS 40 24 | D2 | CTS | MP
Tarifa Automatización y Control Industrial | ZB4FH0 | SCHZB4FH0 | CABEZA PULS.FLUSH SIN TAPA | 33.01 | MSS 40 22 | D2 | CTS | MP
Tarifa Automatización y Control Industrial | ZB4FH01 | SCHZB4FH01 | CABEZA PULS.FLUSH BLANCO PULSACIÓN DOBLE | 40.69 | MSS 40 22 | D2 | CTS | MP
Tarifa Automatización y Control Industrial | ZB4FH013 | SCHZB4FH013 | CABEZA PULS.FLUSH LUM.BLANCO LED PULSACI | 48.71 | MSS 40 22 | D2 | CTS | MP
Tarifa Automatización y Control Industrial | ZB4FH02 | SCHZB4FH02 | CABEZA PULS.FLUSH NEGRO PULSACIÓN DOBLE | 40.69 | MSS 40 22 | D2 | CTS | MP
Tarifa Automatización y Control Industrial | ZB4FH03 | SCHZB4FH03 | CABEZA PULS.FLUSH VERDE PULSACIÓN DOBLE | 40.69 | MSS 40 22 | D2 | CTS | MP
Tarifa Automatización y Control Industrial | ZB4FH033 | SCHZB4FH033 | CABEZA PULS.FLUSH LUM.VERDE LED PULSACIÓ | 48.71 | MSS 40 22 | D2 | CTS | MP
Tarifa Automatización y Control Industrial | ZB4FH04 | SCHZB4FH04 | CABEZA PULS.FLUSH ROJO PULSACIÓN DOBLE | 40.69 | MSS 40 22 | D2 | CTS | MP
Tarifa Automatización y Control Industrial | ZB4FH043 | SCHZB4FH043 | CABEZA PULS.FLUSH LUM.ROJO LED PULSACIÓN | 48.71 | MSS 40 22 | D2 | CTS | MP
Tarifa Automatización y Control Industrial | ZB4FH05 | SCHZB4FH05 | CABEZA PULS.FLUSH AMARILLO PULSACIÓN DOB | 40.69 | MSS 40 22 | D2 | CTS | MP
Tarifa Automatización y Control Industrial | ZB4FH053 | SCHZB4FH053 | CABEZA PULS.FLUSH LUM.NARANJA LED PULSAC | 48.71 | MSS 40 22 | D2 | CTS | MP
Tarifa Automatización y Control Industrial | ZB4FH06 | SCHZB4FH06 | CABEZA PULS.FLUSH AZUL PULSACIÓN DOBLE | 40.69 | MSS 40 22 | D2 | CTS | MP
Tarifa Automatización y Control Industrial | ZB4FH063 | SCHZB4FH063 | CABEZA PULS.FLUSH LUM.AZUL LED PULSACIÓN | 48.71 | MSS 40 22 | D2 | CTS | MP
Tarifa Automatización y Control Industrial | ZB4FH083 | SCHZB4FH083 | CABEZA PULS.FLUSH LUM.AMARILLO LED PULSA | 48.71 | MSS 40 22 | D2 | CTS | MP
Tarifa Automatización y Control Industrial | ZB4FH1 | SCHZB4FH1 | CABEZA PULS.FLUSH BLANCO SALIENTE PULSAC | 44.58 | MSS 40 22 | D2 | CTS | MP
Tarifa Automatización y Control Industrial | ZB4FH13 | SCHZB4FH13 | CABEZA PULS.FLUSH LUM.BLANCO SALIENTE PU | 50.07 | MSS 40 22 | D2 | CTS | MP
Tarifa Automatización y Control Industrial | ZB4FH2 | SCHZB4FH2 | CABEZA PULS.FLUSH NEGRO SALIENTE PULSACI | 44.58 | MSS 40 22 | D2 | CTS | MP
Tarifa Automatización y Control Industrial | ZB4FH3 | SCHZB4FH3 | CABEZA PULS.FLUSH VERDE SALIENTE PULSACI | 44.58 | MSS 40 22 | D2 | CTS | MP
Tarifa Automatización y Control Industrial | ZB4FH33 | SCHZB4FH33 | CABEZA PULS.FLUSH LUM.VERDE SALIENTE LED | 50.07 | MSS 40 22 | D2 | CTS | MP
Tarifa Automatización y Control Industrial | ZB4FH4 | SCHZB4FH4 | CABEZA PULS.FLUSH ROJO SALIENTE PULSACIÓ | 44.58 | MSS 40 22 | D2 | CTS | MP
Tarifa Automatización y Control Industrial | ZB4FH43 | SCHZB4FH43 | CABEZA PULS.FLUSH LUM.ROJO SALIENTE LED | 50.07 | MSS 40 22 | D2 | CTS | MP
Tarifa Automatización y Control Industrial | ZB4FH5 | SCHZB4FH5 | CABEZA PULS.FLUSH AMARILLO SALIENTE PULS | 44.58 | MSS 40 22 | D2 | CTS | MP
Tarifa Automatización y Control Industrial | ZB4FH53 | SCHZB4FH53 | CABEZA PULS.FLUSH LUM.NARANJA SALIENTE L | 50.07 | MSS 40 22 | D2 | CTS | MP
Tarifa Automatización y Control Industrial | ZB4FH6 | SCHZB4FH6 | CABEZA PULS.FLUSH AZUL SALIENTE PULSACIÓ | 44.58 | MSS 40 22 | D2 | CTS | MP
Tarifa Automatización y Control Industrial | ZB4FH63 | SCHZB4FH63 | CABEZA PULS.FLUSH LUM.AZUL SALIENTE LED | 50.07 | MSS 40 22 | D2 | CTS | MP
Tarifa Automatización y Control Industrial | ZB4FH83 | SCHZB4FH83 | CABEZA PULS.FLUSH LUM.AMARILLO SALIENTE | 50.07 | MSS 40 22 | D2 | CTS | MP
Tarifa Automatización y Control Industrial | ZB4FHCUST01 | SCHZB4FHCUST01 | CABEZA PULS.FLUSH LUM.BLANCO LED PULSACI | 56.03 | MSS 40 22 | D2 | CTS | MP
Tarifa Automatización y Control Industrial | ZB4FHCUST02 | SCHZB4FHCUST02 | CABEZA PULS.FLUSH BLANCO SALIENTE PULSAC | 51.28 | MSS 40 22 | D2 | CTS | MP
Tarifa Automatización y Control Industrial | ZB4FHCUST03 | SCHZB4FHCUST03 | CABEZA PULS.FLUSH LUM.BLANCO SALIENTE PU | 57.59 | MSS 40 22 | D2 | CTS | MP
Tarifa Automatización y Control Industrial | ZB4FHCUST04 | SCHZB4FHCUST04 | CABEZA PULS.FLUSH BLANCO PULSACIﾓN DOBLE | 54.33 | MSS 99 98 | D2 | CTS | MP
Tarifa Automatización y Control Industrial | ZB4FJ2 | SCHZB4FJ2 | CABEZA SEL.FLUSH NEGRA MAN.LARGA 2 POS.F | 23.87 | MSS 40 24 | D2 | CTS | MP
Tarifa Automatización y Control Industrial | ZB4FJ3 | SCHZB4FJ3 | CABEZA SEL.FLUSH NEGRA MAN.LARGA 3 POS.F | 23.87 | MSS 40 24 | D2 | CTS | MP
Tarifa Automatización y Control Industrial | ZB4FJ4 | SCHZB4FJ4 | CABEZA SEL.FLUSH NEGRA MAN.LARGA 2 POS.R | 35.31 | MSS 40 24 | D2 | CTS | MP
Tarifa Automatización y Control Industrial | ZB4FJ5 | SCHZB4FJ5 | CABEZA SEL.FLUSH NEGRA MAN.LARGA 3 POS.R | 35.31 | MSS 40 24 | D2 | CTS | MP
Tarifa Automatización y Control Industrial | ZB4FJ7 | SCHZB4FJ7 | CABEZA SEL.FLUSH NEGRA MAN.LARGA 3 POS.R | 35.31 | MSS 40 24 | D2 | CTS | MP
Tarifa Automatización y Control Industrial | ZB4FJ8 | SCHZB4FJ8 | CABEZA SEL.FLUSH NEGRA MAN.LARGA 3 POS.R | 35.31 | MSS 40 24 | D2 | CTS | MP
Tarifa Automatización y Control Industrial | ZB4FK1213 | SCHZB4FK1213 | CABEZA SEL.FLUSH LUM.BLANCA 2 POS.FIJAS | 72.8 | MSS 40 24 | D2 | CTS | MP
Tarifa Automatización y Control Industrial | ZB4FK1233 | SCHZB4FK1233 | CABEZA SEL.FLUSH LUM.VERDE 2 POS.FIJAS | 72.8 | MSS 40 24 | D2 | CTS | MP
Tarifa Automatización y Control Industrial | ZB4FK1243 | SCHZB4FK1243 | CABEZA SEL.FLUSH LUM.ROJA 2 POS.FIJAS | 72.8 | MSS 40 24 | D2 | CTS | MP
Tarifa Automatización y Control Industrial | ZB4FK1253 | SCHZB4FK1253 | CABEZA SEL.FLUSH LUM.NARANJA 2 POS.FIJAS | 72.8 | MSS 40 24 | D2 | CTS | MP
Tarifa Automatización y Control Industrial | ZB4FK1263 | SCHZB4FK1263 | CABEZA SEL.FLUSH LUM.AZUL 2 POS.FIJAS | 72.8 | MSS 40 24 | D2 | CTS | MP
Tarifa Automatización y Control Industrial | ZB4FK1283 | SCHZB4FK1283 | CABEZA SEL.FLUSH LUM.AMAR.2 POS.FIJAS | 72.8 | MSS 40 24 | D2 | CTS | MP
Tarifa Automatización y Control Industrial | ZB4FK1313 | SCHZB4FK1313 | CABEZA SEL.FLUSH LUM.BLANCA 3 POS.FIJAS | 74.61 | MSS 40 24 | D2 | CTS | MP
Tarifa Automatización y Control Industrial | ZB4FK1333 | SCHZB4FK1333 | CABEZA SEL.FLUSH LUM.VERDE 3 POS.FIJAS | 74.61 | MSS 40 24 | D2 | CTS | MP
Tarifa Automatización y Control Industrial | ZB4FK1343 | SCHZB4FK1343 | CABEZA SEL.FLUSH LUM.ROJA 3 POS.FIJAS | 74.61 | MSS 40 24 | D2 | CTS | MP
Tarifa Automatización y Control Industrial | ZB4FK1353 | SCHZB4FK1353 | CABEZA SEL.FLUSH LUM.NARANJA 3 POS.FIJAS | 74.61 | MSS 40 24 | D2 | CTS | MP
Tarifa Automatización y Control Industrial | ZB4FK1363 | SCHZB4FK1363 | CABEZA SEL.FLUSH LUM.AZUL 3 POS.FIJAS | 74.61 | MSS 40 24 | D2 | CTS | MP
Tarifa Automatización y Control Industrial | ZB4FK1383 | SCHZB4FK1383 | CABEZA SEL.FLUSH LUM.AMAR.3 POS.FIJAS | 74.61 | MSS 40 24 | D2 | CTS | MP
Tarifa Automatización y Control Industrial | ZB4FK1413 | SCHZB4FK1413 | CABEZA SEL.FLUSH LUM.BLANCA 2 POS.RETORN | 72.8 | MSS 40 24 | D2 | CTS | MP
Tarifa Automatización y Control Industrial | ZB4FK1433 | SCHZB4FK1433 | CABEZA SEL.FLUSH LUM.VERDE 2 POS.RETORN. | 72.8 | MSS 40 24 | D2 | CTS | MP
Tarifa Automatización y Control Industrial | ZB4FK1443 | SCHZB4FK1443 | CABEZA SEL.FLUSH LUM.ROJA 2 POS.RETORN.I | 72.8 | MSS 40 24 | D2 | CTS | MP
Tarifa Automatización y Control Industrial | ZB4FK1453 | SCHZB4FK1453 | CABEZA SEL.FLUSH LUM.NARANJA 2 POS.RETOR | 72.8 | MSS 40 24 | D2 | CTS | MP
Tarifa Automatización y Control Industrial | ZB4FK1463 | SCHZB4FK1463 | CABEZA SEL.FLUSH LUM.AZUL 2 POS.RETORN.I | 72.8 | MSS 40 24 | D2 | CTS | MP
Tarifa Automatización y Control Industrial | ZB4FK1483 | SCHZB4FK1483 | CABEZA SEL.FLUSH LUM.AMAR.2 POS.RETORN.I | 72.8 | MSS 40 24 | D2 | CTS | MP
Tarifa Automatización y Control Industrial | ZB4FK1513 | SCHZB4FK1513 | CABEZA SEL.FLUSH LUM.BLANCA 3 POS.RETORN | 101.18 | MSS 40 24 | D2 | CTS | MP
Tarifa Automatización y Control Industrial | ZB4FK1533 | SCHZB4FK1533 | CABEZA SEL.FLUSH LUM.VERDE 3 POS.RETORN. | 101.18 | MSS 40 24 | D2 | CTS | MP
Tarifa Automatización y Control Industrial | ZB4FK1543 | SCHZB4FK1543 | CABEZA SEL.FLUSH LUM.ROJA 3 POS.RETORN.C | 101.18 | MSS 40 24 | D2 | CTS | MP
Tarifa Automatización y Control Industrial | ZB4FK1553 | SCHZB4FK1553 | CABEZA SEL.FLUSH LUM.NARANJA 3 POS.RETOR | 101.18 | MSS 40 24 | D2 | CTS | MP
Tarifa Automatización y Control Industrial | ZB4FK1563 | SCHZB4FK1563 | CABEZA SEL.FLUSH LUM.AZUL 3 POS.RETORN.C | 101.18 | MSS 40 24 | D2 | CTS | MP
Tarifa Automatización y Control Industrial | ZB4FK1583 | SCHZB4FK1583 | CABEZA SEL.FLUSH LUM.AMAR.3 POS.RETORN.C | 101.18 | MSS 40 24 | D2 | CTS | MP
Tarifa Automatización y Control Industrial | ZB4FK1713 | SCHZB4FK1713 | CABEZA SEL.FLUSH LUM.BLANCA 3 POS.RETORN | 88.52 | MSS 40 24 | D2 | CTS | MP
Tarifa Automatización y Control Industrial | ZB4FK1733 | SCHZB4FK1733 | CABEZA SEL.FLUSH LUM.VERDE 3 POS.RETORN. | 88.52 | MSS 40 24 | D2 | CTS | MP
Tarifa Automatización y Control Industrial | ZB4FK1743 | SCHZB4FK1743 | CABEZA SEL.FLUSH LUM.ROJA 3 POS.RETORN.I | 88.52 | MSS 40 24 | D2 | CTS | MP
Tarifa Automatización y Control Industrial | ZB4FK1753 | SCHZB4FK1753 | CABEZA SEL.FLUSH LUM.NARANJA 3 POS.RETOR | 88.52 | MSS 40 24 | D2 | CTS | MP
Tarifa Automatización y Control Industrial | ZB4FK1783 | SCHZB4FK1783 | CABEZA SEL.FLUSH LUM.AMAR.3 POS.RETORN.I | 88.52 | MSS 40 24 | D2 | CTS | MP
Tarifa Automatización y Control Industrial | ZB4FK1813 | SCHZB4FK1813 | CABEZA SEL.FLUSH LUM.BLANCA 3 POS.RETORN | 88.52 | MSS 40 24 | D2 | CTS | MP
Tarifa Automatización y Control Industrial | ZB4FK1833 | SCHZB4FK1833 | CABEZA SEL.FLUSH LUM.VERDE 3 POS.RETORN. | 88.52 | MSS 40 24 | D2 | CTS | MP
Tarifa Automatización y Control Industrial | ZB4FK1843 | SCHZB4FK1843 | CABEZA SEL.FLUSH LUM.ROJA 3 POS.RETORN.D | 88.52 | MSS 40 24 | D2 | CTS | MP
Tarifa Automatización y Control Industrial | ZB4FK1853 | SCHZB4FK1853 | CABEZA SEL.FLUSH LUM.NARANJA 3 POS.RETOR | 88.52 | MSS 40 24 | D2 | CTS | MP
Tarifa Automatización y Control Industrial | ZB4FK1863 | SCHZB4FK1863 | CABEZA SEL.FLUSH LUM.AZUL 3 POS.RETORN.D | 88.52 | MSS 40 24 | D2 | CTS | MP
Tarifa Automatización y Control Industrial | ZB4FK1883 | SCHZB4FK1883 | CABEZA SEL.FLUSH LUM.AMAR.3 POS.RETORN.D | 88.52 | MSS 40 24 | D2 | CTS | MP
Tarifa Automatización y Control Industrial | ZB4FKCUST01 | SCHZB4FKCUST01 | CABEZA SEL.FLUSH LUM.BLANCA 2 POS.FIJAS | 83.75 | MSS 40 24 | D2 | CTS | MP
Tarifa Automatización y Control Industrial | ZB4FL1 | SCHZB4FL1 | CABEZA PULS.FLUSH SALIENTE BLANCO | 16.36 | MSS 40 22 | D2 | CTS | MP
Tarifa Automatización y Control Industrial | ZB4FL2 | SCHZB4FL2 | CABEZA PULS.FLUSH SALIENTE NEGRO | 16.36 | MSS 40 22 | D2 | CTS | MP
Tarifa Automatización y Control Industrial | ZB4FL232 | SCHZB4FL232 | CABEZA PULS.FLUSH NEGRO SALIENTE CON MA | 18.77 | MSS 40 22 | D2 | CTS | MP
Tarifa Automatización y Control Industrial | ZB4FL233 | SCHZB4FL233 | CABEZA PULS.FLUSH NEGRO SALIENTE CON MA | 18.77 | MSS 40 22 | D2 | CTS | MP
Tarifa Automatización y Control Industrial | ZB4FL234 | SCHZB4FL234 | CABEZA PULS.FLUSH NEGRO SALIENTE CON MA | 18.77 | MSS 40 22 | D2 | CTS | MP
Tarifa Automatización y Control Industrial | ZB4FL235 | SCHZB4FL235 | CABEZA PULS.FLUSH NEGRO SALIENTE CON MA | 18.77 | MSS 40 22 | D2 | CTS | MP
Tarifa Automatización y Control Industrial | ZB4FL3 | SCHZB4FL3 | CABEZA PULS.FLUSH SALIENTE VERDE | 16.36 | MSS 40 22 | D2 | CTS | MP
Tarifa Automatización y Control Industrial | ZB4FL4 | SCHZB4FL4 | CABEZA PULS.FLUSH SALIENTE ROJO | 16.36 | MSS 40 22 | D2 | CTS | MP
Tarifa Automatización y Control Industrial | ZB4FL432 | SCHZB4FL432 | CABEZA PULS.FLUSH ROJO SALIENTE CON MAR | 18.77 | MSS 40 22 | D2 | CTS | MP
Tarifa Automatización y Control Industrial | ZB4FL433 | SCHZB4FL433 | CABEZA PULS.FLUSH ROJO SALIENTE CON MAR | 18.77 | MSS 40 22 | D2 | CTS | MP
Tarifa Automatización y Control Industrial | ZB4FL434 | SCHZB4FL434 | CABEZA PULS.FLUSH ROJO SALIENTE CON MAR | 18.77 | MSS 40 22 | D2 | CTS | MP
Tarifa Automatización y Control Industrial | ZB4FL435 | SCHZB4FL435 | CABEZA PULS.FLUSH ROJO SALIENTE CON MAR | 18.77 | MSS 40 22 | D2 | CTS | MP
Tarifa Automatización y Control Industrial | ZB4FL5 | SCHZB4FL5 | CABEZA PULS.FLUSH SALIENTE AMARILLO | 16.36 | MSS 40 22 | D2 | CTS | MP
Tarifa Automatización y Control Industrial | ZB4FL6 | SCHZB4FL6 | CABEZA PULS.FLUSH SALIENTE AZUL | 16.36 | MSS 40 22 | D2 | CTS | MP
Tarifa Automatización y Control Industrial | ZB4FLCUST01 | SCHZB4FLCUST01 | CABEZA PULS.FLUSH SALIENTE BLANCO CUSTO. | 18.8 | MSS 40 22 | D2 | CTS | MP
Tarifa Automatización y Control Industrial | ZB4FLCUST02 | SCHZB4FLCUST02 | CABEZA PULS.FLUSH NEGRO SALIENTE CON MA | 21.6 | MSS 40 22 | D2 | CTS | MP
Tarifa Automatización y Control Industrial | ZB4FSZ3 | SCHZB4FSZ3 | TAPÓN OBTURADOR FLUSH ø30 | 8.34 | MSS 40 17 | D2 | CTS | MP
Tarifa Automatización y Control Industrial | ZB4FV013 | SCHZB4FV013 | CABEZA PIL.FLUSH LUM.BLANCO LED | 11.88 | MSS 40 20 | D2 | CTS | MP
Tarifa Automatización y Control Industrial | ZB4FV033 | SCHZB4FV033 | CABEZA PIL.FLUSH LUM.VERDE LED | 11.44 | MSS 40 20 | D2 | CTS | MP
Tarifa Automatización y Control Industrial | ZB4FV043 | SCHZB4FV043 | CABEZA PIL.FLUSH LUM.ROJO LED | 11.44 | MSS 40 20 | D2 | CTS | MP
Tarifa Automatización y Control Industrial | ZB4FV053 | SCHZB4FV053 | CABEZA PIL.FLUSH LUM.NARANJA LED | 11.44 | MSS 40 20 | D2 | CTS | MP
Tarifa Automatización y Control Industrial | ZB4FV063 | SCHZB4FV063 | CABEZA PIL.FLUSH LUM.AZUL LED | 11.44 | MSS 40 20 | D2 | CTS | MP
Tarifa Automatización y Control Industrial | ZB4FV083 | SCHZB4FV083 | CABEZA PIL.FLUSH LUM.AMARILLO LED | 11.44 | MSS 40 20 | D2 | CTS | MP
Tarifa Automatización y Control Industrial | ZB4FVCUST01 | SCHZB4FVCUST01 | CABEZA PIL.FLUSH LUM.BLANCO LED CUSTO. | 13.15 | MSS 40 20 | D2 | CTS | MP
Tarifa Automatización y Control Industrial | ZB4FW113 | SCHZB4FW113 | CABEZA PULS.FLUSH LUM.BLANCO SALIENTE LE | 21.43 | MSS 40 22 | D2 | CTS | MP
Tarifa Automatización y Control Industrial | ZB4FW133 | SCHZB4FW133 | CABEZA PULS.FLUSH LUM.VERDE SALIENTE LED | 21.43 | MSS 40 22 | D2 | CTS | MP
Tarifa Automatización y Control Industrial | ZB4FW143 | SCHZB4FW143 | CABEZA PULS.FLUSH LUM.ROJO SALIENTE LED | 21.43 | MSS 40 22 | D2 | CTS | MP
Tarifa Automatización y Control Industrial | ZB4FW153 | SCHZB4FW153 | CABEZA PULS.FLUSH LUM.NARANJA SALIENTE L | 21.43 | MSS 40 22 | D2 | CTS | MP
Tarifa Automatización y Control Industrial | ZB4FW163 | SCHZB4FW163 | CABEZA PULS.FLUSH LUM.AZUL SALIENTE LED | 21.43 | MSS 40 22 | D2 | CTS | MP
Tarifa Automatización y Control Industrial | ZB4FW183 | SCHZB4FW183 | CABEZA PULS.FLUSH LUM.AMARILLO SALIENTE | 25.26 | MSS 40 22 | D2 | CTS | MP
Tarifa Automatización y Control Industrial | ZB4FW313 | SCHZB4FW313 | CABEZA PULS.FLUSH LUM.BLANCO LED | 23.43 | MSS 40 22 | D2 | CTS | MP
Tarifa Automatización y Control Industrial | ZB4FW333 | SCHZB4FW333 | CABEZA PULS.FLUSH LUM.VERDE LED | 23.43 | MSS 40 22 | D2 | CTS | MP
Tarifa Automatización y Control Industrial | ZB4FW343 | SCHZB4FW343 | CABEZA PULS.FLUSH LUM.ROJO LED | 23.43 | MSS 40 22 | D2 | CTS | MP
Tarifa Automatización y Control Industrial | ZB4FW353 | SCHZB4FW353 | CABEZA PULS.FLUSH LUM.NARANJA LED | 23.43 | MSS 40 22 | D2 | CTS | MP
Tarifa Automatización y Control Industrial | ZB4FW363 | SCHZB4FW363 | CABEZA PULS.FLUSH LUM.AZUL LED | 23.43 | MSS 40 22 | D2 | CTS | MP
Tarifa Automatización y Control Industrial | ZB4FW383 | SCHZB4FW383 | CABEZA PULS.FLUSH LUM.AMARILLO LED | 23.43 | MSS 40 22 | D2 | CTS | MP
Tarifa Automatización y Control Industrial | ZB4FW913 | SCHZB4FW913 | CABEZA PULS.FLUSH LUM.BLANCO LED ANILLO | 23.43 | MSS 40 22 | D2 | CTS | MP
Tarifa Automatización y Control Industrial | ZB4FW933 | SCHZB4FW933 | CABEZA PULS.FLUSH LUM.VERDE LED ANILLO L | 23.43 | MSS 40 22 | D2 | CTS | MP
Tarifa Automatización y Control Industrial | ZB4FW943 | SCHZB4FW943 | CABEZA PULS.FLUSH LUM.ROJO LED ANILLO LU | 23.43 | MSS 40 22 | D2 | CTS | MP
Tarifa Automatización y Control Industrial | ZB4FW953 | SCHZB4FW953 | CABEZA PULS.FLUSH LUM.NARANJA LED ANILLO | 23.43 | MSS 40 22 | D2 | CTS | MP
Tarifa Automatización y Control Industrial | ZB4FW963 | SCHZB4FW963 | CABEZA PULS.FLUSH LUM.AZUL LED ANILLO LU | 23.43 | MSS 40 22 | D2 | CTS | MP
Tarifa Automatización y Control Industrial | ZB4FW983 | SCHZB4FW983 | CABEZA PULS.FLUSH LUM.AMAR.LED ANILLO LU | 23.43 | MSS 40 22 | D2 | CTS | MP
Tarifa Automatización y Control Industrial | ZB4FWCUST01 | SCHZB4FWCUST01 | CABEZA PULS.FLUSH LUM.BLANCO SALIENTE LE | 24.65 | MSS 40 22 | D2 | CTS | MP
Tarifa Automatización y Control Industrial | ZB4FWCUST02 | SCHZB4FWCUST02 | CABEZA PULS.FLUSH LUM.BLANCO LED CUSTO. | 26.95 | MSS 40 22 | D2 | CTS | MP
Tarifa Automatización y Control Industrial | ZB4RTA1 | SCHZB4RTA1 | cabeza-emisor ZB4R, tapa blanca sin marc | 133.44 | MSS 60 01 | D2 | CTS | MP
Tarifa Automatización y Control Industrial | ZB4RTA2 | SCHZB4RTA2 | cabeza-emisor ZB4R, tapa negra | 133.44 | MSS 60 01 | D2 | CTS | MP
Tarifa Automatización y Control Industrial | ZB4RTA3 | SCHZB4RTA3 | cabeza-emisor ZB4R , tapa verde sin marc | 133.44 | MSS 60 01 | D2 | CTS | MP
Tarifa Automatización y Control Industrial | ZB4RTA4 | SCHZB4RTA4 | cabeza-emisor ZB4R, tapa roja | 133.44 | MSS 60 01 | D2 | CTS | MP
Tarifa Automatización y Control Industrial | ZB4SZ3 | SCHZB4SZ3 | TAPON OBTURADOR D22 METAL | 7.17 | MSS 40 17 | D2 | CTS | MP
Tarifa Automatización y Control Industrial | ZB5AA0 | SCHZB5AA0 | CABEZA PULS.RASANTE S/PLACA | 9.07 | MSS 41 02 | D2 | CTS | MP
Tarifa Automatización y Control Industrial | ZB5AA1 | SCHZB5AA1 | CABEZA PULS RAS BLANCO | 9.9 | MSS 41 02 | D2 | CTS | MP
Tarifa Automatización y Control Industrial | ZB5AA131 | SCHZB5AA131 | CABEZA PULS RAS BLANCO I | 12.73 | MSS 41 02 | D2 | CTS | MP
Tarifa Automatización y Control Industrial | ZB5AA131C0 | SCHZB5AA131C0 | CABEZA PULS.BLANCO CON MARCAJE "I" CO | 12.91 | MSS 41 02 | D2 | CTS | MP
Tarifa Automatización y Control Industrial | ZB5AA14 | SCHZB5AA14 | CABEZA PULS.EMPOTRADO BLANCO | 25.48 | MSS 41 02 | D2 | CTS | MP
Tarifa Automatización y Control Industrial | ZB5AA145 | SCHZB5AA145 | CABEZA MET. P PULS. CON MARCADO T NEGRO | 12.73 | MSS 41 02 | D2 | CTS | MP
Tarifa Automatización y Control Industrial | ZB5AA16C0 | SCHZB5AA16C0 | CABEZA PULS.REBAJADO BLANCO COL.GR. | 31.44 | MSS 41 02 | D2 | CTS | MP
Tarifa Automatización y Control Industrial | ZB5AA16S1 | SCHZB5AA16S1 | CABEZA PULS.REBAJ.BLANCO FLECHA NEGRA | 36.58 | MSS 41 02 | D2 | CTS | MP
Tarifa Automatización y Control Industrial | ZB5AA18 | SCHZB5AA18 | CABEZA PULS.RASANTE TRANSPAR.BLANCO | 18.3 | MSS 41 02 | D2 | CTS | MP
Tarifa Automatización y Control Industrial | ZB5AA18C0 | SCHZB5AA18C0 | CABEZA PULS.LUM.TRANSP.LED PARA ETIQUETA | 19.22 | MSS 41 02 | D2 | CTS | MP
Tarifa Automatización y Control Industrial | ZB5AA1C0 | SCHZB5AA1C0 | CABEZA PULS.BLANCO COL.GR. | 10.38 | MSS 41 02 | D2 | CTS | MP
Tarifa Automatización y Control Industrial | ZB5AA2 | SCHZB5AA2 | CABEZA PULS.RASANTE NEGRO | 9.9 | MSS 41 02 | D2 | CTS | MP
Tarifa Automatización y Control Industrial | ZB5AA232 | SCHZB5AA232 | CABEZA PULS.RASANTE NEGRO0 | 12.73 | MSS 41 02 | D2 | CTS | MP
Tarifa Automatización y Control Industrial | ZB5AA24 | SCHZB5AA24 | CABEZA PULS.EMPOTRADO NEGRO | 25.48 | MSS 41 02 | D2 | CTS | MP
Tarifa Automatización y Control Industrial | ZB5AA253 | SCHZB5AA253 | CABEZA PULS.RAS.SIMB/LUZ | 13.03 | MSS 41 02 | D2 | CTS | MP
Tarifa Automatización y Control Industrial | ZB5AA26 | SCHZB5AA26 | CABEZA PULS.REBAJ. NEGRO | 31.08 | MSS 41 02 | D2 | CTS | MP
Tarifa Automatización y Control Industrial | ZB5AA26C0 | SCHZB5AA26C0 | CABEZA PULS.REBAJADO NEGRO COL.GR. | 31.44 | MSS 41 02 | D2 | CTS | MP
Tarifa Automatización y Control Industrial | ZB5AA26S1 | SCHZB5AA26S1 | CABEZA PULS.REBAJ.NEGRO FLECHA BLANCA | 36.58 | MSS 41 02 | D2 | CTS | MP
Tarifa Automatización y Control Industrial | ZB5AA26TQ | SCHZB5AA26TQ | CABEZA PULS.REBAJ. NEGRO | 31.08 | MSS 41 02 | D2 | CTS | MP
Tarifa Automatización y Control Industrial | ZB5AA2C0 | SCHZB5AA2C0 | CABEZA PULS.NEGRO COL.GR. | 10.38 | MSS 41 02 | D2 | CTS | MP
Tarifa Automatización y Control Industrial | ZB5AA3 | SCHZB5AA3 | CABEZA PULS RAS VERDE | 9.9 | MSS 41 02 | D2 | CTS | MP
Tarifa Automatización y Control Industrial | ZB5AA331 | SCHZB5AA331 | CABEZA PULS.RASANTE VERDE "I" | 12.73 | MSS 41 02 | D2 | CTS | MP
Tarifa Automatización y Control Industrial | ZB5AA331C0 | SCHZB5AA331C0 | CABEZA PULS.VERDE CON MARCAJE "T" COL | 12.91 | MSS 41 02 | D2 | CTS | MP
Tarifa Automatización y Control Industrial | ZB5AA333 | SCHZB5AA333 | CABEZA PULS.RASANTE VERDESTART | 12.73 | MSS 41 02 | D2 | CTS | MP
Tarifa Automatización y Control Industrial | ZB5AA333C0 | SCHZB5AA333C0 | CABEZA PULS.VERDE CON MARCAJE "START" | 14.7 | MSS 41 02 | D2 | CTS | MP
Tarifa Automatización y Control Industrial | ZB5AA334 | SCHZB5AA334 | CABEZAL PULS RAS BLANCO CON FLECHA | 12.73 | MSS 41 02 | D2 | CTS | MP
Tarifa Automatización y Control Industrial | ZB5AA334C0 | SCHZB5AA334C0 | CABEZA PULS.BLANCO CON MARCAJE FLECHA CO | 13.34 | MSS 41 02 | D2 | CTS | MP
Tarifa Automatización y Control Industrial | ZB5AA335 | SCHZB5AA335 | CABEZAL PULS RAS NEGRO CON FLECHA | 12.73 | MSS 41 02 | D2 | CTS | MP
Tarifa Automatización y Control Industrial | ZB5AA335C0 | SCHZB5AA335C0 | CABEZA PULS.NEGRO CON MARCAJE FLECHA COL | 13.84 | MSS 41 02 | D2 | CTS | MP
Tarifa Automatización y Control Industrial | ZB5AA34 | SCHZB5AA34 | CABEZA PULS.EMPOTRADO VERDE | 25.48 | MSS 41 02 | D2 | CTS | MP
Tarifa Automatización y Control Industrial | ZB5AA341 | SCHZB5AA341 | PUSHBUTTON OPERATOR HEAD | 14.01 | MSS 41 02 | D2 | CTS | MP
Tarifa Automatización y Control Industrial | ZB5AA36 | SCHZB5AA36 | CABEZA PULS.REBAJ. VERDE | 29.95 | MSS 41 02 | D2 | CTS | MP
Tarifa Automatización y Control Industrial | ZB5AA36C0 | SCHZB5AA36C0 | CABEZA PULS.REBAJADO VERDE COL.GR. | 31.44 | MSS 41 02 | D2 | CTS | MP
Tarifa Automatización y Control Industrial | ZB5AA38 | SCHZB5AA38 | CABEZA PULS.RASANTE TRANSPAR.VERDE | 18.3 | MSS 41 02 | D2 | CTS | MP
Tarifa Automatización y Control Industrial | ZB5AA38C0 | SCHZB5AA38C0 | CABEZA PULS.LUM.VERDE LED PARA ETIQUETA | 19.22 | MSS 41 02 | D2 | CTS | MP
Tarifa Automatización y Control Industrial | ZB5AA3C0 | SCHZB5AA3C0 | CABEZA PULS.VERDE COL.GR. | 10.38 | MSS 41 02 | D2 | CTS | MP
Tarifa Automatización y Control Industrial | ZB5AA4 | SCHZB5AA4 | CABEZA PULS RAS ROJO | 9.9 | MSS 41 02 | D2 | CTS | MP
Tarifa Automatización y Control Industrial | ZB5AA432 | SCHZB5AA432 | CABEZA PULS RAS ROJO O | 12.73 | MSS 41 02 | D2 | CTS | MP
Tarifa Automatización y Control Industrial | ZB5AA432C0 | SCHZB5AA432C0 | CABEZA PULS.ROJO CON MARCAJE "O" COL. | 12.91 | MSS 41 02 | D2 | CTS | MP
Tarifa Automatización y Control Industrial | ZB5AA434 | SCHZB5AA434 | CABEZA PULS.RASANTE ROJOSTOP | 12.73 | MSS 41 02 | D2 | CTS | MP
Tarifa Automatización y Control Industrial | ZB5AA434C0 | SCHZB5AA434C0 | CABEZA PULS.ROJO CON MARCAJE "STOP" C | 13.34 | MSS 41 02 | D2 | CTS | MP
Tarifa Automatización y Control Industrial | ZB5AA46 | SCHZB5AA46 | CABEZA PULS.REBAJ. ROJO | 29.95 | MSS 41 02 | D2 | CTS | MP
Tarifa Automatización y Control Industrial | ZB5AA46C0 | SCHZB5AA46C0 | CABEZA PULS.REBAJADO ROJO COL.GR. | 31.44 | MSS 41 02 | D2 | CTS | MP
Tarifa Automatización y Control Industrial | ZB5AA48 | SCHZB5AA48 | CABEZA PULS.RASANTE TRANSPAR.ROJO | 18.3 | MSS 41 02 | D2 | CTS | MP
Tarifa Automatización y Control Industrial | ZB5AA48C0 | SCHZB5AA48C0 | CABEZA PULS.LUM.ROJO LED PARA ETIQUETA C | 19.22 | MSS 41 02 | D2 | CTS | MP
Tarifa Automatización y Control Industrial | ZB5AA4C0 | SCHZB5AA4C0 | CABEZA PULS.ROJO COL.GR. | 10.38 | MSS 41 02 | D2 | CTS | MP
Tarifa Automatización y Control Industrial | ZB5AA5 | SCHZB5AA5 | CABEZA PULS RAS AMAR | 9.9 | MSS 41 02 | D2 | CTS | MP
Tarifa Automatización y Control Industrial | ZB5AA551 | SCHZB5AA551 | CABEZA PULS.RAS. AMARILLO SIMB/CAMPANA | 12.73 | MSS 41 02 | D2 | CTS | MP
Tarifa Automatización y Control Industrial | ZB5AA56 | SCHZB5AA56 | CABEZA PULS.REBAJ. AMARILLO | 29.95 | MSS 41 02 | D2 | CTS | MP
Tarifa Automatización y Control Industrial | ZB5AA56C0 | SCHZB5AA56C0 | CABEZA PULS.REBAJADO AMARILLO COL.GR. | 31.44 | MSS 41 02 | D2 | CTS | MP
Tarifa Automatización y Control Industrial | ZB5AA58 | SCHZB5AA58 | CABEZA PULS.RASANTE TRANSPAR.AMAR. | 18.3 | MSS 41 02 | D2 | CTS | MP
Tarifa Automatización y Control Industrial | ZB5AA58C0 | SCHZB5AA58C0 | CABEZA PULS.LUM.NARANJA LED PARA ETIQUET | 19.22 | MSS 41 02 | D2 | CTS | MP
Tarifa Automatización y Control Industrial | ZB5AA5C0 | SCHZB5AA5C0 | CABEZA PULS.AMAR.COL.GR. | 10.38 | MSS 41 02 | D2 | CTS | MP
Tarifa Automatización y Control Industrial | ZB5AA6 | SCHZB5AA6 | CABEZA PULS RAS AZUL | 9.9 | MSS 41 02 | D2 | CTS | MP
Tarifa Automatización y Control Industrial | ZB5AA650 | SCHZB5AA650 | CABEZA PULS.RASANTE AZUL"??" | 13.21 | MSS 41 02 | D2 | CTS | MP
Tarifa Automatización y Control Industrial | ZB5AA66C0 | SCHZB5AA66C0 | CABEZA PULS.REBAJADO AZUL COL.GR. | 31.44 | MSS 41 02 | D2 | CTS | MP
Tarifa Automatización y Control Industrial | ZB5AA68 | SCHZB5AA68 | CABEZA PULS.RASANTE TRANSPAR.AZUL | 18.3 | MSS 41 02 | D2 | CTS | MP
Tarifa Automatización y Control Industrial | ZB5AA68C0 | SCHZB5AA68C0 | CABEZA PULS.LUM.AZUL LED PARA ETIQUETA C | 19.22 | MSS 41 02 | D2 | CTS | MP
Tarifa Automatización y Control Industrial | ZB5AA6C0 | SCHZB5AA6C0 | CABEZA PULS.AZUL COL.GR. | 10.38 | MSS 41 02 | D2 | CTS | MP
Tarifa Automatización y Control Industrial | ZB5AA71124 | SCHZB5AA71124 | CAB PULS TRIPLE BLAN-STOP-BLAN IP66 | 50.33 | MSS 41 32 | D2 | CTS | MP
Tarifa Automatización y Control Industrial | ZB5AA7120 | SCHZB5AA7120 | CAB PULS DOBLE BLAN-NEG RR IP66 | 38.7 | MSS 41 30 | D2 | CTS | MP
Tarifa Automatización y Control Industrial | ZB5AA7121 | SCHZB5AA7121 | CAB PULS DOBLE BLAN-NEG RR IP66 | 38.7 | MSS 41 30 | D2 | CTS | MP
Tarifa Automatización y Control Industrial | ZB5AA73134 | SCHZB5AA73134 | CAB PULS TRIPLE VER-STOP-VER IP66 | 50.33 | MSS 41 32 | D2 | CTS | MP
Tarifa Automatización y Control Industrial | ZB5AA7340 | SCHZB5AA7340 | CAB PULS DOBLE VER-ROJ RR IP66 | 38.7 | MSS 41 30 | D2 | CTS | MP
Tarifa Automatización y Control Industrial | ZB5AA7341 | SCHZB5AA7341 | CAB PULS DOBLE VER-ROJ RR IP66 | 38.7 | MSS 41 30 | D2 | CTS | MP
Tarifa Automatización y Control Industrial | ZB5AA79 | SCHZB5AA79 | CAB PULS DOBLE SIN CAPS RR IP66 | 33.41 | MSS 41 30 | D2 | CTS | MP
Tarifa Automatización y Control Industrial | ZB5AA791 | SCHZB5AA791 | CAB PULS TRIPLE SIN CAPS IP66 | 43.4 | MSS 41 32 | D2 | CTS | MP
Tarifa Automatización y Control Industrial | ZB5AA8 | SCHZB5AA8 | CABEZA PULS RAS GRIS | 9.9 | MSS 41 02 | D2 | CTS | MP
Tarifa Automatización y Control Industrial | ZB5AA88 | SCHZB5AA88 | CABEZA PULS.LUM.AMARILLO PARA ETIQUETA | 18.3 | MSS 41 02 | D2 | CTS | MP
Tarifa Automatización y Control Industrial | ZB5AA88C0 | SCHZB5AA88C0 | CABEZA PULS.LUM.AMAR.LED PARA ETIQUETA C | 19.22 | MSS 41 02 | D2 | CTS | MP
Tarifa Automatización y Control Industrial | ZB5AA8C0 | SCHZB5AA8C0 | CABEZA PULS.GRIS COL.GR. | 10.38 | MSS 41 02 | D2 | CTS | MP
Tarifa Automatización y Control Industrial | ZB5AA9 | SCHZB5AA9 | JUEGO 6 PLACAS DE COLORES | 13.87 | MSS 41 17 | D2 | CTS | MP
Tarifa Automatización y Control Industrial | ZB5AA98 | SCHZB5AA98 | CABEZA PULS.LUM.CON SET DE 6 TAPAS PARA | 25.13 | MSS 41 02 | D2 | CTS | MP
Tarifa Automatización y Control Industrial | ZB5AACUST01 | SCHZB5AACUST01 | CABEZA PULS.RASANTE BLANCO CUSTO. | 11.38 | MSS 41 02 | D2 | CTS | MP
Tarifa Automatización y Control Industrial | ZB5AACUST02 | SCHZB5AACUST02 | CABEZA PULS.BLANCO CON MARCAJE "I" CO | 5.58 | MSS 41 02 | D2 | CTS | MP
Tarifa Automatización y Control Industrial | ZB5AACUST03 | SCHZB5AACUST03 | CABEZA PULS.REBAJ. BLANCO CUSTO. | 34.6 | MSS 41 02 | D2 | CTS | MP
Tarifa Automatización y Control Industrial | ZB5AACUST04 | SCHZB5AACUST04 | CABEZA PULS.BLANCO BISEL ALTO COL.GR.CUS | 29.45 | MSS 41 02 | D2 | CTS | MP
Tarifa Automatización y Control Industrial | ZB5AACUST05 | SCHZB5AACUST05 | CABEZA PULS.LUM.TRANSP.LED PARA ETIQUETA | 21.14 | MSS 41 02 | D2 | CTS | MP
Tarifa Automatización y Control Industrial | ZB5AACUST06 | SCHZB5AACUST06 | CABEZA PULS.BLANCO COL.GR.CUSTO. | 11.42 | MSS 41 02 | D2 | CTS | MP
Tarifa Automatización y Control Industrial | ZB5AC180 | SCHZB5AC180 | return - red - 1 NC | 49.67 | MSS 41 02 | D2 | CTS | MP
Tarifa Automatización y Control Industrial | ZB5AC2 | SCHZB5AC2 | CABEZA PULS.SETA 40MM NEGRO | 20.77 | MSS 41 08 | D2 | CTS | MP
Tarifa Automatización y Control Industrial | ZB5AC24 | SCHZB5AC24 | CABEZA PULS SETA 30MM NEGRO | 42.18 | MSS 41 08 | D2 | CTS | MP
Tarifa Automatización y Control Industrial | ZB5AC280 | SCHZB5AC280 | CABEZA PULS.ENT.SEVEROS NEGRO | 50.41 | MSS 41 02 | D2 | CTS | MP
Tarifa Automatización y Control Industrial | ZB5AC3 | SCHZB5AC3 | CABEZA PULS.SETA 40MM VERDE | 20.77 | MSS 41 08 | D2 | CTS | MP
Tarifa Automatización y Control Industrial | ZB5AC34 | SCHZB5AC34 | CABEZA PULS SETA 30MM VERDE | 42.18 | MSS 41 08 | D2 | CTS | MP
Tarifa Automatización y Control Industrial | ZB5AC380 | SCHZB5AC380 | PULS. ENT. SEVEROS, VERDE , SIN MARCADO | 45.8 | MSS 41 02 | D2 | CTS | MP
Tarifa Automatización y Control Industrial | ZB5AC4 | SCHZB5AC4 | CABEZA PULS SETA 40MM ROJO | 20.77 | MSS 41 08 | D2 | CTS | MP
Tarifa Automatización y Control Industrial | ZB5AC44 | SCHZB5AC44 | CABEZA PULS SETA 30MM ROJO | 42.18 | MSS 41 08 | D2 | CTS | MP
Tarifa Automatización y Control Industrial | ZB5AC480 | SCHZB5AC480 | CABEZA PULS.ENT.SEVEROS ROJO | 45.8 | MSS 41 02 | D2 | CTS | MP
Tarifa Automatización y Control Industrial | ZB5AC5 | SCHZB5AC5 | CABEZA PULS SETA 40MM AMAR | 20.77 | MSS 41 08 | D2 | CTS | MP
Tarifa Automatización y Control Industrial | ZB5AC580 | SCHZB5AC580 | CABEZA PULS.ENT.SEVEROS AMARILLO | 45.8 | MSS 41 02 | D2 | CTS | MP
Tarifa Automatización y Control Industrial | ZB5AC6 | SCHZB5AC6 | CABEZA PULS.SETA 40MM AZUL | 20.77 | MSS 41 08 | D2 | CTS | MP
Tarifa Automatización y Control Industrial | ZB5AC64 | SCHZB5AC64 | CABEZA PULS SETA 30MM AZUL | 42.18 | MSS 41 08 | D2 | CTS | MP
Tarifa Automatización y Control Industrial | ZB5AC680 | SCHZB5AC680 | PULS. ENT. SEVEROS , AZUL, SIN MARCADO | 45.8 | MSS 41 02 | D2 | CTS | MP
Tarifa Automatización y Control Industrial | ZB5AC68006 | SCHZB5AC68006 | CAB.PULS.ENT.SEVER.AZUL, CON MARCAJE | 60.9 | MSS 41 02 | D2 | CTS | MP
Tarifa Automatización y Control Industrial | ZB5AC98005 | SCHZB5AC98005 | PUSHBUTTON FOR HARSH ENVIRONMENT, | 60.9 | MSS 41 02 | D2 | CTS | MP
Tarifa Automatización y Control Industrial | ZB5AD2 | SCHZB5AD2 | CABEZA SEL.2 POS.MANETA CORTA | 18 | MSS 41 04 | D2 | CTS | MP
Tarifa Automatización y Control Industrial | ZB5AD201 | SCHZB5AD201 | CABEZA SEL.2 POS.MANETA CORTA BLANCA | 18.19 | MSS 41 04 | D2 | CTS | MP
Tarifa Automatización y Control Industrial | ZB5AD201C0 | SCHZB5AD201C0 | CABEZA SEL.BLANCA 2 POS.FIJAS COL.GR. | 19.1 | MSS 41 04 | D2 | CTS | MP
Tarifa Automatización y Control Industrial | ZB5AD203 | SCHZB5AD203 | CABEZA SEL.2 POS.MANETA CORTA VERDE | 18.19 | MSS 41 04 | D2 | CTS | MP
Tarifa Automatización y Control Industrial | ZB5AD203C0 | SCHZB5AD203C0 | CABEZA SEL.VERDE 2 POS.FIJAS COL.GR. | 19.1 | MSS 41 04 | D2 | CTS | MP
Tarifa Automatización y Control Industrial | ZB5AD204 | SCHZB5AD204 | CABEZA SEL.2 POS.MANETA CORTA ROJA | 18.19 | MSS 41 04 | D2 | CTS | MP
Tarifa Automatización y Control Industrial | ZB5AD204C0 | SCHZB5AD204C0 | CABEZA SEL.ROJA 2 POS.FIJAS COL.GR. | 19.1 | MSS 41 04 | D2 | CTS | MP
Tarifa Automatización y Control Industrial | ZB5AD205C0 | SCHZB5AD205C0 | CABEZA SEL.AMAR.2 POS.FIJAS COL.GR. | 19.1 | MSS 41 04 | D2 | CTS | MP
Tarifa Automatización y Control Industrial | ZB5AD206 | SCHZB5AD206 | CABEZA SEL.2 POS.MANETA CORTA AZUL | 18.19 | MSS 41 04 | D2 | CTS | MP
Tarifa Automatización y Control Industrial | ZB5AD206C0 | SCHZB5AD206C0 | CABEZA SEL.AZUL 2 POS.FIJAS COL.GR. | 19.1 | MSS 41 04 | D2 | CTS | MP
Tarifa Automatización y Control Industrial | ZB5AD28 | SCHZB5AD28 | CABEZA SEL.MANETA INTERRUPTOR NEGRA | 80.31 | MSS 41 04 | D2 | CTS | MP
Tarifa Automatización y Control Industrial | ZB5AD2801C0 | SCHZB5AD2801C0 | CABEZA SEL.PALANCA BLANCA 2 POS.FIJAS CO | 84.33 | MSS 41 04 | D2 | CTS | MP
Tarifa Automatización y Control Industrial | ZB5AD2804 | SCHZB5AD2804 | CABEZA SEL.MANETA INTERRUPTOR ROJO | 87.9 | MSS 41 04 | D2 | CTS | MP
Tarifa Automatización y Control Industrial | ZB5AD2804C0 | SCHZB5AD2804C0 | CABEZA SEL.PALANCA ROJA 2 POS.FIJAS COL. | 84.33 | MSS 41 04 | D2 | CTS | MP
Tarifa Automatización y Control Industrial | ZB5AD2806C0 | SCHZB5AD2806C0 | CABEZA SEL.PALANCA AZUL 2 POS.FIJAS COL. | 84.33 | MSS 41 04 | D2 | CTS | MP
Tarifa Automatización y Control Industrial | ZB5AD28C0 | SCHZB5AD28C0 | CABEZA SEL.PALANCA NEGRA 2 POS.FIJAS COL | 84.33 | MSS 41 04 | D2 | CTS | MP
Tarifa Automatización y Control Industrial | ZB5AD29C0 | SCHZB5AD29C0 | CABEZA SEL.PERILLA 2 POS.FIJAS COL.GR. | 29.47 | MSS 41 04 | D2 | CTS | MP
Tarifa Automatización y Control Industrial | ZB5AD2C0 | SCHZB5AD2C0 | CABEZA SEL.NEGRA 2 POS.FIJAS COL.GR. | 19.62 | MSS 41 04 | D2 | CTS | MP
Tarifa Automatización y Control Industrial | ZB5AD2TQ | SCHZB5AD2TQ | CABEZA SEL.2 POS.MANETA CORTA | 18.67 | MSS 41 04 | D2 | CTS | MP
Tarifa Automatización y Control Industrial | ZB5AD3 | SCHZB5AD3 | CABEZA SEL.3 POS.MANETA CORTA | 18 | MSS 41 04 | D2 | CTS | MP
Tarifa Automatización y Control Industrial | ZB5AD301C0 | SCHZB5AD301C0 | CABEZA SEL.BLANCA 3 POS.FIJAS COL.GR. | 19.1 | MSS 41 04 | D2 | CTS | MP
Tarifa Automatización y Control Industrial | ZB5AD303 | SCHZB5AD303 | SELEC TO R SWITCH HEAD 3 POSITIONS DIAM | 20 | MSS 41 04 | D2 | CTS | MP
Tarifa Automatización y Control Industrial | ZB5AD303C0 | SCHZB5AD303C0 | CABEZA SEL.VERDE 3 POS.FIJAS COL.GR. | 19.1 | MSS 41 04 | D2 | CTS | MP
Tarifa Automatización y Control Industrial | ZB5AD304 | SCHZB5AD304 | CABEZA SEL.3 POS.MANETA CORTA ROJA | 26.59 | MSS 41 04 | D2 | CTS | MP
Tarifa Automatización y Control Industrial | ZB5AD304C0 | SCHZB5AD304C0 | CABEZA SEL.ROJA 3 POS.FIJAS COL.GR. | 19.1 | MSS 41 04 | D2 | CTS | MP
Tarifa Automatización y Control Industrial | ZB5AD305C0 | SCHZB5AD305C0 | CABEZA SEL.AMAR.3 POS.FIJAS COL.GR. | 19.1 | MSS 41 04 | D2 | CTS | MP
Tarifa Automatización y Control Industrial | ZB5AD306C0 | SCHZB5AD306C0 | CABEZA SEL.AZUL 3 POS.FIJAS COL.GR. | 19.1 | MSS 41 04 | D2 | CTS | MP
Tarifa Automatización y Control Industrial | ZB5AD39C0 | SCHZB5AD39C0 | CABEZA SEL.PERILLA 3 POS.FIJAS COL.GR. | 29.47 | MSS 41 04 | D2 | CTS | MP
Tarifa Automatización y Control Industrial | ZB5AD3C0 | SCHZB5AD3C0 | CABEZA SEL.NEGRA 3 POS.FIJAS COL.GR. | 18.9 | MSS 41 04 | D2 | CTS | MP
Tarifa Automatización y Control Industrial | ZB5AD4 | SCHZB5AD4 | CABEZA SEL.2 POS.MANETA CORTA | 25.2 | MSS 41 04 | D2 | CTS | MP
Tarifa Automatización y Control Industrial | ZB5AD401C0 | SCHZB5AD401C0 | CABEZA SEL.BLANCA 2 POS.RETORN.IZQ.COL.G | 26.72 | MSS 41 04 | D2 | CTS | MP
Tarifa Automatización y Control Industrial | ZB5AD403C0 | SCHZB5AD403C0 | CABEZA SEL.VERDE 2 POS.RETORN.IZQ.COL.GR | 26.72 | MSS 41 04 | D2 | CTS | MP
Tarifa Automatización y Control Industrial | ZB5AD404C0 | SCHZB5AD404C0 | CABEZA SEL.ROJA 2 POS.RETORN.IZQ.COL.GR. | 26.72 | MSS 41 04 | D2 | CTS | MP
Tarifa Automatización y Control Industrial | ZB5AD405C0 | SCHZB5AD405C0 | CABEZA SEL.AMAR.2 POS.RETORN.IZQ.COL.GR. | 26.72 | MSS 41 04 | D2 | CTS | MP
Tarifa Automatización y Control Industrial | ZB5AD406C0 | SCHZB5AD406C0 | CABEZA SEL.AZUL 2 POS.RETORN.IZQ.COL.GR. | 26.72 | MSS 41 04 | D2 | CTS | MP
Tarifa Automatización y Control Industrial | ZB5AD48C0 | SCHZB5AD48C0 | CABEZA SEL.PALANCA NEGRA 2 POS.RETORN.IZ | 49.03 | MSS 41 04 | D2 | CTS | MP
Tarifa Automatización y Control Industrial | ZB5AD49C0 | SCHZB5AD49C0 | CABEZA SEL.PERILLA 2 POS.RETORN.IZQ.COL. | 29.47 | MSS 41 04 | D2 | CTS | MP
Tarifa Automatización y Control Industrial | ZB5AD4C0 | SCHZB5AD4C0 | CABEZA SEL.NEGRA 2 POS.RETORN.IZQ.COL.GR | 26.72 | MSS 41 04 | D2 | CTS | MP
Tarifa Automatización y Control Industrial | ZB5AD5 | SCHZB5AD5 | CABEZA SEL.3 POS.MANETA CORTA | 25.2 | MSS 41 04 | D2 | CTS | MP
Tarifa Automatización y Control Industrial | ZB5AD501C0 | SCHZB5AD501C0 | CABEZA SEL.BLANCA 3 POS.RETORN.CEN.COL.G | 26.72 | MSS 41 04 | D2 | CTS | MP
Tarifa Automatización y Control Industrial | ZB5AD503C0 | SCHZB5AD503C0 | CABEZA SEL.VERDE 3 POS.RETORN.CEN.COL.GR | 26.72 | MSS 41 04 | D2 | CTS | MP
Tarifa Automatización y Control Industrial | ZB5AD504C0 | SCHZB5AD504C0 | CABEZA SEL.ROJA 3 POS.RETORN.CEN.COL.GR. | 26.72 | MSS 41 04 | D2 | CTS | MP
Tarifa Automatización y Control Industrial | ZB5AD505C0 | SCHZB5AD505C0 | CABEZA SEL.AMAR.3 POS.RETORN.CEN.COL.GR. | 26.72 | MSS 41 04 | D2 | CTS | MP
Tarifa Automatización y Control Industrial | ZB5AD506C0 | SCHZB5AD506C0 | CABEZA SEL.AZUL 3 POS.RETORN.CEN.COL.GR. | 26.72 | MSS 41 04 | D2 | CTS | MP
Tarifa Automatización y Control Industrial | ZB5AD59 | SCHZB5AD59 | CABEZA SEL.3 POS.MANETA POTENCI | 41.03 | MSS 41 04 | D2 | CTS | MP
Tarifa Automatización y Control Industrial | ZB5AD59C0 | SCHZB5AD59C0 | CABEZA SEL.PERILLA 3 POS.RETORN.CEN.COL. | 29.47 | MSS 41 04 | D2 | CTS | MP
Tarifa Automatización y Control Industrial | ZB5AD5C0 | SCHZB5AD5C0 | CABEZA SEL.NEGRA 3 POS.RETORN.CEN.COL.GR | 26.72 | MSS 41 04 | D2 | CTS | MP
Tarifa Automatización y Control Industrial | ZB5AD5TQ | SCHZB5AD5TQ | CABEZA SEL.3 POS.MANETA CORTA | 26.39 | MSS 41 04 | D2 | CTS | MP
Tarifa Automatización y Control Industrial | ZB5AD7 | SCHZB5AD7 | CABEZA SEL.3 POS.MANETA CORTA | 25.2 | MSS 41 04 | D2 | CTS | MP
Tarifa Automatización y Control Industrial | ZB5AD701C0 | SCHZB5AD701C0 | CABEZA SEL.BLANCA 3 POS.RETORN.IZQ-CEN.C | 26.72 | MSS 41 04 | D2 | CTS | MP
Tarifa Automatización y Control Industrial | ZB5AD703C0 | SCHZB5AD703C0 | CABEZA SEL.VERDE 3 POS.RETORN.IZQ-CEN.CO | 26.72 | MSS 41 04 | D2 | CTS | MP
Tarifa Automatización y Control Industrial | ZB5AD704C0 | SCHZB5AD704C0 | CABEZA SEL.ROJA 3 POS.RETORN.IZQ-CEN.COL | 26.72 | MSS 41 04 | D2 | CTS | MP
Tarifa Automatización y Control Industrial | ZB5AD705C0 | SCHZB5AD705C0 | CABEZA SEL.AMAR.3 POS.RETORN.IZQ-CEN.COL | 26.72 | MSS 41 04 | D2 | CTS | MP
Tarifa Automatización y Control Industrial | ZB5AD706C0 | SCHZB5AD706C0 | CABEZA SEL.AZUL 3 POS.RETORN.IZQ-CEN.COL | 26.72 | MSS 41 04 | D2 | CTS | MP
Tarifa Automatización y Control Industrial | ZB5AD79C0 | SCHZB5AD79C0 | CABEZA SEL.PERILLA 3 POS.RETORN.IZQ-CEN. | 29.47 | MSS 41 04 | D2 | CTS | MP
Tarifa Automatización y Control Industrial | ZB5AD7C0 | SCHZB5AD7C0 | CABEZA SEL.NEGRA 3 POS.RETORN.IZQ-CEN.CO | 26.72 | MSS 41 04 | D2 | CTS | MP
Tarifa Automatización y Control Industrial | ZB5AD8 | SCHZB5AD8 | CABEZA SEL.3 POS.MANETA CORTA | 25.2 | MSS 41 04 | D2 | CTS | MP
Tarifa Automatización y Control Industrial | ZB5AD801C0 | SCHZB5AD801C0 | CABEZA SEL.BLANCA 3 POS.RETORN.DER-CEN.C | 26.72 | MSS 41 04 | D2 | CTS | MP
Tarifa Automatización y Control Industrial | ZB5AD803C0 | SCHZB5AD803C0 | CABEZA SEL.VERDE 3 POS.RETORN.DER-CEN.CO | 26.72 | MSS 41 04 | D2 | CTS | MP
Tarifa Automatización y Control Industrial | ZB5AD804C0 | SCHZB5AD804C0 | CABEZA SEL.ROJA 3 POS.RETORN.DER-CEN.COL | 26.72 | MSS 41 04 | D2 | CTS | MP
Tarifa Automatización y Control Industrial | ZB5AD805C0 | SCHZB5AD805C0 | CABEZA SEL.AMAR.3 POS.RETORN.DER-CEN.COL | 26.72 | MSS 41 04 | D2 | CTS | MP
Tarifa Automatización y Control Industrial | ZB5AD806C0 | SCHZB5AD806C0 | CABEZA SEL.AZUL 3 POS.RETORN.DER-CEN.COL | 26.72 | MSS 41 04 | D2 | CTS | MP
Tarifa Automatización y Control Industrial | ZB5AD89C0 | SCHZB5AD89C0 | CABEZA SEL.PERILLA.NEGRA 3 POS.RETORN.DE | 29.47 | MSS 41 04 | D2 | CTS | MP
Tarifa Automatización y Control Industrial | ZB5AD8C0 | SCHZB5AD8C0 | CABEZA SEL.NEGRA 3 POS.RETORN.DER-CEN.CO | 26.72 | MSS 41 04 | D2 | CTS | MP
Tarifa Automatización y Control Industrial | ZB5AD912 | SCHZB5AD912 | CABEZA POTENCIºMETRO | 67.75 | MSS 41 35 | D2 | CTS | MP
Tarifa Automatización y Control Industrial | ZB5AD922 | SCHZB5AD922 | CABEZA POTENCIºMETRO | 67.75 | MSS 41 35 | D2 | CTS | MP
Tarifa Automatización y Control Industrial | ZB5ADCUST01 | SCHZB5ADCUST01 | CABEZA SEL.BLANCA 2 POS.FIJAS COL.GR.CUS | 20.97 | MSS 41 24 | D2 | CTS | MP
Tarifa Automatización y Control Industrial | ZB5ADCUST02 | SCHZB5ADCUST02 | CABEZA SEL.PALANCA BLANCA 2 POS.FIJAS CO | 92.74 | MSS 41 24 | D2 | CTS | MP
Tarifa Automatización y Control Industrial | ZB5ADCUST03 | SCHZB5ADCUST03 | CABEZA SEL.NEGRA 2 POS.FIJAS COL.GR.CUST | 20.78 | MSS 41 24 | D2 | CTS | MP
Tarifa Automatización y Control Industrial | ZB5ADCUST04 | SCHZB5ADCUST04 | CABEZA POT.EJE 45-50 MM COL.GR.CUSTO. | 78.24 | MSS 41 24 | D2 | CTS | MP
Tarifa Automatización y Control Industrial | ZB5AF | SCHZB5AF | CABEZA PULS.MAN.POTENCIºMETRO S | 26.72 | MSS 41 02 | D2 | CTS | MP
Tarifa Automatización y Control Industrial | ZB5AFDA | SCHZB5AFDA | CABEZA PULS. RASANTE LLAVE 4A18 | 43.95 | MSS 41 02 | D2 | CTS | MP
Tarifa Automatización y Control Industrial | ZB5AFDC | SCHZB5AFDC | CABEZA PULS. RASANTE LLAVE 4A18 | 44.08 | MSS 41 02 | D2 | CTS | MP
Tarifa Automatización y Control Industrial | ZB5AG0 | SCHZB5AG0 | CABEZA SEL. 3POS. C.LLAVE | 66.64 | MSS 41 04 | D2 | CTS | MP
Tarifa Automatización y Control Industrial | ZB5AG02 | SCHZB5AG02 | CABEZA SEL.LLAVE 455 2 POS.FIJAS | 60.15 | MSS 41 04 | D2 | CTS | MP
Tarifa Automatización y Control Industrial | ZB5AG02D | SCHZB5AG02D | CABEZA SEL. 2POS. C.LLAVE 8D1 | 64.15 | MSS 41 04 | D2 | CTS | MP
Tarifa Automatización y Control Industrial | ZB5AG02K | SCHZB5AG02K | CABEZA SEL.2POS.DERECHA LLAVE GENÉRICA | 101.89 | MSS 41 04 | D2 | CTS | MP
Tarifa Automatización y Control Industrial | ZB5AG03D | SCHZB5AG03D | CABEZA SEL. 3POS. C.LLAVE 8D1 | 64.15 | MSS 41 04 | D2 | CTS | MP
Tarifa Automatización y Control Industrial | ZB5AG05 | SCHZB5AG05 | CABEZA SEL.LLAVE 3 POS.RETORN.DER-CEN. | 82.49 | MSS 41 04 | D2 | CTS | MP
Tarifa Automatización y Control Industrial | ZB5AG05C0 | SCHZB5AG05C0 | CABEZA SEL.LLAVE 455 3 POS.RETORN.DER-CE | 86.63 | MSS 41 04 | D2 | CTS | MP
Tarifa Automatización y Control Industrial | ZB5AG08 | SCHZB5AG08 | CABEZA SEL. 3POS. C.LLAVE | 80.97 | MSS 41 04 | D2 | CTS | MP
Tarifa Automatización y Control Industrial | ZB5AG0814 | SCHZB5AG0814 | CABEZA SEL. 3POS. C.LLAVE 520 | 81.66 | MSS 41 04 | D2 | CTS | MP
Tarifa Automatización y Control Industrial | ZB5AG0820 | SCHZB5AG0820 | CABEZA SEL. 3POS. C.LLAVE 3131A | 81.66 | MSS 41 04 | D2 | CTS | MP
Tarifa Automatización y Control Industrial | ZB5AG08C0 | SCHZB5AG08C0 | CABEZA SEL.LLAVE 455 3 POS.RETORN.DER-CE | 85.03 | MSS 41 04 | D2 | CTS | MP
Tarifa Automatización y Control Industrial | ZB5AG09 | SCHZB5AG09 | CABEZA SEL. 3POS. C.LLAVE | 66.64 | MSS 41 04 | D2 | CTS | MP
Tarifa Automatización y Control Industrial | ZB5AG0C0 | SCHZB5AG0C0 | CABEZA SEL.LLAVE 455 3 POS.FIJAS COL.GR. | 69.96 | MSS 41 04 | D2 | CTS | MP
Tarifa Automatización y Control Industrial | ZB5AG0D | SCHZB5AG0D | CABEZA SEL. 3POS. C.LLAVE 8D1 | 48.19 | MSS 41 04 | D2 | CTS | MP
Tarifa Automatización y Control Industrial | ZB5AG1 | SCHZB5AG1 | CABEZA SEL. 3POS. C.LLAVE | 82.49 | MSS 41 04 | D2 | CTS | MP
Tarifa Automatización y Control Industrial | ZB5AG2 | SCHZB5AG2 | CABEZA SELE. 2POS. C.LLAVE | 66.64 | MSS 41 04 | D2 | CTS | MP
Tarifa Automatización y Control Industrial | ZB5AG210 | SCHZB5AG210 | CABEZA SEL. 2POS. C.LLAVE 458A | 76.2 | MSS 41 04 | D2 | CTS | MP
Tarifa Automatización y Control Industrial | ZB5AG212 | SCHZB5AG212 | CABEZA SEL. 2POS. C.LLAVE 421 | 76.2 | MSS 41 04 | D2 | CTS | MP
Tarifa Automatización y Control Industrial | ZB5AG212C0 | SCHZB5AG212C0 | CABEZA SEL.LLAVE 421E 2 POS.FIJAS COL.GR | 79.99 | MSS 41 04 | D2 | CTS | MP
Tarifa Automatización y Control Industrial | ZB5AG214 | SCHZB5AG214 | CABEZA SEL. 2POS. C.LLAVE 520 | 76.2 | MSS 41 04 | D2 | CTS | MP
Tarifa Automatización y Control Industrial | ZB5AG220 | SCHZB5AG220 | CABEZA SEL. 2POS. C.LLAVE 3131A | 76.2 | MSS 41 04 | D2 | CTS | MP
Tarifa Automatización y Control Industrial | ZB5AG2C0 | SCHZB5AG2C0 | CABEZA SEL.LLAVE 455 2 POS.FIJAS COL.GR. | 69.96 | MSS 41 04 | D2 | CTS | MP
Tarifa Automatización y Control Industrial | ZB5AG2D | SCHZB5AG2D | CABEZA SEL. 2POS. C.LLAVE 8D1 | 71.29 | MSS 41 04 | D2 | CTS | MP
Tarifa Automatización y Control Industrial | ZB5AG2DC0 | SCHZB5AG2DC0 | CABEZA SEL.LLAVE 8D1 2 POS.FIJAS COL.GR. | 74.88 | MSS 41 04 | D2 | CTS | MP
Tarifa Automatización y Control Industrial | ZB5AG3 | SCHZB5AG3 | CABEZA SEL. 3POS. C.LLAVE | 66.64 | MSS 41 04 | D2 | CTS | MP
Tarifa Automatización y Control Industrial | ZB5AG3C0 | SCHZB5AG3C0 | CABEZA SEL.LLAVE 455 3 POS.FIJAS COL.GR. | 69.96 | MSS 41 04 | D2 | CTS | MP
Tarifa Automatización y Control Industrial | ZB5AG3D | SCHZB5AG3D | CABEZA SEL. 3POS. C.LLAVE 8D1 | 71.29 | MSS 41 04 | D2 | CTS | MP
Tarifa Automatización y Control Industrial | ZB5AG4 | SCHZB5AG4 | CABEZA SEL. 2POS. C.LLAVE | 66.64 | MSS 41 04 | D2 | CTS | MP
Tarifa Automatización y Control Industrial | ZB5AG410 | SCHZB5AG410 | CABEZA SEL. 2POS. C.LLAVE 458A | 76.2 | MSS 41 04 | D2 | CTS | MP
Tarifa Automatización y Control Industrial | ZB5AG412 | SCHZB5AG412 | CABEZA SEL. 2POS. C.LLAVE 421 | 76.2 | MSS 41 04 | D2 | CTS | MP
Tarifa Automatización y Control Industrial | ZB5AG420 | SCHZB5AG420 | CABEZA SEL. 2POS. C.LLAVE 3131A | 76.2 | MSS 41 04 | D2 | CTS | MP
Tarifa Automatización y Control Industrial | ZB5AG4C0 | SCHZB5AG4C0 | CABEZA SEL.LLAVE 455 2 POS.FIJAS COL.GR. | 69.96 | MSS 41 04 | D2 | CTS | MP
Tarifa Automatización y Control Industrial | ZB5AG4D | SCHZB5AG4D | CABEZA SEL. 2POS. C.LLAVE 8D1 | 71.29 | MSS 41 04 | D2 | CTS | MP
Tarifa Automatización y Control Industrial | ZB5AG4DC0 | SCHZB5AG4DC0 | CABEZA SEL.LLAVE 8D1 2 POS.FIJAS COL.GR. | 74.88 | MSS 41 04 | D2 | CTS | MP
Tarifa Automatización y Control Industrial | ZB5AG5 | SCHZB5AG5 | CABEZA SEL. 3POS. C.LLAVE | 66.64 | MSS 41 04 | D2 | CTS | MP
Tarifa Automatización y Control Industrial | ZB5AG6 | SCHZB5AG6 | CABEZA SEL. 2POS. C.LLAVE | 82.49 | MSS 41 04 | D2 | CTS | MP
Tarifa Automatización y Control Industrial | ZB5AG610 | SCHZB5AG610 | CABEZA SEL. 2POS. C.LLAVE 458A | 88.88 | MSS 41 04 | D2 | CTS | MP
Tarifa Automatización y Control Industrial | ZB5AG612 | SCHZB5AG612 | CABEZA SEL. 2POS. C.LLAVE 421 | 88.88 | MSS 41 04 | D2 | CTS | MP
Tarifa Automatización y Control Industrial | ZB5AG612C0 | SCHZB5AG612C0 | CABEZA SEL.LLAVE 421E 2 POS.RETORN.IZQ.C | 93.33 | MSS 41 04 | D2 | CTS | MP
Tarifa Automatización y Control Industrial | ZB5AG614 | SCHZB5AG614 | CABEZA SEL. 2POS. C.LLAVE 520 | 88.88 | MSS 41 04 | D2 | CTS | MP
Tarifa Automatización y Control Industrial | ZB5AG6C0 | SCHZB5AG6C0 | CABEZA SEL.LLAVE 455 2 POS.RETORN.IZQ.CO | 86.63 | MSS 41 04 | D2 | CTS | MP
Tarifa Automatización y Control Industrial | ZB5AG6D | SCHZB5AG6D | CABEZA SEL. 2POS. C.LLAVE 8D1 | 86.72 | MSS 41 04 | D2 | CTS | MP
Tarifa Automatización y Control Industrial | ZB5AG7 | SCHZB5AG7 | CABEZA SEL. 3POS. C.LLAVE | 82.49 | MSS 41 04 | D2 | CTS | MP
Tarifa Automatización y Control Industrial | ZB5AG710 | SCHZB5AG710 | CABEZA SEL. 3POS. C.LLAVE 458A | 88.88 | MSS 41 04 | D2 | CTS | MP
Tarifa Automatización y Control Industrial | ZB5AG7C0 | SCHZB5AG7C0 | CABEZA SEL.LLAVE 455 3 POS.RETORN.CEN.CO | 86.63 | MSS 41 04 | D2 | CTS | MP
Tarifa Automatización y Control Industrial | ZB5AG7D | SCHZB5AG7D | CABEZA SEL. 2POS. C.LLAVE 8D1 | 86.72 | MSS 41 04 | D2 | CTS | MP
Tarifa Automatización y Control Industrial | ZB5AG7K | SCHZB5AG7K | CAB. SELECTOR SPECIAL KEY RETURN CENTRO | 96.69 | MSS 99 98 | D2 | CTS | MP
Tarifa Automatización y Control Industrial | ZB5AG8 | SCHZB5AG8 | CABEZA SEL. 3POS. C.LLAVE | 82.49 | MSS 41 04 | D2 | CTS | MP
Tarifa Automatización y Control Industrial | ZB5AG9 | SCHZB5AG9 | CABEZA SEL. 3POS. C.LLAVE | 66.64 | MSS 41 04 | D2 | CTS | MP
Tarifa Automatización y Control Industrial | ZB5AG9C0 | SCHZB5AG9C0 | CABEZA SEL.LLAVE 455 3 POS.FIJAS COL.GR. | 69.96 | MSS 41 04 | D2 | CTS | MP
Tarifa Automatización y Control Industrial | ZB5AGCUST01 | SCHZB5AGCUST01 | CABEZA SEL.LLAVE 455 2 POS.FIJAS COL.GR. | 76.96 | MSS 41 24 | D2 | CTS | MP
Tarifa Automatización y Control Industrial | ZB5AGCUST02 | SCHZB5AGCUST02 | CABEZA SEL.LLAVE 455 3 POS.RETORN.DER-CE | 93.55 | MSS 41 24 | D2 | CTS | MP
Tarifa Automatización y Control Industrial | ZB5AGCUST03 | SCHZB5AGCUST03 | CABEZA SEL.LLAVE 421E 2 POS.FIJAS COL.GR | 87.99 | MSS 41 24 | D2 | CTS | MP
Tarifa Automatización y Control Industrial | ZB5AH01 | SCHZB5AH01 | CABEZA PULS.RASANTE BLANCO | 33.68 | MSS 41 02 | D2 | CTS | MP
Tarifa Automatización y Control Industrial | ZB5AH013 | SCHZB5AH013 | CABEZA PULS LUM RAS RET LED BLANCO | 41.53 | MSS 41 02 | D2 | CTS | MP
Tarifa Automatización y Control Industrial | ZB5AH013C0 | SCHZB5AH013C0 | CABEZA PULS.LUM.BLANCO LED PULSACIÓN DOB | 43.63 | MSS 41 02 | D2 | CTS | MP
Tarifa Automatización y Control Industrial | ZB5AH0183 | SCHZB5AH0183 | CAB.PULS.LUM.LED RAS.BLANCO PULS.DOBLE | 37.95 | MSS 41 02 | D2 | CTS | MP
Tarifa Automatización y Control Industrial | ZB5AH0183C0 | SCHZB5AH0183C0 | CABEZA PULS.LUM.BLANCO LED PARA ETIQ.PUL | 39.35 | MSS 41 02 | D2 | CTS | MP
Tarifa Automatización y Control Industrial | ZB5AH01C0 | SCHZB5AH01C0 | CABEZA PULS.BLANCO PULSACIÓN DOBLE COL.G | 35.39 | MSS 41 02 | D2 | CTS | MP
Tarifa Automatización y Control Industrial | ZB5AH02 | SCHZB5AH02 | CABEZA PULS.RASANTE NEGRO | 33.68 | MSS 41 02 | D2 | CTS | MP
Tarifa Automatización y Control Industrial | ZB5AH02C0 | SCHZB5AH02C0 | CABEZA PULS.NEGRO PULSACIÓN DOBLE COL.GR | 35.39 | MSS 41 02 | D2 | CTS | MP
Tarifa Automatización y Control Industrial | ZB5AH03 | SCHZB5AH03 | CABEZA PULS RAS RET VERDE | 33.68 | MSS 41 02 | D2 | CTS | MP
Tarifa Automatización y Control Industrial | ZB5AH033 | SCHZB5AH033 | CABEZA PULS LUM RAS RET LED VERDE | 41.53 | MSS 41 02 | D2 | CTS | MP
Tarifa Automatización y Control Industrial | ZB5AH033C0 | SCHZB5AH033C0 | CABEZA PULS.LUM.VERDE LED PULSACIÓN DOBL | 43.63 | MSS 41 02 | D2 | CTS | MP
Tarifa Automatización y Control Industrial | ZB5AH0383C0 | SCHZB5AH0383C0 | CABEZA PULS.LUM.VERDE LED PARA ETIQ.PULS | 39.35 | MSS 41 02 | D2 | CTS | MP
Tarifa Automatización y Control Industrial | ZB5AH03C0 | SCHZB5AH03C0 | CABEZA PULS.VERDE PULSACIÓN DOBLE COL.GR | 35.39 | MSS 41 02 | D2 | CTS | MP
Tarifa Automatización y Control Industrial | ZB5AH04 | SCHZB5AH04 | CABEZA PULS RAS RET ROJO | 33.68 | MSS 41 02 | D2 | CTS | MP
Tarifa Automatización y Control Industrial | ZB5AH043 | SCHZB5AH043 | CABEZA PULS LUM RAS RET LED ROJO | 41.53 | MSS 41 02 | D2 | CTS | MP
Tarifa Automatización y Control Industrial | ZB5AH043C0 | SCHZB5AH043C0 | CABEZA PULS.LUM.ROJO LED PULSACIÓN DOBLE | 43.63 | MSS 41 02 | D2 | CTS | MP
Tarifa Automatización y Control Industrial | ZB5AH0483C0 | SCHZB5AH0483C0 | CABEZA PULS.LUM.ROJO LED PARA ETIQ.PULSA | 39.35 | MSS 41 02 | D2 | CTS | MP
Tarifa Automatización y Control Industrial | ZB5AH04C0 | SCHZB5AH04C0 | CABEZA PULS.ROJO PULSACIÓN DOBLE COL.GR. | 35.39 | MSS 41 02 | D2 | CTS | MP
Tarifa Automatización y Control Industrial | ZB5AH05 | SCHZB5AH05 | CABEZA PULS.RASANTE AMARILLO | 33.68 | MSS 41 02 | D2 | CTS | MP
Tarifa Automatización y Control Industrial | ZB5AH053 | SCHZB5AH053 | CABEZA PULS LUM RAS RET LED AMAR | 41.53 | MSS 41 02 | D2 | CTS | MP
Tarifa Automatización y Control Industrial | ZB5AH053C0 | SCHZB5AH053C0 | CABEZA PULS.LUM.NARANJA LED PULSACIÓN DO | 43.63 | MSS 41 02 | D2 | CTS | MP
Tarifa Automatización y Control Industrial | ZB5AH0583C0 | SCHZB5AH0583C0 | CABEZA PULS.LUM.NARANJA LED PARA ETIQ.PU | 39.35 | MSS 41 02 | D2 | CTS | MP
Tarifa Automatización y Control Industrial | ZB5AH05C0 | SCHZB5AH05C0 | CABEZA PULS.NARANJA PULSACIÓN DOBLE COL. | 35.39 | MSS 41 02 | D2 | CTS | MP
Tarifa Automatización y Control Industrial | ZB5AH063 | SCHZB5AH063 | CABEZA PULS.LUM.LED RAS.P P AZU | 41.53 | MSS 41 02 | D2 | CTS | MP
Tarifa Automatización y Control Industrial | ZB5AH063C0 | SCHZB5AH063C0 | CABEZA PULS.LUM.AZUL LED PULSACIÓN DOBLE | 48.81 | MSS 41 02 | D2 | CTS | MP
Tarifa Automatización y Control Industrial | ZB5AH06C0 | SCHZB5AH06C0 | CABEZA PULS.AZUL PULSACIÓN DOBLE COL.GR. | 38.46 | MSS 41 02 | D2 | CTS | MP
Tarifa Automatización y Control Industrial | ZB5AH083 | SCHZB5AH083 | CABEZA PULS.LUM.RASANTE PULSAR-PULSAR AM | 41.53 | MSS 41 02 | D2 | CTS | MP
Tarifa Automatización y Control Industrial | ZB5AH083C0 | SCHZB5AH083C0 | CABEZA PULS.LUM.AMAR.LED PULSACIÓN DOBLE | 43.63 | MSS 41 02 | D2 | CTS | MP
Tarifa Automatización y Control Industrial | ZB5AH13C0 | SCHZB5AH13C0 | CABEZA PULS.LUM.SALIENTE BLANCO PULSACIÓ | 48.8 | MSS 41 02 | D2 | CTS | MP
Tarifa Automatización y Control Industrial | ZB5AH1C0 | SCHZB5AH1C0 | CABEZA PULS.SALIENTE BLANCO PULSACIÓN DO | 38.46 | MSS 41 02 | D2 | CTS | MP
Tarifa Automatización y Control Industrial | ZB5AH2C0 | SCHZB5AH2C0 | CABEZA PULS.SALIENTE NEGRO PULSACIÓN DOB | 38.46 | MSS 41 02 | D2 | CTS | MP
Tarifa Automatización y Control Industrial | ZB5AH33 | SCHZB5AH33 | CABEZA PULS.LUM.LED SAL.P P VER | 46.48 | MSS 41 02 | D2 | CTS | MP
Tarifa Automatización y Control Industrial | ZB5AH33C0 | SCHZB5AH33C0 | CABEZA PULS.LUM.SALIENTE VERDE PULSACIÓN | 48.8 | MSS 41 02 | D2 | CTS | MP
Tarifa Automatización y Control Industrial | ZB5AH3C0 | SCHZB5AH3C0 | CABEZA PULS.SALIENTE VERDE PULSACIÓN DOB | 38.44 | MSS 41 02 | D2 | CTS | MP
Tarifa Automatización y Control Industrial | ZB5AH4 | SCHZB5AH4 | CABEZA PULS.SALIENTE ROJO | 53.57 | MSS 41 02 | D2 | CTS | MP
Tarifa Automatización y Control Industrial | ZB5AH43C0 | SCHZB5AH43C0 | CABEZA PULS.LUM.SALIENTE ROJO PULSACIÓN | 48.8 | MSS 41 02 | D2 | CTS | MP
Tarifa Automatización y Control Industrial | ZB5AH4C0 | SCHZB5AH4C0 | CABEZA PULS.SALIENTE ROJO PULSACIÓN DOBL | 38.46 | MSS 41 02 | D2 | CTS | MP
Tarifa Automatización y Control Industrial | ZB5AH53C0 | SCHZB5AH53C0 | CABEZA PULS.LUM.SALIENTE NARANJA PULSACI | 48.8 | MSS 41 02 | D2 | CTS | MP
Tarifa Automatización y Control Industrial | ZB5AH5C0 | SCHZB5AH5C0 | CABEZA PULS.SALIENTE NARANJA PULSACIÓN D | 38.46 | MSS 41 02 | D2 | CTS | MP
Tarifa Automatización y Control Industrial | ZB5AH63C0 | SCHZB5AH63C0 | CABEZA PULS.LUM.SALIENTE AZUL PULSACIÓN | 48.8 | MSS 41 02 | D2 | CTS | MP
Tarifa Automatización y Control Industrial | ZB5AH6C0 | SCHZB5AH6C0 | CABEZA PULS.SALIENTE AZUL PULSACIÓN DOBL | 38.44 | MSS 41 02 | D2 | CTS | MP
Tarifa Automatización y Control Industrial | ZB5AH83 | SCHZB5AH83 | CABEZA PULS.LUM.SALIENTE PULSAR-PULSAR A | 46.48 | MSS 41 02 | D2 | CTS | MP
Tarifa Automatización y Control Industrial | ZB5AH83C0 | SCHZB5AH83C0 | CABEZA PULS.LUM.SALIENTE AMAR.PULSACIÓN | 48.8 | MSS 41 02 | D2 | CTS | MP
Tarifa Automatización y Control Industrial | ZB5AHCUST01 | SCHZB5AHCUST01 | CABEZA PULS.RASANTE BLANCO CUSTO. | 38.74 | MSS 41 02 | D2 | CTS | MP
Tarifa Automatización y Control Industrial | ZB5AHCUST02 | SCHZB5AHCUST02 | CABEZA PULS.LUM.LED RAS.P-P BLA CUSTO. | 47.78 | MSS 41 02 | D2 | CTS | MP
Tarifa Automatización y Control Industrial | ZB5AHCUST03 | SCHZB5AHCUST03 | CABEZA PULS.LUM.BLANCO LED PULSACIÓN DOB | 47.96 | MSS 41 02 | D2 | CTS | MP
Tarifa Automatización y Control Industrial | ZB5AHCUST04 | SCHZB5AHCUST04 | CAB.PULS.LUM.LED RAS.BLANCO PULS.DOBLE C | 41.73 | MSS 41 02 | D2 | CTS | MP
Tarifa Automatización y Control Industrial | ZB5AHCUST05 | SCHZB5AHCUST05 | CABEZA PULS.LUM.BLANCO LED PARA ETIQ.PUL | 43.28 | MSS 41 02 | D2 | CTS | MP
Tarifa Automatización y Control Industrial | ZB5AHCUST06 | SCHZB5AHCUST06 | CABEZA PULS.BLANCO PULSACIÓN DOBLE COL.G | 38.91 | MSS 41 02 | D2 | CTS | MP
Tarifa Automatización y Control Industrial | ZB5AHCUST07 | SCHZB5AHCUST07 | CABEZA PULS.SALIENTE PULSAR-PULSAR BLANC | 42.14 | MSS 41 02 | D2 | CTS | MP
Tarifa Automatización y Control Industrial | ZB5AHCUST08 | SCHZB5AHCUST08 | CABEZA PULS.LUM.LED SAL.P-P BLA CUSTO. | 51.15 | MSS 41 02 | D2 | CTS | MP
Tarifa Automatización y Control Industrial | ZB5AHCUST09 | SCHZB5AHCUST09 | CABEZA PULS.LUM.SALIENTE BLANCO PULSACIÓ | 53.71 | MSS 41 02 | D2 | CTS | MP
Tarifa Automatización y Control Industrial | ZB5AHCUST10 | SCHZB5AHCUST10 | CABEZA PULS.SALIENTE BLANCO PULSACIÓN DO | 42.31 | MSS 41 02 | D2 | CTS | MP
Tarifa Automatización y Control Industrial | ZB5AJ2 | SCHZB5AJ2 | CABEZA SEL.2 POS.MANETA LARGA | 19.81 | MSS 41 04 | D2 | CTS | MP
Tarifa Automatización y Control Industrial | ZB5AJ2C0 | SCHZB5AJ2C0 | CABEZA SEL.NEGRA MAN.LARGA 2 POS.FIJAS C | 20.8 | MSS 41 04 | D2 | CTS | MP
Tarifa Automatización y Control Industrial | ZB5AJ3 | SCHZB5AJ3 | CABEZA SEL.3 POS.MANETA LARGA | 19.81 | MSS 41 04 | D2 | CTS | MP
Tarifa Automatización y Control Industrial | ZB5AJ3C0 | SCHZB5AJ3C0 | CABEZA SEL.NEGRA MAN.LARGA 3 POS.FIJAS C | 20.8 | MSS 41 04 | D2 | CTS | MP
Tarifa Automatización y Control Industrial | ZB5AJ4C0 | SCHZB5AJ4C0 | CABEZA SEL.NEGRA MAN.LARGA 2 POS.RETORN. | 30.74 | MSS 41 04 | D2 | CTS | MP
Tarifa Automatización y Control Industrial | ZB5AJ5 | SCHZB5AJ5 | CABEZA SEL.3 POS.MANETA LARGA | 29.28 | MSS 41 04 | D2 | CTS | MP
Tarifa Automatización y Control Industrial | ZB5AJ5C0 | SCHZB5AJ5C0 | CABEZA SEL.NEGRA MAN.LARGA 3 POS.RETORN. | 30.74 | MSS 41 04 | D2 | CTS | MP
Tarifa Automatización y Control Industrial | ZB5AJ7C0 | SCHZB5AJ7C0 | CABEZA SEL.NEGRA MAN.LARGA 3 POS.RETORN. | 30.74 | MSS 41 04 | D2 | CTS | MP
Tarifa Automatización y Control Industrial | ZB5AJ8 | SCHZB5AJ8 | CABEZA SEL.3 POS.MANETA LARGA | 29.28 | MSS 41 04 | D2 | CTS | MP
Tarifa Automatización y Control Industrial | ZB5AJ8C0 | SCHZB5AJ8C0 | CABEZA SEL.NEGRA MAN.LARGA 3 POS.RETORN. | 30.74 | MSS 41 04 | D2 | CTS | MP
Tarifa Automatización y Control Industrial | ZB5AJCUST01 | SCHZB5AJCUST01 | CABEZA SEL.NEGRA MAN.LARGA 2 POS.FIJAS C | 22.9 | MSS 41 24 | D2 | CTS | MP
Tarifa Automatización y Control Industrial | ZB5AK1213 | SCHZB5AK1213 | CABEZA SEL.LUM. 2 POS.BLANCO | 62.1 | MSS 41 04 | D2 | CTS | MP
Tarifa Automatización y Control Industrial | ZB5AK1213C0 | SCHZB5AK1213C0 | CABEZA SEL.LUM.BLANCA 2 POS.FIJAS COL.GR | 65.19 | MSS 41 04 | D2 | CTS | MP
Tarifa Automatización y Control Industrial | ZB5AK1233 | SCHZB5AK1233 | CABEZA SEL.LUM. 2 POS.VERDE | 62.1 | MSS 41 04 | D2 | CTS | MP
Tarifa Automatización y Control Industrial | ZB5AK1233C0 | SCHZB5AK1233C0 | CABEZA SEL.LUM.VERDE 2 POS.FIJAS COL.GR. | 65.19 | MSS 41 04 | D2 | CTS | MP
Tarifa Automatización y Control Industrial | ZB5AK1243 | SCHZB5AK1243 | CABEZA SEL.LUM. 2 POS.ROJO | 62.1 | MSS 41 04 | D2 | CTS | MP
Tarifa Automatización y Control Industrial | ZB5AK1243C0 | SCHZB5AK1243C0 | CABEZA SEL.LUM.ROJA 2 POS.FIJAS COL.GR. | 65.19 | MSS 41 04 | D2 | CTS | MP
Tarifa Automatización y Control Industrial | ZB5AK1253 | SCHZB5AK1253 | CABEZA SEL.LUM.NARANJA 2 POS.FIJAS | 62.1 | MSS 41 04 | D2 | CTS | MP
Tarifa Automatización y Control Industrial | ZB5AK1253C0 | SCHZB5AK1253C0 | CABEZA SEL.LUM.NARANJA 2 POS.FIJAS COL.G | 65.19 | MSS 41 04 | D2 | CTS | MP
Tarifa Automatización y Control Industrial | ZB5AK1263 | SCHZB5AK1263 | CABEZA SEL.LUM. 2 POS.AZUL | 62.1 | MSS 41 04 | D2 | CTS | MP
Tarifa Automatización y Control Industrial | ZB5AK1263C0 | SCHZB5AK1263C0 | CABEZA SEL.LUM.AZUL 2 POS.FIJAS COL.GR. | 65.19 | MSS 41 04 | D2 | CTS | MP
Tarifa Automatización y Control Industrial | ZB5AK1283 | SCHZB5AK1283 | CABEZA SEL.LUM.AMARILLO 2 POS.FIJAS | 62.1 | MSS 41 04 | D2 | CTS | MP
Tarifa Automatización y Control Industrial | ZB5AK1283C0 | SCHZB5AK1283C0 | CABEZA SEL.LUM.AMAR.2 POS.FIJAS COL.GR. | 65.19 | MSS 41 04 | D2 | CTS | MP
Tarifa Automatización y Control Industrial | ZB5AK1313 | SCHZB5AK1313 | CABEZA SEL.LUM. 3 POS.BLANCO | 63.73 | MSS 41 04 | D2 | CTS | MP
Tarifa Automatización y Control Industrial | ZB5AK1313C0 | SCHZB5AK1313C0 | CABEZA SEL.LUM.BLANCA 3 POS.FIJAS COL.GR | 66.91 | MSS 41 04 | D2 | CTS | MP
Tarifa Automatización y Control Industrial | ZB5AK1333 | SCHZB5AK1333 | CABEZA SEL.LUM. 3 POS.VERDE | 63.73 | MSS 41 04 | D2 | CTS | MP
Tarifa Automatización y Control Industrial | ZB5AK1333C0 | SCHZB5AK1333C0 | CABEZA SEL.LUM.VERDE 3 POS.FIJAS COL.GR. | 66.91 | MSS 41 04 | D2 | CTS | MP
Tarifa Automatización y Control Industrial | ZB5AK1343 | SCHZB5AK1343 | CABEZA SEL.LUM. 3 POS.ROJO | 63.73 | MSS 41 04 | D2 | CTS | MP
Tarifa Automatización y Control Industrial | ZB5AK1343C0 | SCHZB5AK1343C0 | CABEZA SEL.LUM.ROJA 3 POS.FIJAS COL.GR. | 66.91 | MSS 41 04 | D2 | CTS | MP
Tarifa Automatización y Control Industrial | ZB5AK1353 | SCHZB5AK1353 | CABEZA SEL.LUM.NARANJA 3 POS.FIJAS | 63.73 | MSS 41 04 | D2 | CTS | MP
Tarifa Automatización y Control Industrial | ZB5AK1353C0 | SCHZB5AK1353C0 | CABEZA SEL.LUM.NARANJA 3 POS.FIJAS COL.G | 66.91 | MSS 41 04 | D2 | CTS | MP
Tarifa Automatización y Control Industrial | ZB5AK1363 | SCHZB5AK1363 | CABEZA SEL.LUM. 3 POS.AZUL | 63.73 | MSS 41 04 | D2 | CTS | MP
Tarifa Automatización y Control Industrial | ZB5AK1363C0 | SCHZB5AK1363C0 | CABEZA SEL.LUM.AZUL 3 POS.FIJAS COL.GR. | 66.91 | MSS 41 04 | D2 | CTS | MP
Tarifa Automatización y Control Industrial | ZB5AK1383 | SCHZB5AK1383 | CABEZA SEL.LUM.AMARILLO 3 POS.FIJAS | 63.73 | MSS 41 04 | D2 | CTS | MP
Tarifa Automatización y Control Industrial | ZB5AK1383C0 | SCHZB5AK1383C0 | CABEZA SEL.LUM.AMAR.3 POS.FIJAS COL.GR. | 66.9 | MSS 41 04 | D2 | CTS | MP
Tarifa Automatización y Control Industrial | ZB5AK1413 | SCHZB5AK1413 | ILLUMINATED SELEC TO R SWITCH HEAD 2 POS | 68.31 | MSS 41 04 | D2 | CTS | MP
Tarifa Automatización y Control Industrial | ZB5AK1413C0 | SCHZB5AK1413C0 | CABEZA SEL.LUM.BLANCA 2 POS.RETORN.IZQ.C | 65.19 | MSS 41 04 | D2 | CTS | MP
Tarifa Automatización y Control Industrial | ZB5AK1433 | SCHZB5AK1433 | CABEZA SEL.LUM. 2 POS.VERDE | 68.31 | MSS 41 04 | D2 | CTS | MP
Tarifa Automatización y Control Industrial | ZB5AK1433C0 | SCHZB5AK1433C0 | CABEZA SEL.LUM.VERDE 2 POS.RETORN.IZQ.CO | 65.19 | MSS 41 04 | D2 | CTS | MP
Tarifa Automatización y Control Industrial | ZB5AK1443C0 | SCHZB5AK1443C0 | CABEZA SEL.LUM.ROJA 2 POS.RETORN.IZQ.COL | 65.19 | MSS 41 04 | D2 | CTS | MP
Tarifa Automatización y Control Industrial | ZB5AK1453C0 | SCHZB5AK1453C0 | CABEZA SEL.LUM.NARANJA 2 POS.RETORN.IZQ. | 65.19 | MSS 41 04 | D2 | CTS | MP
Tarifa Automatización y Control Industrial | ZB5AK1463C0 | SCHZB5AK1463C0 | CABEZA SEL.LUM.AZUL 2 POS.RETORN.IZQ.COL | 65.19 | MSS 41 04 | D2 | CTS | MP
Tarifa Automatización y Control Industrial | ZB5AK1483 | SCHZB5AK1483 | CABEZA SEL.LUM.AMARILLO 2 POS.RETORN.IZQ | 62.1 | MSS 41 04 | D2 | CTS | MP
Tarifa Automatización y Control Industrial | ZB5AK1483C0 | SCHZB5AK1483C0 | CABEZA SEL.LUM.AMAR.2 POS.RETORN.IZQ.COL | 65.19 | MSS 41 04 | D2 | CTS | MP
Tarifa Automatización y Control Industrial | ZB5AK1513 | SCHZB5AK1513 | CABEZA SEL.LUM. 3 POS.BLANCO | 86.39 | MSS 41 04 | D2 | CTS | MP
Tarifa Automatización y Control Industrial | ZB5AK1513C0 | SCHZB5AK1513C0 | CABEZA SEL.LUM.BLANCA 3 POS.RETORN.CEN.C | 90.71 | MSS 41 04 | D2 | CTS | MP
Tarifa Automatización y Control Industrial | ZB5AK1533 | SCHZB5AK1533 | CABEZA SEL.LUM. 3 POS.VERDE | 86.39 | MSS 41 04 | D2 | CTS | MP
Tarifa Automatización y Control Industrial | ZB5AK1533C0 | SCHZB5AK1533C0 | CABEZA SEL.LUM.VERDE 3 POS.RETORN.CEN.CO | 90.71 | MSS 41 04 | D2 | CTS | MP
Tarifa Automatización y Control Industrial | ZB5AK1543 | SCHZB5AK1543 | CABEZA SEL.LUM. 3 POS.ROJO | 86.39 | MSS 41 04 | D2 | CTS | MP
Tarifa Automatización y Control Industrial | ZB5AK1543C0 | SCHZB5AK1543C0 | CABEZA SEL.LUM.ROJO 3 POS.RETORN.CEN.COL | 90.71 | MSS 41 04 | D2 | CTS | MP
Tarifa Automatización y Control Industrial | ZB5AK1553 | SCHZB5AK1553 | CABEZA SEL.LUM.NARANJA 3 POS.RETORN.CEN. | 86.39 | MSS 41 04 | D2 | CTS | MP
Tarifa Automatización y Control Industrial | ZB5AK1553C0 | SCHZB5AK1553C0 | CABEZA SEL.LUM.NARANJA 3 POS.RETORN.CEN. | 90.71 | MSS 41 04 | D2 | CTS | MP
Tarifa Automatización y Control Industrial | ZB5AK1563C0 | SCHZB5AK1563C0 | CABEZA SEL.LUM.AZUL 3 POS.RETORN.CEN.COL | 90.71 | MSS 41 04 | D2 | CTS | MP
Tarifa Automatización y Control Industrial | ZB5AK1583C0 | SCHZB5AK1583C0 | CABEZA SEL.LUM.AMAR.3 POS.RETORN.CEN.COL | 90.71 | MSS 41 04 | D2 | CTS | MP
Tarifa Automatización y Control Industrial | ZB5AK1713C0 | SCHZB5AK1713C0 | CABEZA SEL.LUM.BLANCA 3 POS.RETORN.IZQ-C | 79.21 | MSS 41 04 | D2 | CTS | MP
Tarifa Automatización y Control Industrial | ZB5AK1733 | SCHZB5AK1733 | CABEZA SEL.LUM. 3 POS.VERDE | 75.42 | MSS 41 04 | D2 | CTS | MP
Tarifa Automatización y Control Industrial | ZB5AK1733C0 | SCHZB5AK1733C0 | CABEZA SEL.LUM.VERDE 3 POS.RETORN.IZQ-CE | 79.21 | MSS 41 04 | D2 | CTS | MP
Tarifa Automatización y Control Industrial | ZB5AK1743C0 | SCHZB5AK1743C0 | CABEZA SEL.LUM.ROJA 3 POS.RETORN.IZQ-CEN | 79.21 | MSS 41 04 | D2 | CTS | MP
Tarifa Automatización y Control Industrial | ZB5AK1753C0 | SCHZB5AK1753C0 | CABEZA SEL.LUM.NARANJA 3 POS.RETORN.IZQ- | 79.21 | MSS 41 04 | D2 | CTS | MP
Tarifa Automatización y Control Industrial | ZB5AK1763C0 | SCHZB5AK1763C0 | CABEZA SEL.LUM.AZUL 3 POS.RETORN.IZQ-CEN | 79.21 | MSS 41 04 | D2 | CTS | MP
Tarifa Automatización y Control Industrial | ZB5AK1783C0 | SCHZB5AK1783C0 | CABEZA SEL.LUM.AMAR.3 POS.RETORN.IZQ-CEN | 79.22 | MSS 41 04 | D2 | CTS | MP
Tarifa Automatización y Control Industrial | ZB5AK1813C0 | SCHZB5AK1813C0 | CABEZA SEL.LUM.BLANCA 3 POS.RETORN.DER-C | 79.21 | MSS 41 04 | D2 | CTS | MP
Tarifa Automatización y Control Industrial | ZB5AK1833 | SCHZB5AK1833 | CABEZA SEL.LUM. 3 POS.VERDE | 75.42 | MSS 41 04 | D2 | CTS | MP
Tarifa Automatización y Control Industrial | ZB5AK1833C0 | SCHZB5AK1833C0 | CABEZA SEL.LUM.VERDE 3 POS.RETORN.DER-CE | 79.21 | MSS 41 04 | D2 | CTS | MP
Tarifa Automatización y Control Industrial | ZB5AK1843 | SCHZB5AK1843 | CABEZA SEL.LUM. 3 POS.ROJO | 75.42 | MSS 41 04 | D2 | CTS | MP
Tarifa Automatización y Control Industrial | ZB5AK1843C0 | SCHZB5AK1843C0 | CABEZA SEL.LUM.ROJO 3 POS.RETORN.DER-CEN | 79.21 | MSS 41 04 | D2 | CTS | MP
Tarifa Automatización y Control Industrial | ZB5AK1853C0 | SCHZB5AK1853C0 | CABEZA SEL.LUM.NARANJA 3 POS.RETORN.DER- | 79.21 | MSS 41 04 | D2 | CTS | MP
Tarifa Automatización y Control Industrial | ZB5AK1863C0 | SCHZB5AK1863C0 | CABEZA SEL.LUM.AZUL 3 POS.RETORN.DER-CEN | 79.21 | MSS 41 04 | D2 | CTS | MP
Tarifa Automatización y Control Industrial | ZB5AK1883C0 | SCHZB5AK1883C0 | CABEZA SEL.LUM.AMAR.3 POS.RETORN.DER-CEN | 79.22 | MSS 41 04 | D2 | CTS | MP
Tarifa Automatización y Control Industrial | ZB5AKCUST01 | SCHZB5AKCUST01 | CABEZA SEL.LUM.BLANCA 2 POS.FIJAS COL.GR | 71.72 | MSS 41 24 | D2 | CTS | MP
Tarifa Automatización y Control Industrial | ZB5AL1C0 | SCHZB5AL1C0 | CABEZA PULS.SALIENTE BLANCO COL.GR. | 13.81 | MSS 41 02 | D2 | CTS | MP
Tarifa Automatización y Control Industrial | ZB5AL2 | SCHZB5AL2 | CABEZA PULS SAL NEGRO | 13.16 | MSS 41 02 | D2 | CTS | MP
Tarifa Automatización y Control Industrial | ZB5AL232 | SCHZB5AL232 | CABEZA PULS.SALIENTE NEGRO0 | 15.46 | MSS 41 02 | D2 | CTS | MP
Tarifa Automatización y Control Industrial | ZB5AL2C0 | SCHZB5AL2C0 | CABEZA PULS.SALIENTE NEGRO COL.GR. | 13.81 | MSS 41 02 | D2 | CTS | MP
Tarifa Automatización y Control Industrial | ZB5AL3 | SCHZB5AL3 | CABEZA PULS SAL VERDE | 13.16 | MSS 41 02 | D2 | CTS | MP
Tarifa Automatización y Control Industrial | ZB5AL3C0 | SCHZB5AL3C0 | CABEZA PULS.SALIENTE VERDE COL.GR. | 13.81 | MSS 41 02 | D2 | CTS | MP
Tarifa Automatización y Control Industrial | ZB5AL4 | SCHZB5AL4 | CABEZA PULS SAL ROJO | 13.16 | MSS 41 02 | D2 | CTS | MP
Tarifa Automatización y Control Industrial | ZB5AL432 | SCHZB5AL432 | CABEZA PULS.SALIENTE ROJO"0" | 15.46 | MSS 41 02 | D2 | CTS | MP
Tarifa Automatización y Control Industrial | ZB5AL432C0 | SCHZB5AL432C0 | CABEZA PULS.SALIENTE ROJO CON MARCAJE | 16.22 | MSS 41 02 | D2 | CTS | MP
Tarifa Automatización y Control Industrial | ZB5AL434 | SCHZB5AL434 | CABEZA PULS.SALIENTE ROJOSTOP | 15.46 | MSS 41 02 | D2 | CTS | MP
Tarifa Automatización y Control Industrial | ZB5AL4C0 | SCHZB5AL4C0 | CABEZA PULS.SALIENTE ROJO COL.GR. | 13.81 | MSS 41 02 | D2 | CTS | MP
Tarifa Automatización y Control Industrial | ZB5AL5C0 | SCHZB5AL5C0 | CABEZA PULS.SALIENTE AMAR.COL.GR. | 13.81 | MSS 41 02 | D2 | CTS | MP
Tarifa Automatización y Control Industrial | ZB5AL6C0 | SCHZB5AL6C0 | CABEZA PULS.SALIENTE AZUL COL.GR. | 13.81 | MSS 41 02 | D2 | CTS | MP
Tarifa Automatización y Control Industrial | ZB5AL7340 | SCHZB5AL7340 | CAB PULS DOBLE VER-ROJ RS IP66 | 40.9 | MSS 41 30 | D2 | CTS | MP
Tarifa Automatización y Control Industrial | ZB5AL7341 | SCHZB5AL7341 | CAB PULS DOBLE VER-ROJ RS IP66 | 40.9 | MSS 41 30 | D2 | CTS | MP
Tarifa Automatización y Control Industrial | ZB5ALCUST01 | SCHZB5ALCUST01 | CABEZA PULS.SALIENTE BLANCO CUSTO. | 15.13 | MSS 41 02 | D2 | CTS | MP
Tarifa Automatización y Control Industrial | ZB5ALCUST02 | SCHZB5ALCUST02 | CABEZA PULS.SALIENTE BLANCO COL.GR.CUSTO | 15.2 | MSS 41 02 | D2 | CTS | MP
Tarifa Automatización y Control Industrial | ZB5ALCUST03 | SCHZB5ALCUST03 | CABEZA PULS.SALIENTE ROJO CON MARCAJE | 17.86 | MSS 41 02 | D2 | CTS | MP
Tarifa Automatización y Control Industrial | ZB5AP1 | SCHZB5AP1 | CABEZA PULS GOMA BLANCO | 21.62 | MSS 41 02 | D2 | CTS | MP
Tarifa Automatización y Control Industrial | ZB5AP2 | SCHZB5AP2 | CABEZA CAPCH.SILIC. COLOR NEGRO | 21.62 | MSS 41 02 | D2 | CTS | MP
Tarifa Automatización y Control Industrial | ZB5AP2S | SCHZB5AP2S | CABEZA PULS.GOMA NEGRO | 23.26 | MSS 41 02 | D2 | CTS | MP
Tarifa Automatización y Control Industrial | ZB5AP3 | SCHZB5AP3 | CABEZA PULS GOMA VERDE | 21.62 | MSS 41 02 | D2 | CTS | MP
Tarifa Automatización y Control Industrial | ZB5AP38 | SCHZB5AP38 | CABEZA PULS.GOMA TRANSP.VERDE | 45.06 | MSS 41 02 | D2 | CTS | MP
Tarifa Automatización y Control Industrial | ZB5AP3S | SCHZB5AP3S | CABEZA CAPCH.SILIC. COLOR VERDE | 23.26 | MSS 41 02 | D2 | CTS | MP
Tarifa Automatización y Control Industrial | ZB5AP4 | SCHZB5AP4 | CABEZA PULS.GOMA ROJO | 21.62 | MSS 41 02 | D2 | CTS | MP
Tarifa Automatización y Control Industrial | ZB5AP4S | SCHZB5AP4S | CABEZA CAPCH.SILIC. COLOR ROJO | 23.26 | MSS 41 02 | D2 | CTS | MP
Tarifa Automatización y Control Industrial | ZB5AP5 | SCHZB5AP5 | CABEZA PULS GOMA AMAR | 21.62 | MSS 41 02 | D2 | CTS | MP
Tarifa Automatización y Control Industrial | ZB5AP6 | SCHZB5AP6 | CABEZA PULS GOMA AZUL | 21.62 | MSS 41 02 | D2 | CTS | MP
Tarifa Automatización y Control Industrial | ZB5AP6S | SCHZB5AP6S | CABEZA CAPCH.SILIC. COLOR AZUL | 23.26 | MSS 41 02 | D2 | CTS | MP
Tarifa Automatización y Control Industrial | ZB5APA1 | SCHZB5APA1 | CABEZA PULS. RASANTE GOMA BLANCO | 18.53 | MSS 41 02 | D2 | CTS | MP
Tarifa Automatización y Control Industrial | ZB5APA1C0 | SCHZB5APA1C0 | CABEZA PULS.BLANCO CON CAP.TRANSP.COL.GR | 19.46 | MSS 41 02 | D2 | CTS | MP
Tarifa Automatización y Control Industrial | ZB5APA2C0 | SCHZB5APA2C0 | CABEZA PULS.NEGRO CON CAP.TRANSP.COL.GR. | 19.46 | MSS 41 02 | D2 | CTS | MP
Tarifa Automatización y Control Industrial | ZB5APA3 | SCHZB5APA3 | CABEZA PULS. RASANTE GOMA VERDE | 18.53 | MSS 41 02 | D2 | CTS | MP
Tarifa Automatización y Control Industrial | ZB5APA3C0 | SCHZB5APA3C0 | CABEZA PULS.VERDE CON CAP.TRANSP.COL.GR. | 19.46 | MSS 41 02 | D2 | CTS | MP
Tarifa Automatización y Control Industrial | ZB5APA4C0 | SCHZB5APA4C0 | CABEZA PULS.ROJO CON CAP.TRANSP.COL.GR. | 19.46 | MSS 41 02 | D2 | CTS | MP
Tarifa Automatización y Control Industrial | ZB5APA5C0 | SCHZB5APA5C0 | CABEZA PULS.AMAR.CON CAP.TRANSP.COL.GR. | 19.46 | MSS 41 02 | D2 | CTS | MP
Tarifa Automatización y Control Industrial | ZB5APA6C0 | SCHZB5APA6C0 | CABEZA PULS.AZUL CON CAP.TRANSP.COL.GR. | 19.46 | MSS 41 02 | D2 | CTS | MP
Tarifa Automatización y Control Industrial | ZB5APCUST01 | SCHZB5APCUST01 | CABEZA PULS.GOMA BLANCO CUSTO. | 23.77 | MSS 41 02 | D2 | CTS | MP
Tarifa Automatización y Control Industrial | ZB5APCUST03 | SCHZB5APCUST03 | CABEZA PULS.GOMA BLANCO COL.GR.CUSTO. | 25.01 | MSS 41 02 | D2 | CTS | MP
Tarifa Automatización y Control Industrial | ZB5AR2 | SCHZB5AR2 | CABEZA PULS SETA 60MM NEGRO | 44.22 | MSS 41 08 | D2 | CTS | MP
Tarifa Automatización y Control Industrial | ZB5AR216 | SCHZB5AR216 | CABEZA PULS. SETA 60MM NEGRO | 44.8 | MSS 41 08 | D2 | CTS | MP
Tarifa Automatización y Control Industrial | ZB5AR3 | SCHZB5AR3 | CABEZA PULS.SETA 60MM VERDE | 48.66 | MSS 41 08 | D2 | CTS | MP
Tarifa Automatización y Control Industrial | ZB5AR4 | SCHZB5AR4 | CABEZA PULS SETA 60MM ROJO | 44.22 | MSS 41 08 | D2 | CTS | MP
Tarifa Automatización y Control Industrial | ZB5AS12 | SCHZB5AS12 | CABEZA SETA 40MM.EMERG.NEGRO | 81.82 | MSS 41 08 | D2 | CTS | MP
Tarifa Automatización y Control Industrial | ZB5AS12K | SCHZB5AS12K | CABEZA SETA 40MM.NEGRO LLAVE ESPECIAL | 109.68 | MSS 41 08 | D2 | CTS | MP
Tarifa Automatización y Control Industrial | ZB5AS42 | SCHZB5AS42 | CABEZA SETA 30MM.EMERG.NEGRO | 53.01 | MSS 41 08 | D2 | CTS | MP
Tarifa Automatización y Control Industrial | ZB5AS52 | SCHZB5AS52 | CABEZA SETA 40MM.EMERG.NEGRO | 48.19 | MSS 41 08 | D2 | CTS | MP
Tarifa Automatización y Control Industrial | ZB5AS55 | SCHZB5AS55 | CABEZA SETA 40MM.EMERG.AMARILLO | 48.19 | MSS 41 08 | D2 | CTS | MP
Tarifa Automatización y Control Industrial | ZB5AS834 | SCHZB5AS834 | CABEZA SETA 30MM.EMERG.C/FRAUDES | 52.54 | MSS 41 06 | D2 | CTS | MP
Tarifa Automatización y Control Industrial | ZB5AS842Y | SCHZB5AS842Y | CABEZA SETA 40MM.DESCONEX.EMERG. PULSAR- | 50.7 | MSS 41 08 | D2 | CTS | MP
Tarifa Automatización y Control Industrial | ZB5AS844 | SCHZB5AS844 | CABEZA SETA 40MM.EMERG.C/FRAUDES | 50.47 | MSS 41 06 | D2 | CTS | MP
Tarifa Automatización y Control Industrial | ZB5AS84W00 | SCHZB5AS84W00 | PARO EMERG ROJO NOILUMINADO PLAST CUAD | 50.47 | MSS 41 06 | D2 | CTS | MP
Tarifa Automatización y Control Industrial | ZB5AS84W2B | SCHZB5AS84W2B | CAB PARO EMERG ROJO TIPO PUSH 24V LED | 70.5 | MSS 41 06 | D2 | CTS | MP
Tarifa Automatización y Control Industrial | ZB5AS84W2G | SCHZB5AS84W2G | CAB PARO EMERG ROJO TIPO PUSH 120V LED | 72.39 | MSS 41 06 | D2 | CTS | MP
Tarifa Automatización y Control Industrial | ZB5AS84W2M | SCHZB5AS84W2M | CAB PARO EMERG ROJO TIPO PUSH 240V LED | 85.63 | MSS 41 06 | D2 | CTS | MP
Tarifa Automatización y Control Industrial | ZB5AS84W3B | SCHZB5AS84W3B | CAB PARO EMERG R Y B TIPO PUSH 24V LED | 81.26 | MSS 41 06 | D2 | CTS | MP
Tarifa Automatización y Control Industrial | ZB5AS864 | SCHZB5AS864 | CABEZA PARADA EMERG. D60 TTR | 65.69 | MSS 41 06 | D2 | CTS | MP
Tarifa Automatización y Control Industrial | ZB5AS934 | SCHZB5AS934 | CABEZA SETA 30MM.EMERG.C/FRAUDES | 63.94 | MSS 41 06 | D2 | CTS | MP
Tarifa Automatización y Control Industrial | ZB5AS944 | SCHZB5AS944 | CABEZA SETA 40MM.EMERG.C/FRAUDES | 89.88 | MSS 41 06 | D2 | CTS | MP
Tarifa Automatización y Control Industrial | ZB5AS94410 | SCHZB5AS94410 | CABEZA SETA 40MM.EMERG.C FRAUDE | 97.73 | MSS 41 06 | D2 | CTS | MP
Tarifa Automatización y Control Industrial | ZB5AS94412 | SCHZB5AS94412 | CABEZA SETA 40MM.EMERG.C/FRAUDE | 97.73 | MSS 41 06 | D2 | CTS | MP
Tarifa Automatización y Control Industrial | ZB5AS94414 | SCHZB5AS94414 | CABEZA SETA 40MM.EMERG.C/FRAUDE | 106.99 | MSS 41 06 | D2 | CTS | MP
Tarifa Automatización y Control Industrial | ZB5AS944D | SCHZB5AS944D | CABEZA SETA 40MM.EMERG.C FRAUDE | 60.19 | MSS 41 06 | D2 | CTS | MP
Tarifa Automatización y Control Industrial | ZB5AS964 | SCHZB5AS964 | CABEZA SETA 60MM.EMERG.C/FRAUDES | 95.43 | MSS 41 06 | D2 | CTS | MP
Tarifa Automatización y Control Industrial | ZB5AT2 | SCHZB5AT2 | CABEZA SETA 40MM.EMERG.NEGRO | 51.04 | MSS 41 08 | D2 | CTS | MP
Tarifa Automatización y Control Industrial | ZB5AT24 | SCHZB5AT24 | CABEZA SETA 30MM.EMERG.NEGRO | 51.04 | MSS 41 08 | D2 | CTS | MP
Tarifa Automatización y Control Industrial | ZB5AT84 | SCHZB5AT84 | CABEZA SETA 40MM.EMERG.C/FRAUDES | 54.91 | MSS 41 06 | D2 | CTS | MP
Tarifa Automatización y Control Industrial | ZB5AT844 | SCHZB5AT844 | CABEZA PARADA EMERG. D30 PP | 52.83 | MSS 41 06 | D2 | CTS | MP
Tarifa Automatización y Control Industrial | ZB5AT8643M | SCHZB5AT8643M | CABEZA SETA 40MM.EMERG.C/FRAUD CON IND | 54.9 | MSS 41 06 | D2 | CTS | MP
Tarifa Automatización y Control Industrial | ZB5AT8643M330 | SCHZB5AT8643M330 | CABEZA PULS.SETA EMERG.LUM.60MM CON ETIQ | 45.72 | MSS 41 06 | D2 | CTS | MP
Tarifa Automatización y Control Industrial | ZB5AV003 | SCHZB5AV003 | CABEZA PIL.LUM.LED CON 5 PLACAS L | 26.98 | MSS 41 00 | D2 | CTS | MP
Tarifa Automatización y Control Industrial | ZB5AV003S | SCHZB5AV003S | CABEZA PIL.LUM.LED + 5 PLACAS E | 26.98 | MSS 41 00 | D2 | CTS | MP
Tarifa Automatización y Control Industrial | ZB5AV01 | SCHZB5AV01 | CABEZA PIL LUM BA9S BLANCO | 8.13 | MSS 41 00 | D2 | CTS | MP
Tarifa Automatización y Control Industrial | ZB5AV013 | SCHZB5AV013 | CABEZA PIL LUM LED BLANCO | 10.4 | MSS 41 00 | D2 | CTS | MP
Tarifa Automatización y Control Industrial | ZB5AV03 | SCHZB5AV03 | CABEZA PIL LUM BA9S VERDE | 8.13 | MSS 41 00 | D2 | CTS | MP
Tarifa Automatización y Control Industrial | ZB5AV033 | SCHZB5AV033 | CABEZA PIL LUM LED VERDE | 9.44 | MSS 41 00 | D2 | CTS | MP
Tarifa Automatización y Control Industrial | ZB5AV033E | SCHZB5AV033E | CABEZA PIL.LUM. LED VERDE PARA ETIQUETA | 12.96 | MSS 41 00 | D2 | CTS | MP
Tarifa Automatización y Control Industrial | ZB5AV033S | SCHZB5AV033S | CABEZA PILOTO LUMINO. LED VISOR ESTRIADO | 9.36 | MSS 41 00 | D2 | CTS | MP
Tarifa Automatización y Control Industrial | ZB5AV03S | SCHZB5AV03S | CABEZA PILOTO LUMINO. BA9S VISOR ESTRIAD | 9.36 | MSS 41 00 | D2 | CTS | MP
Tarifa Automatización y Control Industrial | ZB5AV04 | SCHZB5AV04 | CABEZA PIL LUM BA9S ROJO | 8.13 | MSS 41 00 | D2 | CTS | MP
Tarifa Automatización y Control Industrial | ZB5AV043 | SCHZB5AV043 | CABEZA PIL LUM LED ROJO | 9.44 | MSS 41 00 | D2 | CTS | MP
Tarifa Automatización y Control Industrial | ZB5AV043S | SCHZB5AV043S | CABEZA PIL.LUM. LED ROJO ESTRIADO | 9.36 | MSS 41 00 | D2 | CTS | MP
Tarifa Automatización y Control Industrial | ZB5AV04S | SCHZB5AV04S | CABEZA PILOTO LUMINO. BA9S VISOR ESTRIAD | 9.36 | MSS 41 00 | D2 | CTS | MP
Tarifa Automatización y Control Industrial | ZB5AV05 | SCHZB5AV05 | CABEZA PIL LUM BA9S AMAR | 8.13 | MSS 41 00 | D2 | CTS | MP
Tarifa Automatización y Control Industrial | ZB5AV053 | SCHZB5AV053 | CABEZA PIL LUM LED AMAR | 10.4 | MSS 41 00 | D2 | CTS | MP
Tarifa Automatización y Control Industrial | ZB5AV053S | SCHZB5AV053S | CABEZA PILOTO LUMINO. LED VISOR ESTRIADO | 9.36 | MSS 41 00 | D2 | CTS | MP
Tarifa Automatización y Control Industrial | ZB5AV05S | SCHZB5AV05S | CABEZA PILOTO LUMINO. BA9S VISOR ESTRIAD | 9.36 | MSS 41 00 | D2 | CTS | MP
Tarifa Automatización y Control Industrial | ZB5AV06 | SCHZB5AV06 | PILOT LIGHT HEAD | 8.96 | MSS 41 00 | D2 | CTS | MP
Tarifa Automatización y Control Industrial | ZB5AV063 | SCHZB5AV063 | CABEZA PIL LUM LED AZUL | 9.44 | MSS 41 00 | D2 | CTS | MP
Tarifa Automatización y Control Industrial | ZB5AV07 | SCHZB5AV07 | CABEZA PILOTO LUM.INCOLORO | 8.13 | MSS 41 00 | D2 | CTS | MP
Tarifa Automatización y Control Industrial | ZB5AV083 | SCHZB5AV083 | CABEZA PIL.LUM. AMARILLO LED | 9.44 | MSS 41 00 | D2 | CTS | MP
Tarifa Automatización y Control Industrial | ZB5AV083E | SCHZB5AV083E | CABEZA PIL.LUM.AMARILLO LED PARA ETIQUET | 12.96 | MSS 41 00 | D2 | CTS | MP
Tarifa Automatización y Control Industrial | ZB5AV083S | SCHZB5AV083S | CABEZA PIL.LUM.LENTE RAN.AMARILLO LED | 9.36 | MSS 41 00 | D2 | CTS | MP
Tarifa Automatización y Control Industrial | ZB5AV156 | SCHZB5AV156 | CUERPO ALIMENTACION DIRECTA TEST | 34.21 | MSS 41 14 | D2 | CTS | MP
Tarifa Automatización y Control Industrial | ZB5AV3 | SCHZB5AV3 | CUERPO PIL. LUM. TRAFO 120V | 66.46 | MSS 41 14 | D2 | CTS | MP
Tarifa Automatización y Control Industrial | ZB5AV4 | SCHZB5AV4 | CUERPO PIL. LUM. TRAFO 230V | 66.46 | MSS 41 14 | D2 | CTS | MP
Tarifa Automatización y Control Industrial | ZB5AV5 | SCHZB5AV5 | CUERPO PIL. LUM. TRAFO 400V | 66.46 | MSS 41 14 | D2 | CTS | MP
Tarifa Automatización y Control Industrial | ZB5AV5D1 | SCHZB5AV5D1 | C.PIL.LUM.LED TRAFO 400V BLANCO | 72.51 | MSS 41 14 | D2 | CTS | MP
Tarifa Automatización y Control Industrial | ZB5AV5D3 | SCHZB5AV5D3 | C.PIL.LUM.LED TRAFO 400V VERDE | 97.82 | MSS 41 14 | D2 | CTS | MP
Tarifa Automatización y Control Industrial | ZB5AV6 | SCHZB5AV6 | CUERPO PIL LUM 250V DIRECTO | 13.87 | MSS 41 14 | D2 | CTS | MP
Tarifa Automatización y Control Industrial | ZB5AV8 | SCHZB5AV8 | CUERPO PIL. LUM. TRAFO 480V | 90.24 | MSS 41 14 | D2 | CTS | MP
Tarifa Automatización y Control Industrial | ZB5AVB1 | SCHZB5AVB1 | CUERPO PIL. LUM LED 24VCA/CC BLANCO | 17.28 | MSS 41 14 | D2 | CTS | MP
Tarifa Automatización y Control Industrial | ZB5AVBG1 | SCHZB5AVBG1 | C.PIL.LUM.MULTILED 24-120 BLA | 35.27 | MSS 41 14 | D2 | CTS | MP
Tarifa Automatización y Control Industrial | ZB5AVCUST01 | SCHZB5AVCUST01 | CABEZA PIL.LUM. LED BLANCO CUSTO. | 10.87 | MSS 41 00 | D2 | CTS | MP
Tarifa Automatización y Control Industrial | ZB5AVG1 | SCHZB5AVG1 | CUERPO PIL.LUM LED 120VCA BLANCO | 19.08 | MSS 41 14 | D2 | CTS | MP
Tarifa Automatización y Control Industrial | ZB5AVJ1 | SCHZB5AVJ1 | CUERPO PIL. LUMIN. 12V BLANCO | 24.85 | MSS 41 14 | D2 | CTS | MP
Tarifa Automatización y Control Industrial | ZB5AVM1 | SCHZB5AVM1 | CUERPO PIL. LUM LED 230VCA BLANCO | 33.03 | MSS 41 14 | D2 | CTS | MP
Tarifa Automatización y Control Industrial | ZB5AW061 | SCHZB5AW061 | CUERPO PULS LUM DIRECTO S/LAMP 1NA | 24.09 | MSS 41 15 | D2 | CTS | MP
Tarifa Automatización y Control Industrial | ZB5AW062 | SCHZB5AW062 | CUERPO PULS LUM DIRECTO S/LAMP 1NC | 24.09 | MSS 41 15 | D2 | CTS | MP
Tarifa Automatización y Control Industrial | ZB5AW063 | SCHZB5AW063 | CUERPO PULS.LUM.NA CON NA | 31.72 | MSS 41 15 | D2 | CTS | MP
Tarifa Automatización y Control Industrial | ZB5AW065 | SCHZB5AW065 | CUERPO PULS LUM DIRECTO S/LAMP 1NA+1NC | 31.72 | MSS 41 15 | D2 | CTS | MP
Tarifa Automatización y Control Industrial | ZB5AW0B11 | SCHZB5AW0B11 | CUERPO PULS LUM LED 24VCA/CC 1NA BLANCO | 27.99 | MSS 41 15 | D2 | CTS | MP
Tarifa Automatización y Control Industrial | ZB5AW0B12 | SCHZB5AW0B12 | CUERPO PULS LUM LED 24VCA/CC NC BLANCO | 30.8 | MSS 41 15 | D2 | CTS | MP
Tarifa Automatización y Control Industrial | ZB5AW0B13 | SCHZB5AW0B13 | CUERPO P.L.LED 24V NA CON NA BLANCO | 35.27 | MSS 41 15 | D2 | CTS | MP
Tarifa Automatización y Control Industrial | ZB5AW0B15 | SCHZB5AW0B15 | CUERPO PULS LUM LED 24VCA/CC 1NA+1NC BLA | 35.27 | MSS 41 15 | D2 | CTS | MP
Tarifa Automatización y Control Industrial | ZB5AW0G11 | SCHZB5AW0G11 | CUERPO P.L.LED 120V "NA" BLANCO | 29.69 | MSS 41 15 | D2 | CTS | MP
Tarifa Automatización y Control Industrial | ZB5AW0G15 | SCHZB5AW0G15 | CUERPO P.L.LED 120V "NA+NC" BLANCO | 37.07 | MSS 41 15 | D2 | CTS | MP
Tarifa Automatización y Control Industrial | ZB5AW0M11 | SCHZB5AW0M11 | CUERPO PULS LUM LED 230VCA 1NA BLANCO | 32.21 | MSS 41 15 | D2 | CTS | MP
Tarifa Automatización y Control Industrial | ZB5AW0M13 | SCHZB5AW0M13 | CUERPO P.L.LED 230V NA CON NA BLANCO | 43.01 | MSS 41 15 | D2 | CTS | MP
Tarifa Automatización y Control Industrial | ZB5AW0M15 | SCHZB5AW0M15 | CUERPO PULS LUM LED 230VCA 1NA+1NC BLANC | 43.01 | MSS 41 15 | D2 | CTS | MP
Tarifa Automatización y Control Industrial | ZB5AW113 | SCHZB5AW113 | CABEZA PULS LUM LED SAL BLANCO | 23.9 | MSS 41 02 | D2 | CTS | MP
Tarifa Automatización y Control Industrial | ZB5AW113C0 | SCHZB5AW113C0 | CABEZA PULS.LUM.SALIENTE BLANCO LED COL. | 25.08 | MSS 41 02 | D2 | CTS | MP
Tarifa Automatización y Control Industrial | ZB5AW133 | SCHZB5AW133 | CABEZA PULS LUM LED SAL VERDE | 23.9 | MSS 41 02 | D2 | CTS | MP
Tarifa Automatización y Control Industrial | ZB5AW133C0 | SCHZB5AW133C0 | CABEZA PULS.LUM.SALIENTE VERDE LED COL.G | 25.08 | MSS 41 02 | D2 | CTS | MP
Tarifa Automatización y Control Industrial | ZB5AW133SC0 | SCHZB5AW133SC0 | CABEZA PULS.LUM.SALIENTE VERDE LED LENT. | 29.5 | MSS 41 02 | D2 | CTS | MP
Tarifa Automatización y Control Industrial | ZB5AW143 | SCHZB5AW143 | CABEZA PULS LUM LED SAL ROJO | 23.9 | MSS 41 02 | D2 | CTS | MP
Tarifa Automatización y Control Industrial | ZB5AW143C0 | SCHZB5AW143C0 | CABEZA PULS.LUM.SALIENTE ROJO LED COL.GR | 25.08 | MSS 41 02 | D2 | CTS | MP
Tarifa Automatización y Control Industrial | ZB5AW153 | SCHZB5AW153 | CABEZA PULS LUM LED SAL AMAR | 23.9 | MSS 41 02 | D2 | CTS | MP
Tarifa Automatización y Control Industrial | ZB5AW153C0 | SCHZB5AW153C0 | CABEZA PULS.LUM.SALIENTE NARANJA LED COL | 25.08 | MSS 41 02 | D2 | CTS | MP
Tarifa Automatización y Control Industrial | ZB5AW163 | SCHZB5AW163 | CABEZA PULS LUM LED SAL AZUL | 23.9 | MSS 41 02 | D2 | CTS | MP
Tarifa Automatización y Control Industrial | ZB5AW163C0 | SCHZB5AW163C0 | CABEZA PULS.LUM.SALIENTE AZUL LED COL.GR | 25.08 | MSS 41 02 | D2 | CTS | MP
Tarifa Automatización y Control Industrial | ZB5AW183 | SCHZB5AW183 | CABEZA PULS.LUM.SALIENTE AMARILLO LED | 23.9 | MSS 41 02 | D2 | CTS | MP
Tarifa Automatización y Control Industrial | ZB5AW183C0 | SCHZB5AW183C0 | CABEZA PULS.LUM.SALIENTE AMAR.LED COL.GR | 25.08 | MSS 41 02 | D2 | CTS | MP
Tarifa Automatización y Control Industrial | ZB5AW183S | SCHZB5AW183S | CABEZA PULS.LUM.SALIENTE LENTE RAN.AMARI | 28.08 | MSS 41 02 | D2 | CTS | MP
Tarifa Automatización y Control Industrial | ZB5AW183SC0 | SCHZB5AW183SC0 | CABEZA PULS.LUM.SALIENTE AMAR.LED LENT.E | 29.5 | MSS 41 02 | D2 | CTS | MP
Tarifa Automatización y Control Industrial | ZB5AW31 | SCHZB5AW31 | CABEZA PULS.LUM.RASANTE BLANCO | 16.68 | MSS 41 02 | D2 | CTS | MP
Tarifa Automatización y Control Industrial | ZB5AW313 | SCHZB5AW313 | CABEZA PULS LUM RAS LED BLANCO | 19.22 | MSS 41 02 | D2 | CTS | MP
Tarifa Automatización y Control Industrial | ZB5AW313C0 | SCHZB5AW313C0 | CABEZA PULS.LUM.BLANCO LED COL.GR. | 20.18 | MSS 41 02 | D2 | CTS | MP
Tarifa Automatización y Control Industrial | ZB5AW313S | SCHZB5AW313S | CABEZA PULS.LUM.LENTE RAN.BLANCO LED | 23.45 | MSS 41 02 | D2 | CTS | MP
Tarifa Automatización y Control Industrial | ZB5AW313SC0 | SCHZB5AW313SC0 | CABEZA PULS.LUM.BLANCO LED LENT.EST.COL. | 24.63 | MSS 41 02 | D2 | CTS | MP
Tarifa Automatización y Control Industrial | ZB5AW33 | SCHZB5AW33 | CABEZA PULS.LUM.RASANTE VERDE | 16.68 | MSS 41 02 | D2 | CTS | MP
Tarifa Automatización y Control Industrial | ZB5AW333 | SCHZB5AW333 | CABEZA PULS LUM RAS LED VERDE | 19.22 | MSS 41 02 | D2 | CTS | MP
Tarifa Automatización y Control Industrial | ZB5AW333C0 | SCHZB5AW333C0 | CABEZA PULS.LUM.VERDE LED COL.GR. | 20.18 | MSS 41 02 | D2 | CTS | MP
Tarifa Automatización y Control Industrial | ZB5AW333S | SCHZB5AW333S | CABEZA PULS.LUM.LENTE RAN.VERDE LED | 23.45 | MSS 41 02 | D2 | CTS | MP
Tarifa Automatización y Control Industrial | ZB5AW333SC0 | SCHZB5AW333SC0 | CABEZA PULS.LUM.VERDE LED LENT.EST.COL.G | 24.63 | MSS 41 02 | D2 | CTS | MP
Tarifa Automatización y Control Industrial | ZB5AW34 | SCHZB5AW34 | CABEZA PULS LUM RAS BA9S ROJO | 16.68 | MSS 41 02 | D2 | CTS | MP
Tarifa Automatización y Control Industrial | ZB5AW343 | SCHZB5AW343 | CABEZA PULS LUM RAS LED ROJO | 19.22 | MSS 41 02 | D2 | CTS | MP
Tarifa Automatización y Control Industrial | ZB5AW343C0 | SCHZB5AW343C0 | CABEZA PULS.LUM.ROJO LED COL.GR. | 20.18 | MSS 41 02 | D2 | CTS | MP
Tarifa Automatización y Control Industrial | ZB5AW343S | SCHZB5AW343S | CABEZA PULS.LUM.LENTE RAN.ROJO LED | 23.45 | MSS 41 02 | D2 | CTS | MP
Tarifa Automatización y Control Industrial | ZB5AW343SC0 | SCHZB5AW343SC0 | CABEZA PULS.LUM.ROJO LED LENT.EST.COL.GR | 24.63 | MSS 41 02 | D2 | CTS | MP
Tarifa Automatización y Control Industrial | ZB5AW35 | SCHZB5AW35 | CABEZA PULS LUM RAS BA9S AMARILLO | 16.68 | MSS 41 02 | D2 | CTS | MP
Tarifa Automatización y Control Industrial | ZB5AW353 | SCHZB5AW353 | CABEZA PULS LUM RAS LED AMARILLO | 19.22 | MSS 41 02 | D2 | CTS | MP
Tarifa Automatización y Control Industrial | ZB5AW353C0 | SCHZB5AW353C0 | CABEZA PULS.LUM.NARANJA LED COL.GR. | 20.18 | MSS 41 02 | D2 | CTS | MP
Tarifa Automatización y Control Industrial | ZB5AW353S | SCHZB5AW353S | CABEZA PULS.LUM.LENTE RAN.NARANJA LED | 23.45 | MSS 41 02 | D2 | CTS | MP
Tarifa Automatización y Control Industrial | ZB5AW353SC0 | SCHZB5AW353SC0 | CABEZA PULS.LUM.NARANJA LED LENT.EST.COL | 24.63 | MSS 41 02 | D2 | CTS | MP
Tarifa Automatización y Control Industrial | ZB5AW36 | SCHZB5AW36 | CABEZA PULS LUM RAS BA9S AZUL | 16.68 | MSS 41 02 | D2 | CTS | MP
Tarifa Automatización y Control Industrial | ZB5AW363 | SCHZB5AW363 | CABEZA PULS.LUM.LED RASANTE AZUL | 19.22 | MSS 41 02 | D2 | CTS | MP
Tarifa Automatización y Control Industrial | ZB5AW363C0 | SCHZB5AW363C0 | CABEZA PULS.LUM.AZUL LED COL.GR. | 20.18 | MSS 41 02 | D2 | CTS | MP
Tarifa Automatización y Control Industrial | ZB5AW363S | SCHZB5AW363S | CABEZA PULS.LUM.LENTE RAN.AZUL LED | 23.45 | MSS 41 02 | D2 | CTS | MP
Tarifa Automatización y Control Industrial | ZB5AW363SC0 | SCHZB5AW363SC0 | CABEZA PULS.LUM.AZUL LED LENT.EST.COL.GR | 24.63 | MSS 41 02 | D2 | CTS | MP
Tarifa Automatización y Control Industrial | ZB5AW37 | SCHZB5AW37 | CABEZA PULS.LUM.RASANTE INCOLORO | 16.68 | MSS 41 02 | D2 | CTS | MP
Tarifa Automatización y Control Industrial | ZB5AW37M332 | SCHZB5AW37M332 | PULS. IN "-" (GUION LARGO) | 20.66 | MSS 41 02 | D2 | CTS | MP
Tarifa Automatización y Control Industrial | ZB5AW383 | SCHZB5AW383 | CABEZA PULS.LUM.AMARILLO LED | 21.14 | MSS 41 02 | D2 | CTS | MP
Tarifa Automatización y Control Industrial | ZB5AW383C0 | SCHZB5AW383C0 | CABEZA PULS.LUM.AMAR.LED COL.GR. | 20.18 | MSS 41 02 | D2 | CTS | MP
Tarifa Automatización y Control Industrial | ZB5AW383SC0 | SCHZB5AW383SC0 | CABEZA PULS.LUM.AMAR.LED LENT.EST.COL.GR | 24.63 | MSS 41 02 | D2 | CTS | MP
Tarifa Automatización y Control Industrial | ZB5AW513C0 | SCHZB5AW513C0 | CABEZA PULS.LUM.BLANCO CON CAP.TRANSP.LE | 24.79 | MSS 41 02 | D2 | CTS | MP
Tarifa Automatización y Control Industrial | ZB5AW533 | SCHZB5AW533 | CABEZA PULS.GOMA VERDE | 23.62 | MSS 41 02 | D2 | CTS | MP
Tarifa Automatización y Control Industrial | ZB5AW533C0 | SCHZB5AW533C0 | CABEZA PULS.LUM.VERDE CON CAP.TRANSP.LED | 24.79 | MSS 41 02 | D2 | CTS | MP
Tarifa Automatización y Control Industrial | ZB5AW543 | SCHZB5AW543 | CABEZA PULS.GOMA ROJO | 23.62 | MSS 41 02 | D2 | CTS | MP
Tarifa Automatización y Control Industrial | ZB5AW543C0 | SCHZB5AW543C0 | CABEZA PULS.LUM.ROJO CON CAP.TRANSP.LED | 24.79 | MSS 41 02 | D2 | CTS | MP
Tarifa Automatización y Control Industrial | ZB5AW553 | SCHZB5AW553 | CABEZA PULS.GOMA AMARILLO | 23.62 | MSS 41 02 | D2 | CTS | MP
Tarifa Automatización y Control Industrial | ZB5AW553C0 | SCHZB5AW553C0 | CABEZA PULS.LUM.NARANJA CON CAP.TRANSP.L | 24.79 | MSS 41 02 | D2 | CTS | MP
Tarifa Automatización y Control Industrial | ZB5AW563 | SCHZB5AW563 | CABEZA PULS.GOMA AZUL | 23.62 | MSS 41 02 | D2 | CTS | MP
Tarifa Automatización y Control Industrial | ZB5AW563C0 | SCHZB5AW563C0 | CABEZA PULS.LUM.AZUL CON CAP.TRANSP.LED | 24.79 | MSS 41 02 | D2 | CTS | MP
Tarifa Automatización y Control Industrial | ZB5AW583 | SCHZB5AW583 | CABEZA PULS.LUM.CAPUCHON SILICONA CLARA | 23.62 | MSS 41 02 | D2 | CTS | MP
Tarifa Automatización y Control Industrial | ZB5AW583C0 | SCHZB5AW583C0 | CABEZA PULS.LUM.AMAR.CON CAP.TRANSP.LED | 24.79 | MSS 41 02 | D2 | CTS | MP
Tarifa Automatización y Control Industrial | ZB5AW733 | SCHZB5AW733 | CABEZA PULS. SETA LUM. VERDE | 78.63 | MSS 41 08 | D2 | CTS | MP
Tarifa Automatización y Control Industrial | ZB5AW743 | SCHZB5AW743 | CABEZA PAR EMER LUM 40MM ROJO 1/4 GIRO | 78.63 | MSS 41 08 | D2 | CTS | MP
Tarifa Automatización y Control Industrial | ZB5AW753 | SCHZB5AW753 | CABEZA PULS. SETA LUM. AMARILLO | 78.63 | MSS 41 08 | D2 | CTS | MP
Tarifa Automatización y Control Industrial | ZB5AW763 | SCHZB5AW763 | CABEZA PULS. SETA LUM. AZUL | 78.63 | MSS 41 08 | D2 | CTS | MP
Tarifa Automatización y Control Industrial | ZB5AW7A1715 | SCHZB5AW7A1715 | CAB PULS DOBLE LUM BLAN-NEG RR IP66 | 57.05 | MSS 41 30 | D2 | CTS | MP
Tarifa Automatización y Control Industrial | ZB5AW7A1721 | SCHZB5AW7A1721 | CAB PULS DOBLE LUM BLAN-NEG RR IP66 | 42.29 | MSS 41 30 | D2 | CTS | MP
Tarifa Automatización y Control Industrial | ZB5AW7A1724 | SCHZB5AW7A1724 | CABEZA PULS DOBLE LUM BLAN-NEG RR IP66 | 41.78 | MSS 41 30 | D2 | CTS | MP
Tarifa Automatización y Control Industrial | ZB5AW7A3740 | SCHZB5AW7A3740 | CABEZAL PULS LUM DOBLE VERDE/ROJO RAS | 42.29 | MSS 41 30 | D2 | CTS | MP
Tarifa Automatización y Control Industrial | ZB5AW7A3741 | SCHZB5AW7A3741 | CAB PULS DOBLE LUM VER-ROJ RR IP66 | 42.29 | MSS 41 30 | D2 | CTS | MP
Tarifa Automatización y Control Industrial | ZB5AW7A9 | SCHZB5AW7A9 | CAB PULS DOBLE LUM SIN CAPS RR IP66 | 35.03 | MSS 41 30 | D2 | CTS | MP
Tarifa Automatización y Control Industrial | ZB5AW7L3740 | SCHZB5AW7L3740 | CAB PULS DOBLE LUM VER-ROJ RS IP66 | 44.39 | MSS 41 30 | D2 | CTS | MP
Tarifa Automatización y Control Industrial | ZB5AW7L3741 | SCHZB5AW7L3741 | CAB PULS DOBLE LUM VER-ROJ RS IP66 | 44.39 | MSS 41 30 | D2 | CTS | MP
Tarifa Automatización y Control Industrial | ZB5AW913 | SCHZB5AW913 | CABEZA PULS.LUM.LED RASANTE BLA | 27.81 | MSS 41 02 | D2 | CTS | MP
Tarifa Automatización y Control Industrial | ZB5AW933 | SCHZB5AW933 | CABEZA PULS.LUM.LED RASANTE VER | 25.29 | MSS 41 02 | D2 | CTS | MP
Tarifa Automatización y Control Industrial | ZB5AW983 | SCHZB5AW983 | CABEZA PULS.LUM.AMARILLO LED CON ANILLO | 25.29 | MSS 41 02 | D2 | CTS | MP
Tarifa Automatización y Control Industrial | ZB5AWCUST01 | SCHZB5AWCUST01 | CABEZA PULS.LUM.SALIENTE BLANCO LED CUST | 27.47 | MSS 41 02 | D2 | CTS | MP
Tarifa Automatización y Control Industrial | ZB5AWCUST02 | SCHZB5AWCUST02 | CABEZA PULS.LUM.SALIENTE BLANCO LED COL. | 27.6 | MSS 41 02 | D2 | CTS | MP
Tarifa Automatización y Control Industrial | ZB5AWCUST03 | SCHZB5AWCUST03 | CABEZA PULS.LUM.SALIENTE LENTE RAN.VERDE | 30.93 | MSS 41 02 | D2 | CTS | MP
Tarifa Automatización y Control Industrial | ZB5AWCUST04 | SCHZB5AWCUST04 | CABEZA PULS.LUM.SALIENTE VERDE LED LENT. | 32.45 | MSS 41 02 | D2 | CTS | MP
Tarifa Automatización y Control Industrial | ZB5AWCUST05 | SCHZB5AWCUST05 | CABEZA PULS.LUM.LED RASANTE BLANCO CUSTO | 22.07 | MSS 41 02 | D2 | CTS | MP
Tarifa Automatización y Control Industrial | ZB5AWCUST06 | SCHZB5AWCUST06 | CABEZA PULS.LUM.BLANCO LED COL.GR.CUSTO. | 22.19 | MSS 41 02 | D2 | CTS | MP
Tarifa Automatización y Control Industrial | ZB5AWCUST07 | SCHZB5AWCUST07 | CABEZA PULS.GOMA BLANCO CUSTO. | 25.97 | MSS 41 02 | D2 | CTS | MP
Tarifa Automatización y Control Industrial | ZB5AWCUST08 | SCHZB5AWCUST08 | CABEZA PULS.LUM.BLANCO CON CAP.TRANSP.LE | 27.26 | MSS 41 02 | D2 | CTS | MP
Tarifa Automatización y Control Industrial | ZB5AX84 | SCHZB5AX84 | CABEZA PAR EMER 60MM ROJO PUSH PULL TRIG | 67.88 | MSS 41 06 | D2 | CTS | MP
Tarifa Automatización y Control Industrial | ZB5AZ009 | SCHZB5AZ009 | BASE DE FIJACION XB5A | 7.15 | MSS 41 13 | D2 | CTS | MP
Tarifa Automatización y Control Industrial | ZB5AZ009TQ | SCHZB5AZ009TQ | BASE DE FIJACION XB5A | 7.15 | MSS 41 13 | D2 | CTS | MP
Tarifa Automatización y Control Industrial | ZB5AZ021 | SCHZB5AZ021 | KIT MONT.FLUSH-PULS.-PILOTO | 10.87 | MSS 41 17 | D2 | CTS | MP
Tarifa Automatización y Control Industrial | ZB5AZ025 | SCHZB5AZ025 | KIT MONT.FLUSH CON ETIQ.-PULS.-PILOTOS | 11.77 | MSS 41 17 | D2 | CTS | MP
Tarifa Automatización y Control Industrial | ZB5AZ026 | SCHZB5AZ026 | KIT MONT.FLUSH CON ETIQ.-SEL.-PULS.LUM. | 11.77 | MSS 41 17 | D2 | CTS | MP
Tarifa Automatización y Control Industrial | ZB5AZ079 | SCHZB5AZ079 | EMBASE DE FIJACIYN XB5A C.IMP. | 6.79 | MSS 41 13 | D2 | CTS | MP
Tarifa Automatización y Control Industrial | ZB5AZ101 | SCHZB5AZ101 | CUERPO COMPLETO 1NA | 13.38 | MSS 41 16 | D2 | CTS | MP
Tarifa Automatización y Control Industrial | ZB5AZ1015 | SCHZB5AZ1015 | CUERPO COMPLETO NA LEVERLOCK | 13.91 | MSS 41 26 | D2 | CTS | MP
Tarifa Automatización y Control Industrial | ZB5AZ102 | SCHZB5AZ102 | CUERPO COMPLETO 1NC | 13.38 | MSS 41 16 | D2 | CTS | MP
Tarifa Automatización y Control Industrial | ZB5AZ1023 | SCHZB5AZ1023 | CUERPO CON CONTACTO 1NC FAST-ON | 17.92 | MSS 41 16 | D2 | CTS | MP
Tarifa Automatización y Control Industrial | ZB5AZ1025 | SCHZB5AZ1025 | CUERPO COMPLETO NC LEVERLOCK | 13.91 | MSS 41 26 | D2 | CTS | MP
Tarifa Automatización y Control Industrial | ZB5AZ103 | SCHZB5AZ103 | CUERPO COMPLETO 2NA | 20.67 | MSS 41 16 | D2 | CTS | MP
Tarifa Automatización y Control Industrial | ZB5AZ1035 | SCHZB5AZ1035 | CUERPO COMPLETO NA+NA LEVERLOCK | 21.25 | MSS 41 26 | D2 | CTS | MP
Tarifa Automatización y Control Industrial | ZB5AZ104 | SCHZB5AZ104 | CUERPO COMPLETO 2NC | 20.67 | MSS 41 16 | D2 | CTS | MP
Tarifa Automatización y Control Industrial | ZB5AZ1043 | SCHZB5AZ1043 | CUERPO CON CONTACTO 2NC FAST-ON | 30.61 | MSS 41 16 | D2 | CTS | MP
Tarifa Automatización y Control Industrial | ZB5AZ1045 | SCHZB5AZ1045 | CUERPO COMPLETO NC+NC LEVERLOCK | 21.25 | MSS 41 26 | D2 | CTS | MP
Tarifa Automatización y Control Industrial | ZB5AZ105 | SCHZB5AZ105 | CUERPO COMPLETO NA+NC | 20.67 | MSS 41 16 | D2 | CTS | MP
Tarifa Automatización y Control Industrial | ZB5AZ1055 | SCHZB5AZ1055 | CUERPO COMPLETO NA+NC LEVERLOCK | 21.25 | MSS 41 26 | D2 | CTS | MP
Tarifa Automatización y Control Industrial | ZB5AZ141 | SCHZB5AZ141 | CUERPO COMPLETO NA CON 2NC | 27.99 | MSS 41 16 | D2 | CTS | MP
Tarifa Automatización y Control Industrial | ZB5AZ31 | SCHZB5AZ31 | ADD-ON SQUARE TRIN DIAMETRO 22 CIRCULAR | 1.22 | MSS 41 17 | D2 | CTS | MP
Tarifa Automatización y Control Industrial | ZB5AZ902 | SCHZB5AZ902 | PLACA ANTIRROTACION DE LA CABEZA | 1.43 | MSS 41 17 | D2 | CTS | MP
Tarifa Automatización y Control Industrial | ZB5AZ905 | SCHZB5AZ905 | LLAVE DE FIJACION PARA TUERCA | 35.06 | MSS 41 17 | D2 | CTS | MP
Tarifa Automatización y Control Industrial | ZB5CA432 | SCHZB5CA432 | CABEZA PULS.RSTE.CUADRADO ROJO | 18.98 | MSS 41 02 | D2 | CTS | MP
Tarifa Automatización y Control Industrial | ZB5CV013 | SCHZB5CV013 | CABEZA PIL.LUM. LED BLANCO CUAD | 13.28 | MSS 41 02 | D2 | CTS | MP
Tarifa Automatización y Control Industrial | ZB5CV033 | SCHZB5CV033 | CABEZA PIL.LUM. LED VERDE CUADR | 13.66 | MSS 41 02 | D2 | CTS | MP
Tarifa Automatización y Control Industrial | ZB5CV043 | SCHZB5CV043 | CABEZA PIL.LUM. LED ROJO CUADR. | 13.66 | MSS 41 02 | D2 | CTS | MP
Tarifa Automatización y Control Industrial | ZB5CV053 | SCHZB5CV053 | CABEZA PIL.LUM. LED AMARILLO CU | 13.28 | MSS 41 02 | D2 | CTS | MP
Tarifa Automatización y Control Industrial | ZB5CW313 | SCHZB5CW313 | CABEZA PULS.RASANTE TRANSPAR.BL | 27.1 | MSS 41 02 | D2 | CTS | MP
Tarifa Automatización y Control Industrial | ZB5CW333 | SCHZB5CW333 | CABEZA PULS.RASANTE TRANSPAR.VE | 27.1 | MSS 41 02 | D2 | CTS | MP
Tarifa Automatización y Control Industrial | ZB5CW343 | SCHZB5CW343 | CABEZA PULS.RASANTE TRANSPAR.RO | 27.1 | MSS 41 02 | D2 | CTS | MP
Tarifa Automatización y Control Industrial | ZB5FA0 | SCHZB5FA0 | BOTON FLUSH SIN CAP | 9.63 | MSS 41 22 | D2 | CTS | MP
Tarifa Automatización y Control Industrial | ZB5FA0C0 | SCHZB5FA0C0 | CABEZA PULS.FLUSH SIN PLACA COL.GR. | 10.12 | MSS 41 22 | D2 | CTS | MP
Tarifa Automatización y Control Industrial | ZB5FA1 | SCHZB5FA1 | BOTON FLUSH BLANCO CABEZA | 10.47 | MSS 41 22 | D2 | CTS | MP
Tarifa Automatización y Control Industrial | ZB5FA131 | SCHZB5FA131 | CABEZA PULS.FLUSH BLANCO CON MARCAJE " | 5.58 | MSS 41 22 | D2 | CTS | MP
Tarifa Automatización y Control Industrial | ZB5FA133 | SCHZB5FA133 | CABEZA PULS.FLUSH BLANCO CON MARCAJE " | 13.49 | MSS 41 22 | D2 | CTS | MP
Tarifa Automatización y Control Industrial | ZB5FA136 | SCHZB5FA136 | CABEZA PULS.FLUSH BLANCO CON MARCAJE " | 13.49 | MSS 41 22 | D2 | CTS | MP
Tarifa Automatización y Control Industrial | ZB5FA141 | SCHZB5FA141 | CABEZA PULS.FLUSH BLANCO CON MARCAJE " | 28.79 | MSS 41 22 | D2 | CTS | MP
Tarifa Automatización y Control Industrial | ZB5FA142 | SCHZB5FA142 | CABEZA PULS.FLUSH BLANCO CON MARCAJE " | 13.49 | MSS 41 22 | D2 | CTS | MP
Tarifa Automatización y Control Industrial | ZB5FA145 | SCHZB5FA145 | CABEZA PULS.FLUSH BLANCO CON MARCAJE " | 13.49 | MSS 41 22 | D2 | CTS | MP
Tarifa Automatización y Control Industrial | ZB5FA16 | SCHZB5FA16 | CABEZA PULS.FLUSH REBAJADO BLANCO | 31.76 | MSS 41 22 | D2 | CTS | MP
Tarifa Automatización y Control Industrial | ZB5FA16C0 | SCHZB5FA16C0 | CABEZA PULS.FLUSH REBAJADO BL. COL.GR. | 33.33 | MSS 41 22 | D2 | CTS | MP
Tarifa Automatización y Control Industrial | ZB5FA18 | SCHZB5FA18 | CABEZA PULS.FLUSH BLANCO PARA ETIQUETA | 19.39 | MSS 41 22 | D2 | CTS | MP
Tarifa Automatización y Control Industrial | ZB5FA18C0 | SCHZB5FA18C0 | CABEZA PULS.FLUSH BL. PARA ETIQUETA COL. | 20.37 | MSS 41 22 | D2 | CTS | MP
Tarifa Automatización y Control Industrial | ZB5FA1C0 | SCHZB5FA1C0 | CABEZA PULS.FLUSH BLANCO COL.GR. | 11.01 | MSS 41 22 | D2 | CTS | MP
Tarifa Automatización y Control Industrial | ZB5FA2 | SCHZB5FA2 | BOTON FLUSH NEGRO CABEZA | 10.87 | MSS 41 22 | D2 | CTS | MP
Tarifa Automatización y Control Industrial | ZB5FA232 | SCHZB5FA232 | CABEZA PULS.FLUSH NEGRO CON MARCAJE "O | 13.49 | MSS 41 22 | D2 | CTS | MP
Tarifa Automatización y Control Industrial | ZB5FA233 | SCHZB5FA233 | CABEZA PULS.FLUSH NEGRO CON MARCAJE "A | 13.49 | MSS 41 22 | D2 | CTS | MP
Tarifa Automatización y Control Industrial | ZB5FA234 | SCHZB5FA234 | CABEZA PULS.FLUSH NEGRO CON MARCAHE "S | 13.49 | MSS 41 22 | D2 | CTS | MP
Tarifa Automatización y Control Industrial | ZB5FA235 | SCHZB5FA235 | CABEZA PULS.FLUSH NEGRO CON MARCAHE "O | 13.49 | MSS 41 22 | D2 | CTS | MP
Tarifa Automatización y Control Industrial | ZB5FA245 | SCHZB5FA245 | CABEZA PULS.FLUSH NEGRO CON MARCAHE "T | 13.49 | MSS 41 22 | D2 | CTS | MP
Tarifa Automatización y Control Industrial | ZB5FA26 | SCHZB5FA26 | CABEZA PULS.FLUSH REBAJADO NEGRO | 31.76 | MSS 41 22 | D2 | CTS | MP
Tarifa Automatización y Control Industrial | ZB5FA26C0 | SCHZB5FA26C0 | CABEZA PULS.FLUSH REBAJADO NEGRO COL.GR. | 33.33 | MSS 41 22 | D2 | CTS | MP
Tarifa Automatización y Control Industrial | ZB5FA2C0 | SCHZB5FA2C0 | CABEZA PULS.FLUSH NEGRO COL.GR. | 11.01 | MSS 41 22 | D2 | CTS | MP
Tarifa Automatización y Control Industrial | ZB5FA3 | SCHZB5FA3 | BOTON FLUSH VERDE CABEZA | 10.47 | MSS 41 22 | D2 | CTS | MP
Tarifa Automatización y Control Industrial | ZB5FA331 | SCHZB5FA331 | CABEZA PULS.FLUSH VERDE CON MARCAJE "T | 13.49 | MSS 41 22 | D2 | CTS | MP
Tarifa Automatización y Control Industrial | ZB5FA331C0 | SCHZB5FA331C0 | CABEZA PULS.FLUSH VERDE CON MARCAJE "T | 13.44 | MSS 41 22 | D2 | CTS | MP
Tarifa Automatización y Control Industrial | ZB5FA333 | SCHZB5FA333 | CABEZA PULS.FLUSH VERDE CON MARCAJE "S | 55.55 | MSS 41 22 | D2 | CTS | MP
Tarifa Automatización y Control Industrial | ZB5FA334 | SCHZB5FA334 | CABEZA PULS.FLUSH BLANCO CON MARCAJE FLE | 13.49 | MSS 41 22 | D2 | CTS | MP
Tarifa Automatización y Control Industrial | ZB5FA334C0 | SCHZB5FA334C0 | CABEZA PULS.FLUSH BLANCO CON MARCAJE FLE | 14.16 | MSS 41 22 | D2 | CTS | MP
Tarifa Automatización y Control Industrial | ZB5FA335 | SCHZB5FA335 | CABEZA PULS.FLUSH NEGRO CON MARCAJE FLEC | 13.49 | MSS 41 22 | D2 | CTS | MP
Tarifa Automatización y Control Industrial | ZB5FA335C0 | SCHZB5FA335C0 | CABEZA PULS.FLUSH NEGRO CON MARCAJE FLEC | 14.16 | MSS 41 22 | D2 | CTS | MP
Tarifa Automatización y Control Industrial | ZB5FA336 | SCHZB5FA336 | CABEZA PULS.FLUSH VERDE CON MARCAJE "I | 13.49 | MSS 41 22 | D2 | CTS | MP
Tarifa Automatización y Control Industrial | ZB5FA341 | SCHZB5FA341 | CABEZA PULS.FLUSH VERDE CON MARCAJE "O | 13.49 | MSS 41 22 | D2 | CTS | MP
Tarifa Automatización y Control Industrial | ZB5FA342 | SCHZB5FA342 | CABEZA PULS.FLUSH VERDE CON MARCAJE "M | 13.49 | MSS 41 22 | D2 | CTS | MP
Tarifa Automatización y Control Industrial | ZB5FA343 | SCHZB5FA343 | CABEZA PULS.FLUSH BLANCO CON MARCAJE " | 13.49 | MSS 41 22 | D2 | CTS | MP
Tarifa Automatización y Control Industrial | ZB5FA344 | SCHZB5FA344 | CABEZA PULS.FLUSH NEGRO CON MARCAJE "D | 13.49 | MSS 41 22 | D2 | CTS | MP
Tarifa Automatización y Control Industrial | ZB5FA36 | SCHZB5FA36 | CABEZA PULS.FLUSH REBAJADO VERDE | 31.76 | MSS 41 22 | D2 | CTS | MP
Tarifa Automatización y Control Industrial | ZB5FA36C0 | SCHZB5FA36C0 | CABEZA PULS.FLUSH REBAJADO VERDE COL.GR. | 33.33 | MSS 41 22 | D2 | CTS | MP
Tarifa Automatización y Control Industrial | ZB5FA38 | SCHZB5FA38 | CABEZA PULS.FLUSH VERDE PARA ETIQUETA | 19.39 | MSS 41 22 | D2 | CTS | MP
Tarifa Automatización y Control Industrial | ZB5FA38C0 | SCHZB5FA38C0 | CABEZA PULS.FLUSH VERDE PARA ETIQUETA CO | 20.37 | MSS 41 22 | D2 | CTS | MP
Tarifa Automatización y Control Industrial | ZB5FA3C0 | SCHZB5FA3C0 | CABEZA PULS.FLUSH VERDE COL.GR. | 11.01 | MSS 41 22 | D2 | CTS | MP
Tarifa Automatización y Control Industrial | ZB5FA4 | SCHZB5FA4 | BOTON FLUSH ROJO CABEZA | 10.87 | MSS 41 22 | D2 | CTS | MP
Tarifa Automatización y Control Industrial | ZB5FA432 | SCHZB5FA432 | CABEZA PULS.FLUSH ROJO CON MARCAJE "O | 13.49 | MSS 41 22 | D2 | CTS | MP
Tarifa Automatización y Control Industrial | ZB5FA432C0 | SCHZB5FA432C0 | CABEZA PULS.FLUSH ROJO CON MARCAJE "O | 14.16 | MSS 41 22 | D2 | CTS | MP
Tarifa Automatización y Control Industrial | ZB5FA433 | SCHZB5FA433 | CABEZA PULS.FLUSH ROJO CON MARCAJE "AR | 13.49 | MSS 41 22 | D2 | CTS | MP
Tarifa Automatización y Control Industrial | ZB5FA434 | SCHZB5FA434 | CABEZA PULS.FLUSH ROJO CON MARCAJE "ST | 50.92 | MSS 41 22 | D2 | CTS | MP
Tarifa Automatización y Control Industrial | ZB5FA434C0 | SCHZB5FA434C0 | CABEZA PULS.FLUSH ROJO CON MARCAJE "ST | 13.68 | MSS 41 22 | D2 | CTS | MP
Tarifa Automatización y Control Industrial | ZB5FA435 | SCHZB5FA435 | CABEZA PULS.FLUSH ROJO CON MARCAJE "OF | 13.49 | MSS 41 22 | D2 | CTS | MP
Tarifa Automatización y Control Industrial | ZB5FA46 | SCHZB5FA46 | CABEZA PULS.FLUSH REBAJADO ROJO | 31.76 | MSS 41 22 | D2 | CTS | MP
Tarifa Automatización y Control Industrial | ZB5FA46C0 | SCHZB5FA46C0 | CABEZA PULS.FLUSH REBAJADO ROJO COL.GR. | 33.33 | MSS 41 22 | D2 | CTS | MP
Tarifa Automatización y Control Industrial | ZB5FA48 | SCHZB5FA48 | CABEZA PULS.FLUSH ROJO PARA ETIQUETA | 19.39 | MSS 41 22 | D2 | CTS | MP
Tarifa Automatización y Control Industrial | ZB5FA48C0 | SCHZB5FA48C0 | CABEZA PULS.FLUSH ROJO PARA ETIQUETA COL | 20.37 | MSS 41 22 | D2 | CTS | MP
Tarifa Automatización y Control Industrial | ZB5FA4C0 | SCHZB5FA4C0 | CABEZA PULS.FLUSH ROJO COL.GR. | 11.01 | MSS 41 22 | D2 | CTS | MP
Tarifa Automatización y Control Industrial | ZB5FA5 | SCHZB5FA5 | CABEZA PULS. FLUSH AMARILLO | 10.87 | MSS 41 22 | D2 | CTS | MP
Tarifa Automatización y Control Industrial | ZB5FA56 | SCHZB5FA56 | CABEZA PULS.FLUSH REBAJADO AMARILLO | 31.76 | MSS 41 22 | D2 | CTS | MP
Tarifa Automatización y Control Industrial | ZB5FA56C0 | SCHZB5FA56C0 | CABEZA PULS.FLUSH REBAJADO AMAR.COL.GR. | 33.33 | MSS 41 22 | D2 | CTS | MP
Tarifa Automatización y Control Industrial | ZB5FA58 | SCHZB5FA58 | CABEZA PULS.FLUSH AMAR.PARA ETIQUETA | 19.39 | MSS 41 22 | D2 | CTS | MP
Tarifa Automatización y Control Industrial | ZB5FA58C0 | SCHZB5FA58C0 | CABEZA PULS.FLUSH AMAR.PARA ETIQUETA COL | 20.37 | MSS 41 22 | D2 | CTS | MP
Tarifa Automatización y Control Industrial | ZB5FA5C0 | SCHZB5FA5C0 | CABEZA PULS.FLUSH AMAR.COL.GR. | 11.01 | MSS 41 22 | D2 | CTS | MP
Tarifa Automatización y Control Industrial | ZB5FA6 | SCHZB5FA6 | BOTON FLUSH AZUL CABEZA | 10.87 | MSS 41 22 | D2 | CTS | MP
Tarifa Automatización y Control Industrial | ZB5FA66 | SCHZB5FA66 | CABEZA PULS.FLUSH REBAJADO AZUL | 31.76 | MSS 41 22 | D2 | CTS | MP
Tarifa Automatización y Control Industrial | ZB5FA66C0 | SCHZB5FA66C0 | CABEZA PULS.FLUSH REBAJADO AZUL COL.GR. | 33.33 | MSS 41 22 | D2 | CTS | MP
Tarifa Automatización y Control Industrial | ZB5FA68 | SCHZB5FA68 | CABEZA PULS.FLUSH AZUL PARA ETQUETA | 19.39 | MSS 41 22 | D2 | CTS | MP
Tarifa Automatización y Control Industrial | ZB5FA68C0 | SCHZB5FA68C0 | CABEZA PULS.FLUSH AZUL PARA ETIQUETA COL | 20.37 | MSS 41 22 | D2 | CTS | MP
Tarifa Automatización y Control Industrial | ZB5FA6C0 | SCHZB5FA6C0 | CABEZA PULS.FLUSH AZUL COL.GR. | 11.01 | MSS 41 22 | D2 | CTS | MP
Tarifa Automatización y Control Industrial | ZB5FA8 | SCHZB5FA8 | CABEZA PULS.FLUSH GRIS | 10.47 | MSS 41 22 | D2 | CTS | MP
Tarifa Automatización y Control Industrial | ZB5FA8C0 | SCHZB5FA8C0 | CABEZA PULS.FLUSH GRIS COL.GR. | 11.01 | MSS 41 22 | D2 | CTS | MP
Tarifa Automatización y Control Industrial | ZB5FA9 | SCHZB5FA9 | CABEZA PULS.FLUSH CON 6 PLACAS DE COLORE | 14.7 | MSS 41 22 | D2 | CTS | MP
Tarifa Automatización y Control Industrial | ZB5FA9C0 | SCHZB5FA9C0 | CABEZA PULS.FLUSH CON 6 PLACAS DE COL.ES | 15.44 | MSS 41 22 | D2 | CTS | MP
Tarifa Automatización y Control Industrial | ZB5FACUST01 | SCHZB5FACUST01 | CABEZA PULS.FLUSH BLANCO CUSTO. | 12.04 | MSS 41 22 | D2 | CTS | MP
Tarifa Automatización y Control Industrial | ZB5FACUST02 | SCHZB5FACUST02 | CABEZA PULS.FLUSH BLANCO COL.GR.CUSTO. | 12.09 | MSS 41 22 | D2 | CTS | MP
Tarifa Automatización y Control Industrial | ZB5FACUST04 | SCHZB5FACUST04 | CABEZA PULS.FLUSH REBAJADO BL. COL.GR.CU | 36.66 | MSS 41 22 | D2 | CTS | MP
Tarifa Automatización y Control Industrial | ZB5FACUST05 | SCHZB5FACUST05 | CABEZA PULS.FLUSH LUM.TRANSP.LED PARA ET | 22.29 | MSS 41 22 | D2 | CTS | MP
Tarifa Automatización y Control Industrial | ZB5FACUST06 | SCHZB5FACUST06 | CABEZA PULS.FLUSH BL. PARA ETIQUETA COL. | 22.42 | MSS 41 22 | D2 | CTS | MP
Tarifa Automatización y Control Industrial | ZB5FACUST07 | SCHZB5FACUST07 | CABEZA PULS.FLUSH REBAJADO NEGRO CUSTO. | 36.52 | MSS 41 22 | D2 | CTS | MP
Tarifa Automatización y Control Industrial | ZB5FACUST08 | SCHZB5FACUST08 | CABEZA PULS.FLUSH CON 6 PLACAS DE COL.ES | 16.98 | MSS 41 22 | D2 | CTS | MP
Tarifa Automatización y Control Industrial | ZB5FAZ902 | SCHZB5FAZ902 | PLACA ANTIROTACIÓN PARA CABEZAS FLUSH ø3 | 3.07 | MSS 41 17 | D2 | CTS | MP
Tarifa Automatización y Control Industrial | ZB5FD2 | SCHZB5FD2 | SELECTOR FLUSH 2 POSICIONES FIJO | 18.89 | MSS 41 24 | D2 | CTS | MP
Tarifa Automatización y Control Industrial | ZB5FD201 | SCHZB5FD201 | CABEZA SEL.FLUSH BLANCA 2 POS.FIJAS | 19.27 | MSS 41 24 | D2 | CTS | MP
Tarifa Automatización y Control Industrial | ZB5FD201C0 | SCHZB5FD201C0 | CABEZA SEL.FLUSH BLANCA 2 POS.FIJAS COL. | 20.23 | MSS 41 24 | D2 | CTS | MP
Tarifa Automatización y Control Industrial | ZB5FD203 | SCHZB5FD203 | CABEZA SEL.FLUSH VERDE 2 POS.FIJAS | 19.27 | MSS 41 24 | D2 | CTS | MP
Tarifa Automatización y Control Industrial | ZB5FD203C0 | SCHZB5FD203C0 | CABEZA SEL.FLUSH VERDE 2 POS.FIJAS COL.G | 20.23 | MSS 41 24 | D2 | CTS | MP
Tarifa Automatización y Control Industrial | ZB5FD204 | SCHZB5FD204 | CABEZA SEL.FLUSH ROJA 2 POS.FIJAS | 19.27 | MSS 41 24 | D2 | CTS | MP
Tarifa Automatización y Control Industrial | ZB5FD204C0 | SCHZB5FD204C0 | CABEZA SEL.FLUSH ROJO 2 POS.FIJAS COL.GR | 20.23 | MSS 41 24 | D2 | CTS | MP
Tarifa Automatización y Control Industrial | ZB5FD205 | SCHZB5FD205 | CABEZA SEL.FLUSH AMAR.2 POS.FIJAS | 19.27 | MSS 41 24 | D2 | CTS | MP
Tarifa Automatización y Control Industrial | ZB5FD205C0 | SCHZB5FD205C0 | CABEZA SEL.FLUSH AMAR.2 POS.FIJAS COL.GR | 20.23 | MSS 41 24 | D2 | CTS | MP
Tarifa Automatización y Control Industrial | ZB5FD206 | SCHZB5FD206 | CABEZA SEL.FLUSH AZUL 2 POS.FIJAS | 19.27 | MSS 41 24 | D2 | CTS | MP
Tarifa Automatización y Control Industrial | ZB5FD206C0 | SCHZB5FD206C0 | CABEZA SEL.FLUSH AZUL 2 POS.FIJAS COL.GR | 20.23 | MSS 41 24 | D2 | CTS | MP
Tarifa Automatización y Control Industrial | ZB5FD29 | SCHZB5FD29 | CABEZA SEL.FLUSH PERILLA 2 POS.FIJAS | 29.74 | MSS 41 24 | D2 | CTS | MP
Tarifa Automatización y Control Industrial | ZB5FD29C0 | SCHZB5FD29C0 | CABEZA SEL.FLUSH PERILLA 2 POS.FIJAS COL | 31.22 | MSS 41 24 | D2 | CTS | MP
Tarifa Automatización y Control Industrial | ZB5FD2C0 | SCHZB5FD2C0 | CABEZA SEL.FLUSH NEGRA 2 POS.FIJAS COL.G | 20.03 | MSS 41 24 | D2 | CTS | MP
Tarifa Automatización y Control Industrial | ZB5FD3 | SCHZB5FD3 | SELECTOR FLUSH 3 POSICIONES FIJO | 18.89 | MSS 41 24 | D2 | CTS | MP
Tarifa Automatización y Control Industrial | ZB5FD301 | SCHZB5FD301 | CABEZA SEL.FLUSH BLANCA 3 POS.FIJAS | 18.66 | MSS 41 24 | D2 | CTS | MP
Tarifa Automatización y Control Industrial | ZB5FD301C0 | SCHZB5FD301C0 | CABEZA SEL.FLUSH BLANCA 3 POS.FIJAS COL. | 19.58 | MSS 41 24 | D2 | CTS | MP
Tarifa Automatización y Control Industrial | ZB5FD303 | SCHZB5FD303 | CABEZA SEL.FLUSH VERDE 3 POS.FIJAS | 18.66 | MSS 41 24 | D2 | CTS | MP
Tarifa Automatización y Control Industrial | ZB5FD303C0 | SCHZB5FD303C0 | CABEZA SEL.FLUSH VERDE 3 POS.FIJAS COL.G | 19.58 | MSS 41 24 | D2 | CTS | MP
Tarifa Automatización y Control Industrial | ZB5FD304 | SCHZB5FD304 | CABEZA SEL.FLUSH ROJAS 3 POS.FIJAS | 18.66 | MSS 41 24 | D2 | CTS | MP
Tarifa Automatización y Control Industrial | ZB5FD304C0 | SCHZB5FD304C0 | CABEZA SEL.FLUSH ROJA 3 POS.FIJAS COL.GR | 19.58 | MSS 41 24 | D2 | CTS | MP
Tarifa Automatización y Control Industrial | ZB5FD305 | SCHZB5FD305 | CABEZA SEL.FLUSH AMAR.3 POS.FIJAS | 18.66 | MSS 41 24 | D2 | CTS | MP
Tarifa Automatización y Control Industrial | ZB5FD305C0 | SCHZB5FD305C0 | CABEZA SEL.FLUSH AMAR.3 POS.FIJAS COL.GR | 19.58 | MSS 41 24 | D2 | CTS | MP
Tarifa Automatización y Control Industrial | ZB5FD306 | SCHZB5FD306 | CABEZA SEL.FLUSH AZUL 3 POS.FIJAS | 18.66 | MSS 41 24 | D2 | CTS | MP
Tarifa Automatización y Control Industrial | ZB5FD306C0 | SCHZB5FD306C0 | CABEZA SEL.FLUSH AZUL 3 POS.FIJAS COL.GR | 19.58 | MSS 41 24 | D2 | CTS | MP
Tarifa Automatización y Control Industrial | ZB5FD39 | SCHZB5FD39 | CABEZA SEL.FLUSH PERILLA 3 POS.FIJAS | 29.74 | MSS 41 24 | D2 | CTS | MP
Tarifa Automatización y Control Industrial | ZB5FD39C0 | SCHZB5FD39C0 | CABEZA SEL.FLUSH PERILLA 3 POS.FIJAS COL | 31.22 | MSS 41 24 | D2 | CTS | MP
Tarifa Automatización y Control Industrial | ZB5FD3C0 | SCHZB5FD3C0 | CABEZA SEL.FLUSH NEGRA 3 POS.FIJAS COL.G | 20.03 | MSS 41 24 | D2 | CTS | MP
Tarifa Automatización y Control Industrial | ZB5FD4 | SCHZB5FD4 | CABEZA SEL.FLUSH NEGRA 2 POS.RETORN.IZQ. | 26.97 | MSS 41 24 | D2 | CTS | MP
Tarifa Automatización y Control Industrial | ZB5FD401C0 | SCHZB5FD401C0 | CABEZA SEL.FLUSH BLANCA 2 POS.RETORN.IZQ | 27.39 | MSS 41 24 | D2 | CTS | MP
Tarifa Automatización y Control Industrial | ZB5FD403C0 | SCHZB5FD403C0 | CABEZA SEL.FLUSH VERDE 2 POS.RETORN.IZQ. | 27.39 | MSS 41 24 | D2 | CTS | MP
Tarifa Automatización y Control Industrial | ZB5FD404 | SCHZB5FD404 | CABEZA SEL.FLUSH ROJA 2 POS.RETORN.IZQ. | 26.07 | MSS 41 24 | D2 | CTS | MP
Tarifa Automatización y Control Industrial | ZB5FD404C0 | SCHZB5FD404C0 | CABEZA SEL.FLUSH ROJA 2 POS.RETORN.IZQ.C | 27.39 | MSS 41 24 | D2 | CTS | MP
Tarifa Automatización y Control Industrial | ZB5FD405C0 | SCHZB5FD405C0 | CABEZA SEL.FLUSH AMAR.2 POS.RETORN.IZQ.C | 27.39 | MSS 41 24 | D2 | CTS | MP
Tarifa Automatización y Control Industrial | ZB5FD406 | SCHZB5FD406 | CABEZA SEL.FLUSH AZUL 2 POS.RETORN.IZQ. | 26.07 | MSS 41 24 | D2 | CTS | MP
Tarifa Automatización y Control Industrial | ZB5FD406C0 | SCHZB5FD406C0 | CABEZA SEL.FLUSH AZUL 2 POS.RETORN.IZQ.C | 27.39 | MSS 41 24 | D2 | CTS | MP
Tarifa Automatización y Control Industrial | ZB5FD49 | SCHZB5FD49 | CABEZA SEL.FLUSH PERILLA 2 POS.RETORN.IZ | 28.77 | MSS 41 24 | D2 | CTS | MP
Tarifa Automatización y Control Industrial | ZB5FD49C0 | SCHZB5FD49C0 | CABEZA SEL.FLUSH PERILLA 2 POS.RETORN.IZ | 30.23 | MSS 41 24 | D2 | CTS | MP
Tarifa Automatización y Control Industrial | ZB5FD4C0 | SCHZB5FD4C0 | CABEZA SEL.FLUSH NEGRA 2 POS.RETORN.IZQ. | 28.32 | MSS 41 24 | D2 | CTS | MP
Tarifa Automatización y Control Industrial | ZB5FD5 | SCHZB5FD5 | SELECTOR FLUSH 3 POS RETORNO CENTRO | 26.97 | MSS 41 24 | D2 | CTS | MP
Tarifa Automatización y Control Industrial | ZB5FD501 | SCHZB5FD501 | CABEZA SEL.FLUSH BLANCA 3 POS.RETORN.CEN | 26.07 | MSS 41 24 | D2 | CTS | MP
Tarifa Automatización y Control Industrial | ZB5FD501C0 | SCHZB5FD501C0 | CABEZA SEL.FLUSH BLANCA 3 POS.RETORN.CEN | 27.39 | MSS 41 24 | D2 | CTS | MP
Tarifa Automatización y Control Industrial | ZB5FD503 | SCHZB5FD503 | CABEZA SEL.FLUSH VERDE 3 POS.RETORN.CEN. | 26.07 | MSS 41 24 | D2 | CTS | MP
Tarifa Automatización y Control Industrial | ZB5FD503C0 | SCHZB5FD503C0 | CABEZA SEL.FLUSH VERDE 3 POS.RETORN.CEN. | 27.39 | MSS 41 24 | D2 | CTS | MP
Tarifa Automatización y Control Industrial | ZB5FD504 | SCHZB5FD504 | CABEZA SEL.FLUSH ROJA 3 POS.RETORN.CEN. | 26.07 | MSS 41 24 | D2 | CTS | MP
Tarifa Automatización y Control Industrial | ZB5FD504C0 | SCHZB5FD504C0 | CABEZA SEL.FLUSH ROJA 3 POS.RETORN.CEN.C | 27.39 | MSS 41 24 | D2 | CTS | MP
Tarifa Automatización y Control Industrial | ZB5FD505 | SCHZB5FD505 | CABEZA SEL.FLUSH AMAR.3 POS.RETORN.CEN. | 26.07 | MSS 41 24 | D2 | CTS | MP
Tarifa Automatización y Control Industrial | ZB5FD505C0 | SCHZB5FD505C0 | CABEZA SEL.FLUSH AMAR.3 POS.RETORN.CEN.C | 27.39 | MSS 41 24 | D2 | CTS | MP
Tarifa Automatización y Control Industrial | ZB5FD506 | SCHZB5FD506 | CABEZA SEL.FLUSH AZUL 3 POS.RETORN.CEN. | 26.07 | MSS 41 24 | D2 | CTS | MP
Tarifa Automatización y Control Industrial | ZB5FD506C0 | SCHZB5FD506C0 | CABEZA SEL.FLUSH AZUL 3 POS.RETORN.CEN.C | 27.39 | MSS 41 24 | D2 | CTS | MP
Tarifa Automatización y Control Industrial | ZB5FD59 | SCHZB5FD59 | CABEZA SEL.FLUSH PERILLA 3 POS.RETORN.CE | 29.74 | MSS 41 24 | D2 | CTS | MP
Tarifa Automatización y Control Industrial | ZB5FD59C0 | SCHZB5FD59C0 | CABEZA SEL.FLUSH PERILLA 3 POS.RETORN.CE | 31.22 | MSS 41 24 | D2 | CTS | MP
Tarifa Automatización y Control Industrial | ZB5FD5C0 | SCHZB5FD5C0 | CABEZA SEL.FLUSH NEGRA 3 POS.RETORN.CEN. | 28.32 | MSS 41 24 | D2 | CTS | MP
Tarifa Automatización y Control Industrial | ZB5FD7 | SCHZB5FD7 | CABEZA SEL.FLUSH NEGRA 3 POS.RETORN.IZQ- | 26.97 | MSS 41 24 | D2 | CTS | MP
Tarifa Automatización y Control Industrial | ZB5FD701C0 | SCHZB5FD701C0 | CABEZA SEL.FLUSH BLANCA 3 POS.RETORN.IZQ | 27.39 | MSS 41 24 | D2 | CTS | MP
Tarifa Automatización y Control Industrial | ZB5FD703 | SCHZB5FD703 | CABEZA SEL.FLUSH VERDE 3 POS.RETORN.IZQ- | 26.07 | MSS 41 24 | D2 | CTS | MP
Tarifa Automatización y Control Industrial | ZB5FD703C0 | SCHZB5FD703C0 | CABEZA SEL.FLUSH VERDE 3 POS.RETORN.IZQ- | 27.39 | MSS 41 24 | D2 | CTS | MP
Tarifa Automatización y Control Industrial | ZB5FD704C0 | SCHZB5FD704C0 | CABEZA SEL.FLUSH ROJA 3 POS.RETORN.IZQ-C | 27.39 | MSS 41 24 | D2 | CTS | MP
Tarifa Automatización y Control Industrial | ZB5FD705C0 | SCHZB5FD705C0 | CABEZA SEL.FLUSH AMAR.3 POS.RETORN.IZQ-C | 27.39 | MSS 41 24 | D2 | CTS | MP
Tarifa Automatización y Control Industrial | ZB5FD706C0 | SCHZB5FD706C0 | CABEZA SEL.FLUSH AZUL 3 POS.RETORN.IZQ-C | 27.39 | MSS 41 24 | D2 | CTS | MP
Tarifa Automatización y Control Industrial | ZB5FD79C0 | SCHZB5FD79C0 | CABEZA SEL.FLUSH PERILLA 3 POS.RETORN.IZ | 31.22 | MSS 41 24 | D2 | CTS | MP
Tarifa Automatización y Control Industrial | ZB5FD7C0 | SCHZB5FD7C0 | CABEZA SEL.FLUSH NEGRA 3 POS.RETORN.IZQ- | 28.32 | MSS 41 24 | D2 | CTS | MP
Tarifa Automatización y Control Industrial | ZB5FD8 | SCHZB5FD8 | CABEZA SEL.FLUSH NEGRA 3 POS.RETORN.DER- | 26.97 | MSS 41 24 | D2 | CTS | MP
Tarifa Automatización y Control Industrial | ZB5FD801C0 | SCHZB5FD801C0 | CABEZA SEL.FLUSH BLANCA 3 POS.RETORN.DER | 27.39 | MSS 41 24 | D2 | CTS | MP
Tarifa Automatización y Control Industrial | ZB5FD803 | SCHZB5FD803 | CABEZA SEL.FLUSH VERDE 3 POS.RETORN.DER- | 26.07 | MSS 41 24 | D2 | CTS | MP
Tarifa Automatización y Control Industrial | ZB5FD803C0 | SCHZB5FD803C0 | CABEZA SEL.FLUSH VERDE 3 POS.RETORN.DER- | 27.39 | MSS 41 24 | D2 | CTS | MP
Tarifa Automatización y Control Industrial | ZB5FD804 | SCHZB5FD804 | CABEZA SEL.FLUSH ROJA 3 POS.RETORN.DER-C | 26.07 | MSS 41 24 | D2 | CTS | MP
Tarifa Automatización y Control Industrial | ZB5FD804C0 | SCHZB5FD804C0 | CABEZA SEL.FLUSH ROJA 3 POS.RETORN.DER-C | 27.39 | MSS 41 24 | D2 | CTS | MP
Tarifa Automatización y Control Industrial | ZB5FD805 | SCHZB5FD805 | CABEZA SEL.FLUSH AMAR.3 POS.RETORN.DER-C | 26.07 | MSS 41 24 | D2 | CTS | MP
Tarifa Automatización y Control Industrial | ZB5FD805C0 | SCHZB5FD805C0 | CABEZA SEL.FLUSH AMAR.3 POS.RETORN.DER-C | 27.39 | MSS 41 24 | D2 | CTS | MP
Tarifa Automatización y Control Industrial | ZB5FD806 | SCHZB5FD806 | CABEZA SEL.FLUSH AZUL 3 POS.RETORN.DER-C | 26.07 | MSS 41 24 | D2 | CTS | MP
Tarifa Automatización y Control Industrial | ZB5FD806C0 | SCHZB5FD806C0 | CABEZA SEL.FLUSH AZUL 3 POS.RETORN.DER-C | 27.39 | MSS 41 24 | D2 | CTS | MP
Tarifa Automatización y Control Industrial | ZB5FD89 | SCHZB5FD89 | CABEZA SEL.FLUSH PERILLA NEGRA 3 POS.RET | 29.74 | MSS 41 24 | D2 | CTS | MP
Tarifa Automatización y Control Industrial | ZB5FD89C0 | SCHZB5FD89C0 | CABEZA SEL.FLUSH PERILLA NEGRA 3 POS.RET | 31.22 | MSS 41 24 | D2 | CTS | MP
Tarifa Automatización y Control Industrial | ZB5FD8C0 | SCHZB5FD8C0 | CABEZA SEL.FLUSH NEGRA 3 POS.RETORN.DER- | 28.32 | MSS 41 24 | D2 | CTS | MP
Tarifa Automatización y Control Industrial | ZB5FDCUST01 | SCHZB5FDCUST01 | CABEZA SEL.FLUSH NEGRA 2 POS.FIJAS CUSTO | 21.95 | MSS 41 24 | D2 | CTS | MP
Tarifa Automatización y Control Industrial | ZB5FDCUST02 | SCHZB5FDCUST02 | CABEZA SEL.FLUSH BLANCA 2 POS.FIJAS CUST | 22.16 | MSS 41 24 | D2 | CTS | MP
Tarifa Automatización y Control Industrial | ZB5FDCUST03 | SCHZB5FDCUST03 | CABEZA SEL.FLUSH BLANCA 2 POS.FIJAS COL. | 22.25 | MSS 41 24 | D2 | CTS | MP
Tarifa Automatización y Control Industrial | ZB5FG0 | SCHZB5FG0 | CABEZA SEL.FLUSH LLAVE 455 3 POS.FIJAS | 70.64 | MSS 41 24 | D2 | CTS | MP
Tarifa Automatización y Control Industrial | ZB5FG02 | SCHZB5FG02 | CABEZA SEL.FLUSH LLAVE 455 2 POS.FIJAS | 70.64 | MSS 41 24 | D2 | CTS | MP
Tarifa Automatización y Control Industrial | ZB5FG02D | SCHZB5FG02D | CABEZA SEL.FLUSH LLAVE 8D1 2 POS.FIJAS | 65.79 | MSS 41 24 | D2 | CTS | MP
Tarifa Automatización y Control Industrial | ZB5FG03D | SCHZB5FG03D | CABEZA SEL.FLUSH LLAVE 8D1 3 POS.FIJAS | 65.79 | MSS 41 24 | D2 | CTS | MP
Tarifa Automatización y Control Industrial | ZB5FG04D | SCHZB5FG04D | CABEZA SEL.FLUSH LLAVE 8D1 3 POS.FIJAS | 65.79 | MSS 41 24 | D2 | CTS | MP
Tarifa Automatización y Control Industrial | ZB5FG05 | SCHZB5FG05 | CABEZA SEL.FLUSH LLAVE 455 3 POS.RETORN. | 87.43 | MSS 41 24 | D2 | CTS | MP
Tarifa Automatización y Control Industrial | ZB5FG05C0 | SCHZB5FG05C0 | CABEZA SEL.FLUSH LLAVE 455 3 POS.RETORN. | 91.83 | MSS 41 24 | D2 | CTS | MP
Tarifa Automatización y Control Industrial | ZB5FG06D | SCHZB5FG06D | CABEZA SEL.FLUSH LLAVE 8D1 3 POS.RETORN | 65.79 | MSS 41 24 | D2 | CTS | MP
Tarifa Automatización y Control Industrial | ZB5FG07D | SCHZB5FG07D | CABEZA SEL.FLUSH LLAVE 8D1 3 POS.RETORN | 65.79 | MSS 41 24 | D2 | CTS | MP
Tarifa Automatización y Control Industrial | ZB5FG08 | SCHZB5FG08 | CABEZA SEL.FLUSH LLAVE 455 3 POS.RETORN. | 85.85 | MSS 41 24 | D2 | CTS | MP
Tarifa Automatización y Control Industrial | ZB5FG08C0 | SCHZB5FG08C0 | CABEZA SEL.FLUSH LLAVE 455 3 POS.RETORN. | 90.14 | MSS 41 24 | D2 | CTS | MP
Tarifa Automatización y Control Industrial | ZB5FG08D | SCHZB5FG08D | CABEZA SEL.FLUSH LLAVE 8D1 3 POS.RETORN | 79.76 | MSS 41 24 | D2 | CTS | MP
Tarifa Automatización y Control Industrial | ZB5FG09 | SCHZB5FG09 | CABEZA SEL.FLUSH LLAVE 455 3 POS.FIJAS | 70.64 | MSS 41 24 | D2 | CTS | MP
Tarifa Automatización y Control Industrial | ZB5FG09D | SCHZB5FG09D | CABEZA SEL.FLUSH LLAVE 8D1 3 POS.FIJAS | 73.12 | MSS 41 24 | D2 | CTS | MP
Tarifa Automatización y Control Industrial | ZB5FG0C0 | SCHZB5FG0C0 | CABEZA SEL.FLUSH LLAVE 455 3 POS.FIJAS C | 74.19 | MSS 41 24 | D2 | CTS | MP
Tarifa Automatización y Control Industrial | ZB5FG0D | SCHZB5FG0D | CABEZA SEL.FLUSH LLAVE 8D1 3 POS.FIJAS | 49.4 | MSS 41 24 | D2 | CTS | MP
Tarifa Automatización y Control Industrial | ZB5FG1 | SCHZB5FG1 | CABEZA SEL.FLUSH LLAVE 455 3 POS.RETORN. | 87.43 | MSS 41 24 | D2 | CTS | MP
Tarifa Automatización y Control Industrial | ZB5FG1D | SCHZB5FG1D | CABEZA SEL.FLUSH LLAVE 8D1 3 POS.RETORN | 88.92 | MSS 41 24 | D2 | CTS | MP
Tarifa Automatización y Control Industrial | ZB5FG2 | SCHZB5FG2 | SELECTOR FLUSH 2 POSICIONES FIJO + LLAVE | 70.64 | MSS 41 24 | D2 | CTS | MP
Tarifa Automatización y Control Industrial | ZB5FG2C0 | SCHZB5FG2C0 | CABEZA SEL.FLUSH LLAVE 455 2 POS.FIJAS C | 74.19 | MSS 41 24 | D2 | CTS | MP
Tarifa Automatización y Control Industrial | ZB5FG2D | SCHZB5FG2D | CABEZA SEL.FLUSH LLAVE 8D1 2 POS.FIJAS | 73.12 | MSS 41 24 | D2 | CTS | MP
Tarifa Automatización y Control Industrial | ZB5FG3 | SCHZB5FG3 | CABEZA SEL.FLUSH LLAVE 455 3 POS.FIJAS | 70.64 | MSS 41 24 | D2 | CTS | MP
Tarifa Automatización y Control Industrial | ZB5FG3D | SCHZB5FG3D | CABEZA SEL.FLUSH LLAVE 8D1 3 POS.FIJAS | 73.12 | MSS 41 24 | D2 | CTS | MP
Tarifa Automatización y Control Industrial | ZB5FG4 | SCHZB5FG4 | CABEZA SEL.FLUSH LLAVE 455 2 POS.FIJAS | 70.64 | MSS 41 24 | D2 | CTS | MP
Tarifa Automatización y Control Industrial | ZB5FG4C0 | SCHZB5FG4C0 | CABEZA SEL.FLUSH LLAVE 455 2 POS.FIJAS C | 74.19 | MSS 41 24 | D2 | CTS | MP
Tarifa Automatización y Control Industrial | ZB5FG4D | SCHZB5FG4D | CABEZA SEL.FLUSH LLAVE 8D1 2 POS.FIJAS | 73.12 | MSS 41 24 | D2 | CTS | MP
Tarifa Automatización y Control Industrial | ZB5FG5 | SCHZB5FG5 | CABEZA SEL.FLUSH LLAVE 455 3 POS.FIJAS | 70.64 | MSS 41 24 | D2 | CTS | MP
Tarifa Automatización y Control Industrial | ZB5FG5D | SCHZB5FG5D | CABEZA SEL.FLUSH LLAVE 8D1 3 POS.FIJAS | 73.12 | MSS 41 24 | D2 | CTS | MP
Tarifa Automatización y Control Industrial | ZB5FG6 | SCHZB5FG6 | CABEZA SEL.FLUSH LLAVE 455 2 POS.RETORN. | 87.43 | MSS 41 24 | D2 | CTS | MP
Tarifa Automatización y Control Industrial | ZB5FG6C0 | SCHZB5FG6C0 | CABEZA SEL.FLUSH LLAVE 455 2 POS.RETORN. | 91.83 | MSS 41 24 | D2 | CTS | MP
Tarifa Automatización y Control Industrial | ZB5FG6D | SCHZB5FG6D | CABEZA SEL.FLUSH LLAVE 8D1 2 POS.RETORN. | 88.92 | MSS 41 24 | D2 | CTS | MP
Tarifa Automatización y Control Industrial | ZB5FG7 | SCHZB5FG7 | CABEZA SEL.FLUSH LLAVE 455 3 POS.RETORN. | 87.43 | MSS 41 24 | D2 | CTS | MP
Tarifa Automatización y Control Industrial | ZB5FG7C0 | SCHZB5FG7C0 | CABEZA SEL.FLUSH LLAVE 455 3 POS.RETORN. | 91.83 | MSS 41 24 | D2 | CTS | MP
Tarifa Automatización y Control Industrial | ZB5FG7D | SCHZB5FG7D | CABEZA SEL.FLUSH LLAVE 8D1 3 POS.RETORN. | 88.92 | MSS 41 24 | D2 | CTS | MP
Tarifa Automatización y Control Industrial | ZB5FG8 | SCHZB5FG8 | CABEZA SEL.FLUSH LLAVE 455 3 POS.RETORN. | 87.43 | MSS 41 24 | D2 | CTS | MP
Tarifa Automatización y Control Industrial | ZB5FG8D | SCHZB5FG8D | CABEZA SEL.FLUSH LLAVE 8D1 3 POS.RETORN | 88.92 | MSS 41 24 | D2 | CTS | MP
Tarifa Automatización y Control Industrial | ZB5FG9 | SCHZB5FG9 | CABEZA SEL.FLUSH LLAVE 455 3 POS.FIJAS | 70.64 | MSS 41 24 | D2 | CTS | MP
Tarifa Automatización y Control Industrial | ZB5FG9D | SCHZB5FG9D | CABEZA SEL.FLUSH LLAVE 8D1 3 POS.FIJAS | 73.12 | MSS 41 24 | D2 | CTS | MP
Tarifa Automatización y Control Industrial | ZB5FGCUST01 | SCHZB5FGCUST01 | CABEZA SEL.FLUSH LLAVE 455 3 POS.FIJAS C | 78.94 | MSS 41 24 | D2 | CTS | MP
Tarifa Automatización y Control Industrial | ZB5FH0 | SCHZB5FH0 | CABEZA PULS.FLUSH SIN TAPA | 29.31 | MSS 41 22 | D2 | CTS | MP
Tarifa Automatización y Control Industrial | ZB5FH01 | SCHZB5FH01 | CABEZA PULS.FLUSH BLANCO PULSACIÓN DOBLE | 35.69 | MSS 41 22 | D2 | CTS | MP
Tarifa Automatización y Control Industrial | ZB5FH013 | SCHZB5FH013 | CABEZA PULS.FLUSH LUM.BLANCO LED PULSACI | 44.02 | MSS 41 22 | D2 | CTS | MP
Tarifa Automatización y Control Industrial | ZB5FH013C0 | SCHZB5FH013C0 | CABEZA PULS.FLUSH LUM.BLANCO LED PULSACI | 46.24 | MSS 41 22 | D2 | CTS | MP
Tarifa Automatización y Control Industrial | ZB5FH01C0 | SCHZB5FH01C0 | CABEZA PULS.FLUSH BLANCO PULSACIÓN DOBLE | 37.47 | MSS 41 22 | D2 | CTS | MP
Tarifa Automatización y Control Industrial | ZB5FH02 | SCHZB5FH02 | CABEZA PULS.FLUSH NEGRO PULSACIÓN DOBLE | 35.69 | MSS 41 22 | D2 | CTS | MP
Tarifa Automatización y Control Industrial | ZB5FH02C0 | SCHZB5FH02C0 | CABEZA PULS.FLUSH NEGRO PULSACIÓN DOBLE | 37.47 | MSS 41 22 | D2 | CTS | MP
Tarifa Automatización y Control Industrial | ZB5FH03 | SCHZB5FH03 | CABEZA PULS.FLUSH VERDE PULSACIÓN DOBLE | 35.69 | MSS 41 22 | D2 | CTS | MP
Tarifa Automatización y Control Industrial | ZB5FH033 | SCHZB5FH033 | CABEZA PULS.FLUSH LUM.VERDE LED PULSACIÓ | 44.02 | MSS 41 22 | D2 | CTS | MP
Tarifa Automatización y Control Industrial | ZB5FH033C0 | SCHZB5FH033C0 | CABEZA PULS.FLUSH LUM.VERDE LED PULSACIÓ | 46.24 | MSS 41 22 | D2 | CTS | MP
Tarifa Automatización y Control Industrial | ZB5FH03C0 | SCHZB5FH03C0 | CABEZA PULS.FLUSH VERDE PULSACIÓN DOBLE | 37.47 | MSS 41 22 | D2 | CTS | MP
Tarifa Automatización y Control Industrial | ZB5FH04 | SCHZB5FH04 | CABEZA PULS.FLUSH ROJO PULSACIÓN DOBLE | 35.69 | MSS 41 22 | D2 | CTS | MP
Tarifa Automatización y Control Industrial | ZB5FH043 | SCHZB5FH043 | CABEZA PULS.FLUSH LUM.ROJO LED PULSACIÓN | 44.02 | MSS 41 22 | D2 | CTS | MP
Tarifa Automatización y Control Industrial | ZB5FH043C0 | SCHZB5FH043C0 | CABEZA PULS.FLUSH LUM.ROJO LED PULSACIÓN | 46.24 | MSS 41 22 | D2 | CTS | MP
Tarifa Automatización y Control Industrial | ZB5FH04C0 | SCHZB5FH04C0 | CABEZA PULS.FLUSH ROJO PULSACIÓN DOBLE C | 37.47 | MSS 41 22 | D2 | CTS | MP
Tarifa Automatización y Control Industrial | ZB5FH05 | SCHZB5FH05 | CABEZA PULS.FLUSH AMARILLO PULSACIÓN DOB | 35.69 | MSS 41 22 | D2 | CTS | MP
Tarifa Automatización y Control Industrial | ZB5FH053 | SCHZB5FH053 | CABEZA PULS.FLUSH LUM.NARANJA LED PULSAC | 44.02 | MSS 41 22 | D2 | CTS | MP
Tarifa Automatización y Control Industrial | ZB5FH053C0 | SCHZB5FH053C0 | CABEZA PULS.FLUSH LUM.NARANJA LED PULSAC | 46.24 | MSS 41 22 | D2 | CTS | MP
Tarifa Automatización y Control Industrial | ZB5FH05C0 | SCHZB5FH05C0 | CABEZA PULS.FLUSH AMAR.PULSACIÓN DOBLE C | 37.47 | MSS 41 22 | D2 | CTS | MP
Tarifa Automatización y Control Industrial | ZB5FH06 | SCHZB5FH06 | CABEZA PULS.FLUSH AZUL PULSACIÓN DOBLE | 35.69 | MSS 41 22 | D2 | CTS | MP
Tarifa Automatización y Control Industrial | ZB5FH063 | SCHZB5FH063 | CABEZA PULS.FLUSH LUM.AZUL LED PULSACIÓN | 44.02 | MSS 41 22 | D2 | CTS | MP
Tarifa Automatización y Control Industrial | ZB5FH063C0 | SCHZB5FH063C0 | CABEZA PULS.FLUSH LUM.AZUL LED PULSACIÓN | 46.24 | MSS 41 22 | D2 | CTS | MP
Tarifa Automatización y Control Industrial | ZB5FH06C0 | SCHZB5FH06C0 | CABEZA PULS.FLUSH AZUL PULSACIÓN DOBLE C | 37.47 | MSS 41 22 | D2 | CTS | MP
Tarifa Automatización y Control Industrial | ZB5FH083 | SCHZB5FH083 | CABEZA PULS.FLUSH LUM.AMARILLO LED PULSA | 44.02 | MSS 41 22 | D2 | CTS | MP
Tarifa Automatización y Control Industrial | ZB5FH083C0 | SCHZB5FH083C0 | CABEZA PULS.FLUSH LUM.AMAR.LED PULSACIÓN | 46.24 | MSS 41 22 | D2 | CTS | MP
Tarifa Automatización y Control Industrial | ZB5FH0C0 | SCHZB5FH0C0 | CABEZA PULS.FLUSH SIN TAPA COL.GR. | 30.77 | MSS 41 22 | D2 | CTS | MP
Tarifa Automatización y Control Industrial | ZB5FH13 | SCHZB5FH13 | CABEZA PULS.FLUSH LUM.BLANCO SALIENTE PU | 49.26 | MSS 41 22 | D2 | CTS | MP
Tarifa Automatización y Control Industrial | ZB5FH13C0 | SCHZB5FH13C0 | CABEZA PULS.FLUSH LUM.SALIENTE BLANCO PU | 51.74 | MSS 41 22 | D2 | CTS | MP
Tarifa Automatización y Control Industrial | ZB5FH1C0 | SCHZB5FH1C0 | CABEZA PULS.FLUSH SALIENTE BLANCO PULSAC | 40.77 | MSS 41 22 | D2 | CTS | MP
Tarifa Automatización y Control Industrial | ZB5FH2C0 | SCHZB5FH2C0 | CABEZA PULS.FLUSH SALIENTE NEGRO PULSACI | 40.77 | MSS 41 22 | D2 | CTS | MP
Tarifa Automatización y Control Industrial | ZB5FH3 | SCHZB5FH3 | CABEZA PULS.FLUSH VERDE SALIENTE PULSACI | 38.81 | MSS 41 22 | D2 | CTS | MP
Tarifa Automatización y Control Industrial | ZB5FH33 | SCHZB5FH33 | CABEZA PULS.FLUSH LUM.VERDE SALIENTE LED | 49.26 | MSS 41 22 | D2 | CTS | MP
Tarifa Automatización y Control Industrial | ZB5FH33C0 | SCHZB5FH33C0 | CABEZA PULS.FLUSH LUM.SALIENTE VERDE PUL | 51.74 | MSS 41 22 | D2 | CTS | MP
Tarifa Automatización y Control Industrial | ZB5FH3C0 | SCHZB5FH3C0 | CABEZA PULS.FLUSH SALIENTE VERDE PULSACI | 40.77 | MSS 41 22 | D2 | CTS | MP
Tarifa Automatización y Control Industrial | ZB5FH4 | SCHZB5FH4 | CABEZA PULS.FLUSH ROJO SALIENTE PULSACIÓ | 38.81 | MSS 41 22 | D2 | CTS | MP
Tarifa Automatización y Control Industrial | ZB5FH43 | SCHZB5FH43 | CABEZA PULS.FLUSH LUM.ROJO SALIENTE LED | 49.26 | MSS 41 22 | D2 | CTS | MP
Tarifa Automatización y Control Industrial | ZB5FH43C0 | SCHZB5FH43C0 | CABEZA PULS.FLUSH LUM.SALIENTE ROJO PULS | 51.74 | MSS 41 22 | D2 | CTS | MP
Tarifa Automatización y Control Industrial | ZB5FH4C0 | SCHZB5FH4C0 | CABEZA PULS.FLUSH SALIENTE ROJO PULSACIÓ | 40.77 | MSS 41 22 | D2 | CTS | MP
Tarifa Automatización y Control Industrial | ZB5FH53C0 | SCHZB5FH53C0 | CABEZA PULS.FLUSH LUM.SALIENTE NARANJA P | 51.74 | MSS 41 22 | D2 | CTS | MP
Tarifa Automatización y Control Industrial | ZB5FH5C0 | SCHZB5FH5C0 | CABEZA PULS.FLUSH SALIENTE AMAR.PULSACIÓ | 40.77 | MSS 41 22 | D2 | CTS | MP
Tarifa Automatización y Control Industrial | ZB5FH6 | SCHZB5FH6 | CABEZA PULS.FLUSH AZUL SALIENTE PULSACIÓ | 38.81 | MSS 41 22 | D2 | CTS | MP
Tarifa Automatización y Control Industrial | ZB5FH63 | SCHZB5FH63 | CABEZA PULS.FLUSH LUM.AZUL SALIENTE LED | 49.26 | MSS 41 22 | D2 | CTS | MP
Tarifa Automatización y Control Industrial | ZB5FH63C0 | SCHZB5FH63C0 | CABEZA PULS.FLUSH LUM.SALIENTE AZUL PULS | 51.74 | MSS 41 22 | D2 | CTS | MP
Tarifa Automatización y Control Industrial | ZB5FH6C0 | SCHZB5FH6C0 | CABEZA PULS.FLUSH SALIENTE AZUL PULSACIÓ | 40.77 | MSS 41 22 | D2 | CTS | MP
Tarifa Automatización y Control Industrial | ZB5FH83 | SCHZB5FH83 | CABEZA PULS.FLUSH LUM.AMARILLO SALIENTE | 49.26 | MSS 41 22 | D2 | CTS | MP
Tarifa Automatización y Control Industrial | ZB5FH83C0 | SCHZB5FH83C0 | CABEZA PULS.FLUSH LUM.SALIENTE AMAR.PULS | 51.74 | MSS 41 22 | D2 | CTS | MP
Tarifa Automatización y Control Industrial | ZB5FHCUST01 | SCHZB5FHCUST01 | CABEZA PULS.FLUSH LUM.BLANCO LED PULSACI | 50.65 | MSS 41 22 | D2 | CTS | MP
Tarifa Automatización y Control Industrial | ZB5FHCUST02 | SCHZB5FHCUST02 | CABEZA PULS.FLUSH LUM.BLANCO LED PULSACI | 50.87 | MSS 41 22 | D2 | CTS | MP
Tarifa Automatización y Control Industrial | ZB5FHCUST03 | SCHZB5FHCUST03 | CABEZA PULS.FLUSH BLANCO PULSACIÓN DOBLE | 41.24 | MSS 41 22 | D2 | CTS | MP
Tarifa Automatización y Control Industrial | ZB5FHCUST04 | SCHZB5FHCUST04 | CABEZA PULS.FLUSH VERDE PULSACIÓN DOBLE | 41.05 | MSS 41 22 | D2 | CTS | MP
Tarifa Automatización y Control Industrial | ZB5FHCUST05 | SCHZB5FHCUST05 | CABEZA PULS.FLUSH LUM.SALIENTE BLANCO PU | 56.9 | MSS 41 22 | D2 | CTS | MP
Tarifa Automatización y Control Industrial | ZB5FJ2 | SCHZB5FJ2 | CABEZA SEL.FLUSH NEGRA MAN.LARGA 2 POS.F | 21.01 | MSS 41 24 | D2 | CTS | MP
Tarifa Automatización y Control Industrial | ZB5FJ2C0 | SCHZB5FJ2C0 | CABEZA SEL.FLUSH NEGRA MAN.LARGA 2 POS.F | 22.03 | MSS 41 24 | D2 | CTS | MP
Tarifa Automatización y Control Industrial | ZB5FJ3 | SCHZB5FJ3 | CABEZA SEL.FLUSH NEGRA MAN.LARGA 3 POS.F | 21.01 | MSS 41 24 | D2 | CTS | MP
Tarifa Automatización y Control Industrial | ZB5FJ3C0 | SCHZB5FJ3C0 | CABEZA SEL.FLUSH NEGRA MAN.LARGA 3 POS.F | 22.03 | MSS 41 24 | D2 | CTS | MP
Tarifa Automatización y Control Industrial | ZB5FJ4 | SCHZB5FJ4 | CABEZA SEL.FLUSH NEGRA MAN.LARGA 2 POS.R | 31.04 | MSS 41 24 | D2 | CTS | MP
Tarifa Automatización y Control Industrial | ZB5FJ4C0 | SCHZB5FJ4C0 | CABEZA SEL.FLUSH NEGRA MAN.LARGA 2 POS.R | 32.6 | MSS 41 24 | D2 | CTS | MP
Tarifa Automatización y Control Industrial | ZB5FJ5 | SCHZB5FJ5 | CABEZA SEL.FLUSH NEGRA MAN.LARGA 3 POS.R | 31.04 | MSS 41 24 | D2 | CTS | MP
Tarifa Automatización y Control Industrial | ZB5FJ5C0 | SCHZB5FJ5C0 | CABEZA SEL.FLUSH NEGRA MAN.LARGA 3 POS.R | 32.6 | MSS 41 24 | D2 | CTS | MP
Tarifa Automatización y Control Industrial | ZB5FJ7C0 | SCHZB5FJ7C0 | CABEZA SEL.FLUSH NEGRA MAN.LARGA 3 POS.R | 32.6 | MSS 41 24 | D2 | CTS | MP
Tarifa Automatización y Control Industrial | ZB5FJ8 | SCHZB5FJ8 | CABEZA SEL.FLUSH NEGRA MAN.LARGA 3 POS.R | 31.04 | MSS 41 24 | D2 | CTS | MP
Tarifa Automatización y Control Industrial | ZB5FJ8C0 | SCHZB5FJ8C0 | CABEZA SEL.FLUSH NEGRA MAN.LARGA 3 POS.R | 32.6 | MSS 41 24 | D2 | CTS | MP
Tarifa Automatización y Control Industrial | ZB5FJCUST01 | SCHZB5FJCUST01 | CABEZA SEL.FLUSH NEGRA MAN.LARGA 2 POS.F | 24.17 | MSS 41 24 | D2 | CTS | MP
Tarifa Automatización y Control Industrial | ZB5FJCUST02 | SCHZB5FJCUST02 | CABEZA SEL.FLUSH NEGRA MAN.LARGA 2 POS.F | 24.28 | MSS 41 24 | D2 | CTS | MP
Tarifa Automatización y Control Industrial | ZB5FK1213 | SCHZB5FK1213 | CABEZA SEL.FLUSH LUM.BLANCA 2 POS.FIJAS | 65.81 | MSS 41 24 | D2 | CTS | MP
Tarifa Automatización y Control Industrial | ZB5FK1213C0 | SCHZB5FK1213C0 | CABEZA SEL.FLUSH LUM.BLANCA 2 POS.FIJAS | 69.12 | MSS 41 24 | D2 | CTS | MP
Tarifa Automatización y Control Industrial | ZB5FK1233 | SCHZB5FK1233 | CABEZA SEL.FLUSH LUM.VERDE 2 POS.FIJAS | 65.81 | MSS 41 24 | D2 | CTS | MP
Tarifa Automatización y Control Industrial | ZB5FK1233C0 | SCHZB5FK1233C0 | CABEZA SEL.FLUSH LUM.VERDE 2 POS.FIJAS C | 69.12 | MSS 41 24 | D2 | CTS | MP
Tarifa Automatización y Control Industrial | ZB5FK1243 | SCHZB5FK1243 | CABEZA SEL.FLUSH LUM.ROJA 2 POS.FIJAS | 65.81 | MSS 41 24 | D2 | CTS | MP
Tarifa Automatización y Control Industrial | ZB5FK1243C0 | SCHZB5FK1243C0 | CABEZA SEL.FLUSH LUM.ROJA 2 POS.FIJAS CO | 69.12 | MSS 41 24 | D2 | CTS | MP
Tarifa Automatización y Control Industrial | ZB5FK1253 | SCHZB5FK1253 | CABEZA SEL.FLUSH LUM.NARANJA 2 POS.FIJAS | 65.81 | MSS 41 24 | D2 | CTS | MP
Tarifa Automatización y Control Industrial | ZB5FK1253C0 | SCHZB5FK1253C0 | CABEZA SEL.FLUSH LUM.NARANJA 2 POS.FIJAS | 69.12 | MSS 41 24 | D2 | CTS | MP
Tarifa Automatización y Control Industrial | ZB5FK1263 | SCHZB5FK1263 | CABEZA SEL.FLUSH LUM.AZUL 2 POS.FIJAS | 65.81 | MSS 41 24 | D2 | CTS | MP
Tarifa Automatización y Control Industrial | ZB5FK1263C0 | SCHZB5FK1263C0 | CABEZA SEL.FLUSH LUM.AZUL 2 POS.FIJAS CO | 69.12 | MSS 41 24 | D2 | CTS | MP
Tarifa Automatización y Control Industrial | ZB5FK1283 | SCHZB5FK1283 | CABEZA SEL.FLUSH LUM.AMAR.2 POS.FIJAS | 65.81 | MSS 41 24 | D2 | CTS | MP
Tarifa Automatización y Control Industrial | ZB5FK1283C0 | SCHZB5FK1283C0 | CABEZA SEL.FLUSH LUM.AMAR.2 POS.FIJAS CO | 69.12 | MSS 41 24 | D2 | CTS | MP
Tarifa Automatización y Control Industrial | ZB5FK1313 | SCHZB5FK1313 | CABEZA SEL.FLUSH LUM.BLANCA 3 POS.FIJAS | 67.55 | MSS 41 24 | D2 | CTS | MP
Tarifa Automatización y Control Industrial | ZB5FK1313C0 | SCHZB5FK1313C0 | CABEZA SEL.FLUSH LUM.BLANCA 3 POS.FIJAS | 70.93 | MSS 41 24 | D2 | CTS | MP
Tarifa Automatización y Control Industrial | ZB5FK1333 | SCHZB5FK1333 | CABEZA SEL.FLUSH LUM.VERDE 3 POS.FIJAS | 67.55 | MSS 41 24 | D2 | CTS | MP
Tarifa Automatización y Control Industrial | ZB5FK1333C0 | SCHZB5FK1333C0 | CABEZA SEL.FLUSH LUM.VERDE 3 POS.FIJAS C | 70.93 | MSS 41 24 | D2 | CTS | MP
Tarifa Automatización y Control Industrial | ZB5FK1343 | SCHZB5FK1343 | CABEZA SEL.FLUSH LUM.ROJA 3 POS.FIJAS | 67.55 | MSS 41 24 | D2 | CTS | MP
Tarifa Automatización y Control Industrial | ZB5FK1343C0 | SCHZB5FK1343C0 | CABEZA SEL.FLUSH LUM.ROJA 3 POS.FIJAS CO | 70.93 | MSS 41 24 | D2 | CTS | MP
Tarifa Automatización y Control Industrial | ZB5FK1353 | SCHZB5FK1353 | CABEZA SEL.FLUSH LUM.NARANJA 3 POS.FIJAS | 67.55 | MSS 41 24 | D2 | CTS | MP
Tarifa Automatización y Control Industrial | ZB5FK1353C0 | SCHZB5FK1353C0 | CABEZA SEL.FLUSH LUM.NARANJA 3 POS.FIJAS | 70.93 | MSS 41 24 | D2 | CTS | MP
Tarifa Automatización y Control Industrial | ZB5FK1363 | SCHZB5FK1363 | CABEZA SEL.FLUSH LUM.AZUL 3 POS.FIJAS | 67.55 | MSS 41 24 | D2 | CTS | MP
Tarifa Automatización y Control Industrial | ZB5FK1383 | SCHZB5FK1383 | CABEZA SEL.FLUSH LUM.AMAR.3 POS.FIJAS | 67.55 | MSS 41 24 | D2 | CTS | MP
Tarifa Automatización y Control Industrial | ZB5FK1383C0 | SCHZB5FK1383C0 | CABEZA SEL.FLUSH LUM.AMAR.3 POS.FIJAS CO | 70.93 | MSS 41 24 | D2 | CTS | MP
Tarifa Automatización y Control Industrial | ZB5FK1413 | SCHZB5FK1413 | CABEZA SEL.FLUSH LUM.BLANCA 2 POS.RETORN | 65.81 | MSS 41 24 | D2 | CTS | MP
Tarifa Automatización y Control Industrial | ZB5FK1433 | SCHZB5FK1433 | CABEZA SEL.FLUSH LUM.VERDE 2 POS.RETORN. | 65.81 | MSS 41 24 | D2 | CTS | MP
Tarifa Automatización y Control Industrial | ZB5FK1443 | SCHZB5FK1443 | CABEZA SEL.FLUSH LUM.ROJA 2 POS.RETORN.I | 65.81 | MSS 41 24 | D2 | CTS | MP
Tarifa Automatización y Control Industrial | ZB5FK1453 | SCHZB5FK1453 | CABEZA SEL.FLUSH LUM.NARANJA 2 POS.RETOR | 65.81 | MSS 41 24 | D2 | CTS | MP
Tarifa Automatización y Control Industrial | ZB5FK1463 | SCHZB5FK1463 | CABEZA SEL.FLUSH LUM.AZUL 2 POS.RETORN.I | 65.81 | MSS 41 24 | D2 | CTS | MP
Tarifa Automatización y Control Industrial | ZB5FK1513 | SCHZB5FK1513 | CABEZA SEL.FLUSH LUM.BLANCA 3 POS.RETORN | 91.59 | MSS 41 24 | D2 | CTS | MP
Tarifa Automatización y Control Industrial | ZB5FK1513C0 | SCHZB5FK1513C0 | CABEZA SEL.FLUSH LUM.BLANCA 3 POS.RETORN | 96.18 | MSS 41 24 | D2 | CTS | MP
Tarifa Automatización y Control Industrial | ZB5FK1533 | SCHZB5FK1533 | CABEZA SEL.FLUSH LUM.VERDE 3 POS.RETORN. | 91.59 | MSS 41 24 | D2 | CTS | MP
Tarifa Automatización y Control Industrial | ZB5FK1533C0 | SCHZB5FK1533C0 | CABEZA SEL.FLUSH LUM.VERDE 3 POS.RETORN. | 96.18 | MSS 41 24 | D2 | CTS | MP
Tarifa Automatización y Control Industrial | ZB5FK1543 | SCHZB5FK1543 | CABEZA SEL.FLUSH LUM.ROJA 3 POS.RETORN.C | 91.59 | MSS 41 24 | D2 | CTS | MP
Tarifa Automatización y Control Industrial | ZB5FK1553 | SCHZB5FK1553 | CABEZA SEL.FLUSH LUM.NARANJA 3 POS.RETOR | 91.59 | MSS 41 24 | D2 | CTS | MP
Tarifa Automatización y Control Industrial | ZB5FK1553C0 | SCHZB5FK1553C0 | CABEZA SEL.FLUSH LUM.NARANJA 3 POS.RETOR | 96.18 | MSS 41 24 | D2 | CTS | MP
Tarifa Automatización y Control Industrial | ZB5FK1563 | SCHZB5FK1563 | CABEZA SEL.FLUSH LUM.AZUL 3 POS.RETORN.C | 91.59 | MSS 41 24 | D2 | CTS | MP
Tarifa Automatización y Control Industrial | ZB5FK1583 | SCHZB5FK1583 | CABEZA SEL.FLUSH LUM.AMAR.3 POS.RETORN.C | 91.59 | MSS 41 24 | D2 | CTS | MP
Tarifa Automatización y Control Industrial | ZB5FK1583C0 | SCHZB5FK1583C0 | CABEZA SEL.FLUSH LUM.AMAR.3 POS.RETORN.C | 93.04 | MSS 41 24 | D2 | CTS | MP
Tarifa Automatización y Control Industrial | ZB5FK1713 | SCHZB5FK1713 | CABEZA SEL.FLUSH LUM.BLANCA 3 POS.RETORN | 79.95 | MSS 41 24 | D2 | CTS | MP
Tarifa Automatización y Control Industrial | ZB5FK1733 | SCHZB5FK1733 | CABEZA SEL.FLUSH LUM.VERDE 3 POS.RETORN. | 79.95 | MSS 41 24 | D2 | CTS | MP
Tarifa Automatización y Control Industrial | ZB5FK1743 | SCHZB5FK1743 | CABEZA SEL.FLUSH LUM.ROJA 3 POS.RETORN.I | 79.95 | MSS 41 24 | D2 | CTS | MP
Tarifa Automatización y Control Industrial | ZB5FK1753 | SCHZB5FK1753 | CABEZA SEL.FLUSH LUM.NARANJA 3 POS.RETOR | 79.95 | MSS 41 24 | D2 | CTS | MP
Tarifa Automatización y Control Industrial | ZB5FK1763 | SCHZB5FK1763 | CABEZA SEL.FLUSH LUM.AZUL 3 POS.RETORN.I | 79.95 | MSS 41 24 | D2 | CTS | MP
Tarifa Automatización y Control Industrial | ZB5FK1783 | SCHZB5FK1783 | CABEZA SEL.FLUSH LUM.AMAR.3 POS.RETORN.I | 79.95 | MSS 41 24 | D2 | CTS | MP
Tarifa Automatización y Control Industrial | ZB5FK1813 | SCHZB5FK1813 | CABEZA SEL.FLUSH LUM.BLANCA 3 POS.RETORN | 79.95 | MSS 41 24 | D2 | CTS | MP
Tarifa Automatización y Control Industrial | ZB5FK1833 | SCHZB5FK1833 | CABEZA SEL.FLUSH LUM.VERDE 3 POS.RETORN. | 79.95 | MSS 41 24 | D2 | CTS | MP
Tarifa Automatización y Control Industrial | ZB5FK1833C0 | SCHZB5FK1833C0 | CABEZA SEL.FLUSH LUM.VERDE 3 POS.RETORN. | 83.96 | MSS 41 24 | D2 | CTS | MP
Tarifa Automatización y Control Industrial | ZB5FK1843 | SCHZB5FK1843 | CABEZA SEL.FLUSH LUM.ROJA 3 POS.RETORN.D | 79.95 | MSS 41 24 | D2 | CTS | MP
Tarifa Automatización y Control Industrial | ZB5FK1863 | SCHZB5FK1863 | CABEZA SEL.FLUSH LUM.AZUL 3 POS.RETORN.D | 79.95 | MSS 41 24 | D2 | CTS | MP
Tarifa Automatización y Control Industrial | ZB5FKCUST01 | SCHZB5FKCUST01 | CABEZA SEL.FLUSH LUM.BLANCA 2 POS.FIJAS | 75.69 | MSS 41 24 | D2 | CTS | MP
Tarifa Automatización y Control Industrial | ZB5FKCUST02 | SCHZB5FKCUST02 | CABEZA SEL.FLUSH LUM.BLANCA 2 POS.FIJAS | 76.01 | MSS 41 24 | D2 | CTS | MP
Tarifa Automatización y Control Industrial | ZB5FL1 | SCHZB5FL1 | CABEZA PULS.FLUSH SALIENTE BLANCO | 13.95 | MSS 41 22 | D2 | CTS | MP
Tarifa Automatización y Control Industrial | ZB5FL2 | SCHZB5FL2 | CABEZA PULS.FLUSH SALIENTE NEGRO | 13.95 | MSS 41 22 | D2 | CTS | MP
Tarifa Automatización y Control Industrial | ZB5FL232 | SCHZB5FL232 | CABEZA PULS.FLUSH NEGRO SALIENTE CON MA | 16.38 | MSS 41 22 | D2 | CTS | MP
Tarifa Automatización y Control Industrial | ZB5FL234 | SCHZB5FL234 | CABEZA PULS.FLUSH NEGRO SALIENTE CON MA | 16.38 | MSS 41 22 | D2 | CTS | MP
Tarifa Automatización y Control Industrial | ZB5FL235 | SCHZB5FL235 | CABEZA PULS.FLUSH NEGRO SALIENTE CON MA | 16.38 | MSS 41 22 | D2 | CTS | MP
Tarifa Automatización y Control Industrial | ZB5FL2C0 | SCHZB5FL2C0 | CABEZA PULS.FLUSH SALIENTE NEGRO COL.GR. | 14.64 | MSS 41 22 | D2 | CTS | MP
Tarifa Automatización y Control Industrial | ZB5FL3 | SCHZB5FL3 | CABEZA PULS.FLUSH SALIENTE VERDE | 13.95 | MSS 41 22 | D2 | CTS | MP
Tarifa Automatización y Control Industrial | ZB5FL3C0 | SCHZB5FL3C0 | CABEZA PULS.FLUSH SALIENTE VERDE COL.GR. | 14.64 | MSS 41 22 | D2 | CTS | MP
Tarifa Automatización y Control Industrial | ZB5FL4 | SCHZB5FL4 | CABEZA PULS.FLUSH SALIENTE ROJO | 13.95 | MSS 41 22 | D2 | CTS | MP
Tarifa Automatización y Control Industrial | ZB5FL432 | SCHZB5FL432 | CABEZA PULS.FLUSH ROJO SALIENTE CON MAR | 16.38 | MSS 41 22 | D2 | CTS | MP
Tarifa Automatización y Control Industrial | ZB5FL432C0 | SCHZB5FL432C0 | CABEZA PULS.FLUSH SALIENTE ROJO CON MAR | 17.19 | MSS 41 22 | D2 | CTS | MP
Tarifa Automatización y Control Industrial | ZB5FL433 | SCHZB5FL433 | CABEZA PULS.FLUSH ROJO SALIENTE CON MAR | 16.38 | MSS 41 22 | D2 | CTS | MP
Tarifa Automatización y Control Industrial | ZB5FL434 | SCHZB5FL434 | CABEZA PULS.FLUSH ROJO SALIENTE CON MAR | 17.01 | MSS 41 22 | D2 | CTS | MP
Tarifa Automatización y Control Industrial | ZB5FL435 | SCHZB5FL435 | CABEZA PULS.FLUSH ROJO SALIENTE CON MAR | 16.38 | MSS 41 22 | D2 | CTS | MP
Tarifa Automatización y Control Industrial | ZB5FL4C0 | SCHZB5FL4C0 | CABEZA PULS.FLUSH SALIENTE ROJO COL.GR. | 14.64 | MSS 41 22 | D2 | CTS | MP
Tarifa Automatización y Control Industrial | ZB5FL5 | SCHZB5FL5 | CABEZA PULS.FLUSH SALIENTE NARANJA | 13.95 | MSS 41 22 | D2 | CTS | MP
Tarifa Automatización y Control Industrial | ZB5FL5C0 | SCHZB5FL5C0 | CABEZA PULS.FLUSH SALIENTE NARANJA COL.G | 14.64 | MSS 41 22 | D2 | CTS | MP
Tarifa Automatización y Control Industrial | ZB5FL6 | SCHZB5FL6 | CABEZA PULS.FLUSH SALIENTE AZUL | 13.95 | MSS 41 22 | D2 | CTS | MP
Tarifa Automatización y Control Industrial | ZB5FL6C0 | SCHZB5FL6C0 | CABEZA PULS.FLUSH SALIENTE AZUL COL.GR. | 14.64 | MSS 41 22 | D2 | CTS | MP
Tarifa Automatización y Control Industrial | ZB5FLCUST01 | SCHZB5FLCUST01 | CABEZA PULS.FLUSH SALIENTE BLANCO CUSTO. | 16.05 | MSS 41 22 | D2 | CTS | MP
Tarifa Automatización y Control Industrial | ZB5FLCUST02 | SCHZB5FLCUST02 | CABEZA PULS.FLUSH SALIENTE BLANCO COLOR | 16.12 | MSS 41 22 | D2 | CTS | MP
Tarifa Automatización y Control Industrial | ZB5FSCUST01 | SCHZB5FSCUST01 | TAPÓN OBTURADOR FLUSH ø30 COL.GR.CUSTO. | 7.46 | MSS 41 17 | D2 | CTS | MP
Tarifa Automatización y Control Industrial | ZB5FSZ3 | SCHZB5FSZ3 | TAPÓN OBTURADOR FLUSH ø30 | 6.45 | MSS 41 17 | D2 | CTS | MP
Tarifa Automatización y Control Industrial | ZB5FSZ3C0 | SCHZB5FSZ3C0 | TAPÓN OBTURADOR FLUSH ø30 COL.GR. | 6.77 | MSS 41 17 | D2 | CTS | MP
Tarifa Automatización y Control Industrial | ZB5FV013 | SCHZB5FV013 | CABEZA PIL.FLUSH LUM.BLANCO LED | 10.03 | MSS 41 20 | D2 | CTS | MP
Tarifa Automatización y Control Industrial | ZB5FV013C0 | SCHZB5FV013C0 | CABEZA PIL.FLUSH LUM.BLANCO LED COL.GR. | 10.51 | MSS 41 20 | D2 | CTS | MP
Tarifa Automatización y Control Industrial | ZB5FV033 | SCHZB5FV033 | CABEZA PIL.FLUSH LUM.VERDE LED | 10.41 | MSS 41 20 | D2 | CTS | MP
Tarifa Automatización y Control Industrial | ZB5FV033C0 | SCHZB5FV033C0 | CABEZA PIL.FLUSH LUM.VERDE LED COL.GR. | 10.51 | MSS 41 20 | D2 | CTS | MP
Tarifa Automatización y Control Industrial | ZB5FV043 | SCHZB5FV043 | CABEZA PIL.FLUSH LUM.NARANJA LED | 10.41 | MSS 41 20 | D2 | CTS | MP
Tarifa Automatización y Control Industrial | ZB5FV043C0 | SCHZB5FV043C0 | CABEZA PIL.FLUSH LUM.ROJO LED COL.GR. | 10.51 | MSS 41 20 | D2 | CTS | MP
Tarifa Automatización y Control Industrial | ZB5FV053 | SCHZB5FV053 | CABEZA PIL.FLUSH LUM.AZUL LED | 10.41 | MSS 41 20 | D2 | CTS | MP
Tarifa Automatización y Control Industrial | ZB5FV053C0 | SCHZB5FV053C0 | CABEZA PIL.FLUSH LUM.NARANJA LED COL.GR. | 10.51 | MSS 41 20 | D2 | CTS | MP
Tarifa Automatización y Control Industrial | ZB5FV063 | SCHZB5FV063 | CABEZA PIL.FLUSH LUM.AZUL LED | 10.41 | MSS 41 20 | D2 | CTS | MP
Tarifa Automatización y Control Industrial | ZB5FV063C0 | SCHZB5FV063C0 | CABEZA PIL.FLUSH LUM.AZUL LED COL.GR. | 10.51 | MSS 41 20 | D2 | CTS | MP
Tarifa Automatización y Control Industrial | ZB5FV083 | SCHZB5FV083 | CABEZA PIL.FLUSH LUM.AMARILLO LED | 10.03 | MSS 41 20 | D2 | CTS | MP
Tarifa Automatización y Control Industrial | ZB5FV083C0 | SCHZB5FV083C0 | CABEZA PIL.FLUSH LUM.AMAR.LED COL.GR. | 10.51 | MSS 41 20 | D2 | CTS | MP
Tarifa Automatización y Control Industrial | ZB5FVCUST01 | SCHZB5FVCUST01 | CABEZA PIL.FLUSH LUM.BLANCO LED CUSTO. | 11.53 | MSS 41 20 | D2 | CTS | MP
Tarifa Automatización y Control Industrial | ZB5FVCUST02 | SCHZB5FVCUST02 | CABEZA PIL.FLUSH LUM.BLANCO LED COL.GR.C | 11.09 | MSS 41 20 | D2 | CTS | MP
Tarifa Automatización y Control Industrial | ZB5FW113 | SCHZB5FW113 | CABEZA PULS.FLUSH LUM.BLANCO SALIENTE LE | 25.31 | MSS 41 22 | D2 | CTS | MP
Tarifa Automatización y Control Industrial | ZB5FW113C0 | SCHZB5FW113C0 | CABEZA PULS.FLUSH LUM.SALIENTE BLANCO LE | 26.59 | MSS 41 22 | D2 | CTS | MP
Tarifa Automatización y Control Industrial | ZB5FW133 | SCHZB5FW133 | CABEZA PULS.FLUSH LUM.VERDE SALIENTE LED | 25.31 | MSS 41 22 | D2 | CTS | MP
Tarifa Automatización y Control Industrial | ZB5FW133C0 | SCHZB5FW133C0 | CABEZA PULS.FLUSH LUM.SALIENTE VERDE LED | 26.59 | MSS 41 22 | D2 | CTS | MP
Tarifa Automatización y Control Industrial | ZB5FW143 | SCHZB5FW143 | CABEZA PULS.FLUSH LUM.ROJO SALIENTE LED | 25.31 | MSS 41 22 | D2 | CTS | MP
Tarifa Automatización y Control Industrial | ZB5FW143C0 | SCHZB5FW143C0 | CABEZA PULS.FLUSH LUM.SALIENTE ROJO LED | 26.59 | MSS 41 22 | D2 | CTS | MP
Tarifa Automatización y Control Industrial | ZB5FW153 | SCHZB5FW153 | CABEZA PULS.FLUSH LUM.NARANJA SALIENTE L | 25.31 | MSS 41 22 | D2 | CTS | MP
Tarifa Automatización y Control Industrial | ZB5FW153C0 | SCHZB5FW153C0 | CABEZA PULS.FLUSH LUM.SALIENTE NARANJA L | 26.59 | MSS 41 22 | D2 | CTS | MP
Tarifa Automatización y Control Industrial | ZB5FW163 | SCHZB5FW163 | CABEZA PULS.FLUSH LUM.AZUL SALIENTE LED | 25.31 | MSS 41 22 | D2 | CTS | MP
Tarifa Automatización y Control Industrial | ZB5FW163C0 | SCHZB5FW163C0 | CABEZA PULS.FLUSH LUM.SALIENTE AZUL LED | 26.59 | MSS 41 22 | D2 | CTS | MP
Tarifa Automatización y Control Industrial | ZB5FW183 | SCHZB5FW183 | CABEZA PULS.FLUSH LUM.AMARILLO SALIENTE | 25.31 | MSS 41 22 | D2 | CTS | MP
Tarifa Automatización y Control Industrial | ZB5FW183C0 | SCHZB5FW183C0 | CABEZA PULS.FLUSH LUM.SALIENTE AMAR.LED | 26.59 | MSS 41 22 | D2 | CTS | MP
Tarifa Automatización y Control Industrial | ZB5FW313 | SCHZB5FW313 | BOTON ILUMINADO FLUSH BLANCO | 20.34 | MSS 41 22 | D2 | CTS | MP
Tarifa Automatización y Control Industrial | ZB5FW313C0 | SCHZB5FW313C0 | CABEZA PULS.FLUSH LUM.BLANCO LED COL.GR. | 21.38 | MSS 41 22 | D2 | CTS | MP
Tarifa Automatización y Control Industrial | ZB5FW333 | SCHZB5FW333 | BOTON ILUMINADO FLUSH VERDE | 20.34 | MSS 41 22 | D2 | CTS | MP
Tarifa Automatización y Control Industrial | ZB5FW333C0 | SCHZB5FW333C0 | CABEZA PULS.FLUSH LUM.VERDE LED COL.GR. | 21.38 | MSS 41 22 | D2 | CTS | MP
Tarifa Automatización y Control Industrial | ZB5FW343 | SCHZB5FW343 | BOTON ILUMINADO FLUSH ROJO | 20.34 | MSS 41 22 | D2 | CTS | MP
Tarifa Automatización y Control Industrial | ZB5FW343C0 | SCHZB5FW343C0 | CABEZA PULS.FLUSH LUM.ROJO LED COL.GR. | 21.38 | MSS 41 22 | D2 | CTS | MP
Tarifa Automatización y Control Industrial | ZB5FW353 | SCHZB5FW353 | BOTON ILUMINADO FLUSH NARANJA | 20.34 | MSS 41 22 | D2 | CTS | MP
Tarifa Automatización y Control Industrial | ZB5FW353C0 | SCHZB5FW353C0 | CABEZA PULS.FLUSH LUM.NARANJA LED COL.GR | 21.38 | MSS 41 22 | D2 | CTS | MP
Tarifa Automatización y Control Industrial | ZB5FW363 | SCHZB5FW363 | BOTON ILUMINADO FLUSH AZUL | 20.34 | MSS 41 22 | D2 | CTS | MP
Tarifa Automatización y Control Industrial | ZB5FW363C0 | SCHZB5FW363C0 | CABEZA PULS.FLUSH LUM.AZUL LED COL.GR. | 21.38 | MSS 41 22 | D2 | CTS | MP
Tarifa Automatización y Control Industrial | ZB5FW383 | SCHZB5FW383 | CABEZA PULS.FLUSH LUM.AMARILLO LED | 20.34 | MSS 41 24 | D2 | CTS | MP
Tarifa Automatización y Control Industrial | ZB5FW383C0 | SCHZB5FW383C0 | CABEZA PULS.FLUSH LUM.AMAR.LED COL.GR. | 21.38 | MSS 41 22 | D2 | CTS | MP
Tarifa Automatización y Control Industrial | ZB5FW913 | SCHZB5FW913 | CABEZA PULS.FLUSH LUM.BLANCO LED ANILLO | 26.81 | MSS 41 22 | D2 | CTS | MP
Tarifa Automatización y Control Industrial | ZB5FW933 | SCHZB5FW933 | CABEZA PULS.FLUSH LUM.VERDE LED ANILLO L | 27.82 | MSS 41 22 | D2 | CTS | MP
Tarifa Automatización y Control Industrial | ZB5FW943 | SCHZB5FW943 | CABEZA PULS.FLUSH LUM.ROJO LED ANILLO LU | 27.82 | MSS 41 22 | D2 | CTS | MP
Tarifa Automatización y Control Industrial | ZB5FW953 | SCHZB5FW953 | CABEZA PULS.FLUSH LUM.NARANJA LED ANILLO | 26.81 | MSS 41 22 | D2 | CTS | MP
Tarifa Automatización y Control Industrial | ZB5FW963 | SCHZB5FW963 | CABEZA PULS.FLUSH LUM.AZUL LED ANILLO LU | 26.81 | MSS 41 22 | D2 | CTS | MP
Tarifa Automatización y Control Industrial | ZB5FW983 | SCHZB5FW983 | CABEZA PULS.FLUSH LUM.AMAR.LED ANILLO LU | 26.81 | MSS 41 24 | D2 | CTS | MP
Tarifa Automatización y Control Industrial | ZB5FWCUST01 | SCHZB5FWCUST01 | CABEZA PULS.FLUSH LUM.BLANCO SALIENTE LE | 29.13 | MSS 41 22 | D2 | CTS | MP
Tarifa Automatización y Control Industrial | ZB5FWCUST02 | SCHZB5FWCUST02 | CABEZA PULS.FLUSH LUM.SALIENTE BLANCO LE | 29.26 | MSS 41 22 | D2 | CTS | MP
Tarifa Automatización y Control Industrial | ZB5FWCUST03 | SCHZB5FWCUST03 | CABEZA PULS.FLUSH LUM.BLANCO LED CUSTO. | 23.41 | MSS 41 22 | D2 | CTS | MP
Tarifa Automatización y Control Industrial | ZB5FWCUST04 | SCHZB5FWCUST04 | CABEZA PULS.FLUSH LUM.BLANCO LED COL.GR. | 23.5 | MSS 41 22 | D2 | CTS | MP
Tarifa Automatización y Control Industrial | ZB5RTA1 | SCHZB5RTA1 | PULS PLAST BLANCO C/TRANS COMPL P/XB5R | 131.12 | MSS 60 01 | D2 | CTS | MP
Tarifa Automatización y Control Industrial | ZB5RTA2 | SCHZB5RTA2 | cabeza-emisor ZB5R, tapa negra sin marca | 131.12 | MSS 60 01 | D2 | CTS | MP
Tarifa Automatización y Control Industrial | ZB5RTA3 | SCHZB5RTA3 | cabeza-emisor ZB5R, tapa verde sin marca | 131.12 | MSS 60 01 | D2 | CTS | MP
Tarifa Automatización y Control Industrial | ZB5RTA331 | SCHZB5RTA331 | PULS PLAST VERDE I C/TRANS COMPL P/XB5R | 131.12 | MSS 60 01 | D2 | CTS | MP
Tarifa Automatización y Control Industrial | ZB5RTA4 | SCHZB5RTA4 | cabeza-emisor ZB5R, tapa roja sin marcad | 131.12 | MSS 60 01 | D2 | CTS | MP
Tarifa Automatización y Control Industrial | ZB5RTA432 | SCHZB5RTA432 | PULS PLAST ROJO O C/ TRANS COMPL P/XB5R | 131.12 | MSS 60 01 | D2 | CTS | MP
Tarifa Automatización y Control Industrial | ZB5RTA5 | SCHZB5RTA5 | cabeza-emisor ZB5R, tapa amari | 131.12 | MSS 60 01 | D2 | CTS | MP
Tarifa Automatización y Control Industrial | ZB5RTA6 | SCHZB5RTA6 | PULS PLAST AZUL C/TRANS COMPLETO P/XB5R | 131.12 | MSS 60 01 | D2 | CTS | MP
Tarifa Automatización y Control Industrial | ZB5RTC2 | SCHZB5RTC2 | PULSADOR-EMISOR SETA | 131.51 | MSS 60 01 | D2 | CTS | MP
Tarifa Automatización y Control Industrial | ZB5SZ3 | SCHZB5SZ3 | TAPON OBTURADOR 22MM PLASTICO | 6.08 | MSS 41 17 | D2 | CTS | MP
Tarifa Automatización y Control Industrial | ZB5SZ3C0 | SCHZB5SZ3C0 | TAPÓN OBTURADOR ø22 COL.GR. | 6.65 | MSS 41 17 | D2 | CTS | MP
Tarifa Automatización y Control Industrial | ZB5SZ5 | SCHZB5SZ5 | TAPÓN OBTURADOR D22 PLÁSTICO | 6.02 | MSS 41 17 | D2 | CTS | MP
Tarifa Automatización y Control Industrial | ZB5SZCUST01 | SCHZB5SZCUST01 | TAPÓN OBTURADOR ø22 COL.GR.CUSTO. | 7.04 | MSS 41 17 | D2 | CTS | MP
Tarifa Automatización y Control Industrial | ZB6AA2 | SCHZB6AA2 | CABEZA PULS.RASANTE NEGRO | 10.99 | MSS 45 02 | D2 | CTS | MP
Tarifa Automatización y Control Industrial | ZB6AA3 | SCHZB6AA3 | CABEZA PULS.RASANTE VERDE | 14.85 | MSS 45 02 | D2 | CTS | MP
Tarifa Automatización y Control Industrial | ZB6AA6 | SCHZB6AA6 | CABEZA PULS.RASANTE AZUL | 10.99 | MSS 45 02 | D2 | CTS | MP
Tarifa Automatización y Control Industrial | ZB6AD22 | SCHZB6AD22 | CABEZA SELECTOR NEGRA 2 POS. | 17.29 | MSS 45 04 | D2 | CTS | MP
Tarifa Automatización y Control Industrial | ZB6AD23 | SCHZB6AD23 | CABEZA SELECTOR NEGRA 3 POS. | 17.4 | MSS 45 04 | D2 | CTS | MP
Tarifa Automatización y Control Industrial | ZB6AD25 | SCHZB6AD25 | CABEZA SELECTOR NEGRA 3 POS. | 25.24 | MSS 45 04 | D2 | CTS | MP
Tarifa Automatización y Control Industrial | ZB6AD26 | SCHZB6AD26 | CABEZA SELECTOR NEGRA 3 POS. | 27.78 | MSS 45 04 | D2 | CTS | MP
Tarifa Automatización y Control Industrial | ZB6AD27 | SCHZB6AD27 | CABEZA SELECTOR NEGRA 2 POS. | 34.07 | MSS 45 04 | D2 | CTS | MP
Tarifa Automatización y Control Industrial | ZB6AD28 | SCHZB6AD28 | CABEZA SELECTOR NEGRA 2 POS. | 17.53 | MSS 45 04 | D2 | CTS | MP
Tarifa Automatización y Control Industrial | ZB6AE3 | SCHZB6AE3 | CABEZA PULS.LUM.SAL.VERDE | 23.66 | MSS 45 02 | D2 | CTS | MP
Tarifa Automatización y Control Industrial | ZB6AE4 | SCHZB6AE4 | CABEZA PULS.LUM.SAL.ROJO | 23.66 | MSS 45 02 | D2 | CTS | MP
Tarifa Automatización y Control Industrial | ZB6AF6 | SCHZB6AF6 | CABEZA PULS.LUM.RAS.AZUL | 15.71 | MSS 45 02 | D2 | CTS | MP
Tarifa Automatización y Control Industrial | ZB6AGA | SCHZB6AGA | CABEZA SELECTOR 2 POS.RONIS | 66.44 | MSS 45 04 | D2 | CTS | MP
Tarifa Automatización y Control Industrial | ZB6AGB | SCHZB6AGB | CABEZA SELECTOR 2 POS.RONIS | 66.44 | MSS 45 04 | D2 | CTS | MP
Tarifa Automatización y Control Industrial | ZB6AGC | SCHZB6AGC | CABEZA SELECTOR 2 POS.RONIS | 66.44 | MSS 45 04 | D2 | CTS | MP
Tarifa Automatización y Control Industrial | ZB6AGD | SCHZB6AGD | CABEZA SELECTOR 3 POS.RONIS | 66.44 | MSS 45 04 | D2 | CTS | MP
Tarifa Automatización y Control Industrial | ZB6AGH | SCHZB6AGH | CABEZA SELECTOR 3 POS.RONIS | 66.55 | MSS 45 04 | D2 | CTS | MP
Tarifa Automatización y Control Industrial | ZB6AGL | SCHZB6AGL | CABEZA SELECTOR 2 POS.RONIS | 82.1 | MSS 45 04 | D2 | CTS | MP
Tarifa Automatización y Control Industrial | ZB6AGQ | SCHZB6AGQ | CABEZA SELECTOR 3 POS. RONIS | 82.1 | MSS 45 04 | D2 | CTS | MP
Tarifa Automatización y Control Industrial | ZB6AGS | SCHZB6AGS | CABEZA SEL.LLAVE 200 3 POS.RETORN.DER-CE | 82.1 | MSS 45 04 | D2 | CTS | MP
Tarifa Automatización y Control Industrial | ZB6AS834 | SCHZB6AS834 | CABEZA SETA PARADA EMERG.C/FRAUDES | 47.06 | MSS 45 06 | D2 | CTS | MP
Tarifa Automatización y Control Industrial | ZB6AS934 | SCHZB6AS934 | CABEZA SETA PARADA EMERG.C FRAUDES | 66.82 | MSS 45 06 | D2 | CTS | MP
Tarifa Automatización y Control Industrial | ZB6AV3 | SCHZB6AV3 | CABEZA PIL.LUM.VERDE | 5.79 | MSS 45 00 | D2 | CTS | MP
Tarifa Automatización y Control Industrial | ZB6AV4 | SCHZB6AV4 | CABEZA PIL.LUM.ROJO | 5.79 | MSS 45 00 | D2 | CTS | MP
Tarifa Automatización y Control Industrial | ZB6AV5 | SCHZB6AV5 | CABEZA PIL.LUM.AMARILLO | 5.57 | MSS 45 00 | D2 | CTS | MP
Tarifa Automatización y Control Industrial | ZB6AV6 | SCHZB6AV6 | CABEZA PIL.LUM.AZUL | 5.57 | MSS 45 00 | D2 | CTS | MP
Tarifa Automatización y Control Industrial | ZB6AW3 | SCHZB6AW3 | CABEZA PULS.LUM.RAS.VERDE | 15.71 | MSS 45 00 | D2 | CTS | MP
Tarifa Automatización y Control Industrial | ZB6AW4 | SCHZB6AW4 | CABEZA PULS.LUM.RAS.ROJO | 15.71 | MSS 45 00 | D2 | CTS | MP
Tarifa Automatización y Control Industrial | ZB6AW5 | SCHZB6AW5 | CABEZA PULS.LUM.RAS.AMARILLO | 15.71 | MSS 45 00 | D2 | CTS | MP
Tarifa Automatización y Control Industrial | ZB6AW6 | SCHZB6AW6 | CABEZA PULS.LUM.RAS.AZUL | 15.71 | MSS 45 00 | D2 | CTS | MP
Tarifa Automatización y Control Industrial | ZB6CD02 | SCHZB6CD02 | CABEZA SEL.LUM.SIN MANETA 2 POS. | 15.12 | MSS 45 04 | D2 | CTS | MP
Tarifa Automatización y Control Industrial | ZB6CD08 | SCHZB6CD08 | CABEZA SEL.LUM.SIN MANETA 2 POS. | 15.12 | MSS 45 04 | D2 | CTS | MP
Tarifa Automatización y Control Industrial | ZB6CD22 | SCHZB6CD22 | CABEZA SELECTOR NEGRA 2 POS. | 17.4 | MSS 45 04 | D2 | CTS | MP
Tarifa Automatización y Control Industrial | ZB6CD23 | SCHZB6CD23 | CABEZA SELECTOR NEGRA 3 POS. | 23.47 | MSS 45 04 | D2 | CTS | MP
Tarifa Automatización y Control Industrial | ZB6CD25 | SCHZB6CD25 | CABEZA SELECTOR NEGRA 3 POS. | 25.24 | MSS 45 04 | D2 | CTS | MP
Tarifa Automatización y Control Industrial | ZB6CD28 | SCHZB6CD28 | CABEZA SEL.CUADRADO NEGRA 2 POS.FIJAS | 17.53 | MSS 45 04 | D2 | CTS | MP
Tarifa Automatización y Control Industrial | ZB6CE3 | SCHZB6CE3 | CABEZA PULS.LUM.SAL.VERDE | 17.53 | MSS 45 02 | D2 | CTS | MP
Tarifa Automatización y Control Industrial | ZB6CF1 | SCHZB6CF1 | CABEZA PULS.LUM.CUADRADO BLANCO LED | 15.71 | MSS 45 02 | D2 | CTS | MP
Tarifa Automatización y Control Industrial | ZB6CF3 | SCHZB6CF3 | CABEZA PULS.LUM.CUADRADO VERDE LED | 15.71 | MSS 45 02 | D2 | CTS | MP
Tarifa Automatización y Control Industrial | ZB6CGB | SCHZB6CGB | CABEZA SELECTOR 2 POS. RONIS | 66.44 | MSS 45 04 | D2 | CTS | MP
Tarifa Automatización y Control Industrial | ZB6CGC | SCHZB6CGC | CABEZA SELECTOR 2 POS. RONIS | 66.44 | MSS 45 04 | D2 | CTS | MP
Tarifa Automatización y Control Industrial | ZB6CGF | SCHZB6CGF | CABEZA SELECTOR 3 POS. RONIS | 61.14 | MSS 45 04 | D2 | CTS | MP
Tarifa Automatización y Control Industrial | ZB6CGH | SCHZB6CGH | CABEZA SELECTOR 3 POS.RONIS | 66.55 | MSS 45 04 | D2 | CTS | MP
Tarifa Automatización y Control Industrial | ZB6CGT | SCHZB6CGT | CABEZA SELECTOR 3 POS.RONIS | 82.1 | MSS 45 04 | D2 | CTS | MP
Tarifa Automatización y Control Industrial | ZB6CV3 | SCHZB6CV3 | CABEZA PIL.LUM.VERDE | 5.57 | MSS 45 00 | D2 | CTS | MP
Tarifa Automatización y Control Industrial | ZB6CW3 | SCHZB6CW3 | CABEZA PULS.LUM.RAS.VERDE | 15.71 | MSS 45 02 | D2 | CTS | MP
Tarifa Automatización y Control Industrial | ZB6CW4 | SCHZB6CW4 | CABEZA PULS.LUM.RAS.ROJO | 15.71 | MSS 45 02 | D2 | CTS | MP
Tarifa Automatización y Control Industrial | ZB6CW5 | SCHZB6CW5 | CABEZA PULS.LUM.RAS.AMARILLO | 15.71 | MSS 45 02 | D2 | CTS | MP
Tarifa Automatización y Control Industrial | ZB6DA1 | SCHZB6DA1 | CABEZA PULS.RECTANGULAR BLANCO | 10.99 | MSS 45 02 | D2 | CTS | MP
Tarifa Automatización y Control Industrial | ZB6DA2 | SCHZB6DA2 | CABEZA PULS.RECTANGULAR NEGRO | 10.99 | MSS 45 02 | D2 | CTS | MP
Tarifa Automatización y Control Industrial | ZB6DA3 | SCHZB6DA3 | CABEZA PULS.RASANTE VERDE | 10.99 | MSS 45 02 | D2 | CTS | MP
Tarifa Automatización y Control Industrial | ZB6DA4 | SCHZB6DA4 | RECTANGULAR PUSHBUT TO N HEAD DIAM 16 RE | 12.11 | MSS 45 02 | D2 | CTS | MP
Tarifa Automatización y Control Industrial | ZB6DA5 | SCHZB6DA5 | CABEZA PULS.RASANTE AMARILLO | 10.99 | MSS 45 02 | D2 | CTS | MP
Tarifa Automatización y Control Industrial | ZB6DA6 | SCHZB6DA6 | CABEZA PULS.RECTANGULAR AZUL | 10.99 | MSS 45 02 | D2 | CTS | MP
Tarifa Automatización y Control Industrial | ZB6DD22 | SCHZB6DD22 | CABEZA SELECTOR NEGRA 2 POS. | 17.4 | MSS 45 04 | D2 | CTS | MP
Tarifa Automatización y Control Industrial | ZB6DD23 | SCHZB6DD23 | CABEZA SELECTOR NEGRA 3 POS. | 23.47 | MSS 45 04 | D2 | CTS | MP
Tarifa Automatización y Control Industrial | ZB6DE1 | SCHZB6DE1 | CABEZA PULS.LUM.SAL.BLANCO | 20.83 | MSS 45 02 | D2 | CTS | MP
Tarifa Automatización y Control Industrial | ZB6DF1 | SCHZB6DF1 | CABEZA PULS.LUM.RAS.BLANCO | 15.71 | MSS 45 02 | D2 | CTS | MP
Tarifa Automatización y Control Industrial | ZB6DF4 | SCHZB6DF4 | CABEZA PULS.LUM.RAS.ROJO | 15.71 | MSS 45 02 | D2 | CTS | MP
Tarifa Automatización y Control Industrial | ZB6DGB | SCHZB6DGB | CABEZA SELECTOR 2 POS.RONIS | 66.44 | MSS 45 04 | D2 | CTS | MP
Tarifa Automatización y Control Industrial | ZB6DGL | SCHZB6DGL | CABEZA SELECTOR 2 POS.RONIS | 82.1 | MSS 45 04 | D2 | CTS | MP
Tarifa Automatización y Control Industrial | ZB6DV1 | SCHZB6DV1 | CABEZA PIL.LUM.BLANCO | 5.57 | MSS 45 00 | D2 | CTS | MP
Tarifa Automatización y Control Industrial | ZB6DV3 | SCHZB6DV3 | CABEZA PIL.LUM.VERDE | 5.57 | MSS 45 00 | D2 | CTS | MP
Tarifa Automatización y Control Industrial | ZB6DV4 | SCHZB6DV4 | CABEZA PIL.LUM.ROJO | 6.13 | MSS 45 00 | D2 | CTS | MP
Tarifa Automatización y Control Industrial | ZB6DV5 | SCHZB6DV5 | CABEZA PIL.LUM.AMARILLO | 5.57 | MSS 45 00 | D2 | CTS | MP
Tarifa Automatización y Control Industrial | ZB6DW1 | SCHZB6DW1 | CABEZA PULS.LUM.RAS.BLANCO | 16.01 | MSS 45 02 | D2 | CTS | MP
Tarifa Automatización y Control Industrial | ZB6DW3 | SCHZB6DW3 | CABEZA PULS.LUM.RAS.VERDE | 16.01 | MSS 45 02 | D2 | CTS | MP
Tarifa Automatización y Control Industrial | ZB6DW4 | SCHZB6DW4 | CABEZA PULS.LUM.RAS.ROJO | 16.01 | MSS 45 02 | D2 | CTS | MP
Tarifa Automatización y Control Industrial | ZB6DW5 | SCHZB6DW5 | CABEZA PULS.LUM.RAS.AMARILLO | 16.01 | MSS 45 02 | D2 | CTS | MP
Tarifa Automatización y Control Industrial | ZB6DW6 | SCHZB6DW6 | CABEZA PULS.LUM.RAS.AZUL | 16.01 | MSS 45 02 | D2 | CTS | MP
Tarifa Automatización y Control Industrial | ZB6E1A | SCHZB6E1A | ELEMENTO DE CONTACTO NA C.IMP. | 7.34 | MSS 45 17 | D2 | CTS | MP
Tarifa Automatización y Control Industrial | ZB6E1B | SCHZB6E1B | ELEMENTO DE CONTACTO NA | 7.13 | MSS 45 17 | D2 | CTS | MP
Tarifa Automatización y Control Industrial | ZB6E2A | SCHZB6E2A | ELEMENTO DE CONTACTO NC C.IMP. | 7.34 | MSS 45 17 | D2 | CTS | MP
Tarifa Automatización y Control Industrial | ZB6E2B | SCHZB6E2B | ELEMENTO DE CONTACTO NC | 7.13 | MSS 45 17 | D2 | CTS | MP
Tarifa Automatización y Control Industrial | ZB6EB1A | SCHZB6EB1A | CUERPO PIL.LUM.LED 24V BLANCO C.IMP. | 18.33 | MSS 45 14 | D2 | CTS | MP
Tarifa Automatización y Control Industrial | ZB6EB1B | SCHZB6EB1B | CUERPO PIL.LUM.LED 24V BLANCO FASTON | 18.33 | MSS 45 14 | D2 | CTS | MP
Tarifa Automatización y Control Industrial | ZB6EB3A | SCHZB6EB3A | CUERPO PIL.LUM.LED 24V VERDE C.IMP | 18.33 | MSS 45 14 | D2 | CTS | MP
Tarifa Automatización y Control Industrial | ZB6EB3B | SCHZB6EB3B | CUERPO PIL.LUM.LED 24V VERDE FASTO | 18.33 | MSS 45 14 | D2 | CTS | MP
Tarifa Automatización y Control Industrial | ZB6EB4B | SCHZB6EB4B | CUERPO PIL.LUM.LED 24V ROJO FASTON | 18.33 | MSS 45 14 | D2 | CTS | MP
Tarifa Automatización y Control Industrial | ZB6EB5B | SCHZB6EB5B | CUERPO PIL.LUM.LED 24V AMARILLO FA | 18.33 | MSS 45 14 | D2 | CTS | MP
Tarifa Automatización y Control Industrial | ZB6EB6B | SCHZB6EB6B | CUERPO PIL.LUM.LED 24V AZUL FASTON | 18.33 | MSS 45 14 | D2 | CTS | MP
Tarifa Automatización y Control Industrial | ZB6EG3B | SCHZB6EG3B | CUERPO PIL.LUM.VERDE 120V | 56.01 | MSS 45 14 | D2 | CTS | MP
Tarifa Automatización y Control Industrial | ZB6EG4B | SCHZB6EG4B | CUERPO PIL.LUM.LED ROJO 120V | 50.35 | MSS 45 14 | D2 | CTS | MP
Tarifa Automatización y Control Industrial | ZB6EM1B | SCHZB6EM1B | CUERPO PIL.LUM.BLANCO 230V | 61.59 | MSS 45 14 | D2 | CTS | MP
Tarifa Automatización y Control Industrial | ZB6EM3B | SCHZB6EM3B | CUERPO PIL.LUM.VERDE 230V | 34.62 | MSS 45 14 | D2 | CTS | MP
Tarifa Automatización y Control Industrial | ZB6EM4B | SCHZB6EM4B | CUERPO PIL.LUM.ROJO 230V | 34.62 | MSS 45 14 | D2 | CTS | MP
Tarifa Automatización y Control Industrial | ZB6EM5B | SCHZB6EM5B | CUERPO PIL.LUM.AMARILLO 230V | 34.62 | MSS 45 14 | D2 | CTS | MP
Tarifa Automatización y Control Industrial | ZB6EM8B | SCHZB6EM8B | CUERPO PIL.LUM.NARANJA 230V | 50.99 | MSS 45 14 | D2 | CTS | MP
Tarifa Automatización y Control Industrial | ZB6Y003 | SCHZB6Y003 | PLACA ANTIROTACION | 4.67 | MSS 45 17 | D2 | CTS | MP
Tarifa Automatización y Control Industrial | ZB6Y004 | SCHZB6Y004 | CONECTOR FASTON HEMBRA | 0.4 | MSS 45 17 | D2 | CTS | MP
Tarifa Automatización y Control Industrial | ZB6Y005 | SCHZB6Y005 | TAPON OBTURADOR | 4.18 | MSS 45 17 | D2 | CTS | MP
Tarifa Automatización y Control Industrial | ZB6Y009 | SCHZB6Y009 | ZOCALO | 5.97 | MSS 45 13 | D2 | CTS | MP
Tarifa Automatización y Control Industrial | ZB6Y010 | SCHZB6Y010 | ZOCALO DESENCHUFABLE C.IMP. | 6.31 | MSS 45 13 | D2 | CTS | MP
Tarifa Automatización y Control Industrial | ZB6Y011 | SCHZB6Y011 | ZOCALO ESCUADRA C.IMP. | 4.84 | MSS 45 13 | D2 | CTS | MP
Tarifa Automatización y Control Industrial | ZB6Y7001 | SCHZB6Y7001 | ETIQUETA D45 "VIRGEN" | 7.95 | MSS 45 17 | D2 | CTS | MP
Tarifa Automatización y Control Industrial | ZB6Y7130 | SCHZB6Y7130 | ETIQUETA FRANCES "ARRET URGENCE" | 9.02 | MSS 45 17 | D2 | CTS | MP
Tarifa Automatización y Control Industrial | ZB6Y7330 | SCHZB6Y7330 | ZB6Y7330 ETIQ."EMERGENCY STOP" | 10.21 | MSS 45 17 | D2 | CTS | MP
Tarifa Automatización y Control Industrial | ZB6YA001 | SCHZB6YA001 | TAPA PROTECCIÓN PULSADOR | 12.13 | MSS 45 17 | D2 | CTS | MP
Tarifa Automatización y Control Industrial | ZB6YD001 | SCHZB6YD001 | TAPA PROTECCIÓN PULSADOR RECT. | 12.13 | MSS 45 17 | D2 | CTS | MP
Tarifa Automatización y Control Industrial | ZB6YD20 | SCHZB6YD20 | PORTA ETIQ D16 T1 8x21 | 3.91 | MSS 45 17 | D2 | CTS | MP
Tarifa Automatización y Control Industrial | ZB6YD21 | SCHZB6YD21 | PORTA-ETIQ T1 + ETIQ VIRG 8x21 BLAN/AMAR | 4.23 | MSS 45 17 | D2 | CTS | MP
Tarifa Automatización y Control Industrial | ZB6YF01 | SCHZB6YF01 | ZOCALO CONEX.RAPIDA PARA PULS.LUM.1 NANC | 28.1 | MSS 45 17 | D2 | CTS | MP
Tarifa Automatización y Control Industrial | ZB6YF02 | SCHZB6YF02 | ZOCALO CONEX.RAPIDA PARA PULS.LUM.2 NANC | 29.16 | MSS 45 17 | D2 | CTS | MP
Tarifa Automatización y Control Industrial | ZB6YF03 | SCHZB6YF03 | ZOCALO CONEX.RAPIDA PARA PIL.LUM. | 28.1 | MSS 45 17 | D2 | CTS | MP
Tarifa Automatización y Control Industrial | ZB6YF04 | SCHZB6YF04 | ZOCALO CONEX.RAPIDA PARA PULS.-SEL.1 NAN | 28.1 | MSS 45 17 | D2 | CTS | MP
Tarifa Automatización y Control Industrial | ZB6YF05 | SCHZB6YF05 | ZOCALO CONEX.RAPIDA PARA PULS.-SEL.2 NAN | 28.1 | MSS 45 17 | D2 | CTS | MP
Tarifa Automatización y Control Industrial | ZB6Z1B | SCHZB6Z1B | CUERPO COMPLETO NA | 13.03 | MSS 45 16 | D2 | CTS | MP
Tarifa Automatización y Control Industrial | ZB6Z2B | SCHZB6Z2B | CUERPO COMPLETO NC | 13.03 | MSS 45 16 | D2 | CTS | MP
Tarifa Automatización y Control Industrial | ZB6Z3B | SCHZB6Z3B | CUERPO COMPLETO 2NA | 20.48 | MSS 45 16 | D2 | CTS | MP
Tarifa Automatización y Control Industrial | ZB6Z4B | SCHZB6Z4B | CUERPO COMPLETO 2NC | 20.48 | MSS 45 16 | D2 | CTS | MP
Tarifa Automatización y Control Industrial | ZB6Z5B | SCHZB6Z5B | CUERPO COMPLETO NA+NC | 15.3 | MSS 45 16 | D2 | CTS | MP
Tarifa Automatización y Control Industrial | ZB6ZB11B | SCHZB6ZB11B | CUERPO P.L.LED 24V NA BLANCO | 24.26 | MSS 45 15 | D2 | CTS | MP
Tarifa Automatización y Control Industrial | ZB6ZB15B | SCHZB6ZB15B | CUERPO P.L.LED 24V NA CON NC BLANCO | 31.33 | MSS 45 15 | D2 | CTS | MP
Tarifa Automatización y Control Industrial | ZB6ZB31B | SCHZB6ZB31B | CUERPO P.L.LED 24V NA VERDE | 24.26 | MSS 45 15 | D2 | CTS | MP
Tarifa Automatización y Control Industrial | ZB6ZB35B | SCHZB6ZB35B | CUERPO P.L.LED 24V "NA+NC" VERDE | 31.33 | MSS 45 15 | D2 | CTS | MP
Tarifa Automatización y Control Industrial | ZB6ZB42B | SCHZB6ZB42B | CUERPO P.L.LED 24V NC ROJO | 24.26 | MSS 45 15 | D2 | CTS | MP
Tarifa Automatización y Control Industrial | ZB6ZB45B | SCHZB6ZB45B | CUERPO P.L.LED 24V "NA+NC" ROJO | 31.33 | MSS 45 15 | D2 | CTS | MP
Tarifa Automatización y Control Industrial | ZB6ZB51B | SCHZB6ZB51B | CUERPO P.L.LED 24V NA AMARILLO | 24.26 | MSS 45 15 | D2 | CTS | MP
Tarifa Automatización y Control Industrial | ZB6ZB55B | SCHZB6ZB55B | CONT.NO/NC+LAMP BL. FAST | 31.33 | MSS 45 15 | D2 | CTS | MP
Tarifa Automatización y Control Industrial | ZB6ZB65B | SCHZB6ZB65B | CUERPO P.L.LED 24V "NA+NC" AZUL | 31.33 | MSS 45 15 | D2 | CTS | MP
Tarifa Automatización y Control Industrial | ZBA1 | SCHZBA1 | PLACA BLANCA PULS.RASANTE | 1.43 | MSS 40 17 | D2 | CTS | MP
Tarifa Automatización y Control Industrial | ZBA2 | SCHZBA2 | PLACA NEGRA PULS.RASANTE | 1.43 | MSS 40 17 | D2 | CTS | MP
Tarifa Automatización y Control Industrial | ZBA2934 | SCHZBA2934 | PLACA + PULS.RASANTE | 11.7 | MSS 40 17 | D2 | CTS | MP
Tarifa Automatización y Control Industrial | ZBA2935 | SCHZBA2935 | PLACA VERDE PULS.RASANTE | 10.55 | MSS 40 17 | D2 | CTS | MP
Tarifa Automatización y Control Industrial | ZBA3 | SCHZBA3 | PLACA VERDE PULS.RASANTE | 1.42 | MSS 40 17 | D2 | CTS | MP
Tarifa Automatización y Control Industrial | ZBA331 | SCHZBA331 | PLACA I PULS.RASANTE | 4.04 | MSS 40 17 | D2 | CTS | MP
Tarifa Automatización y Control Industrial | ZBA333 | SCHZBA333 | PLACA START PULS.RASANTE | 4.04 | MSS 40 17 | D2 | CTS | MP
Tarifa Automatización y Control Industrial | ZBA334 | SCHZBA334 | PLACA + PULS.RASANTE | 4.01 | MSS 40 17 | D2 | CTS | MP
Tarifa Automatización y Control Industrial | ZBA335 | SCHZBA335 | PLACA + PULS.RASANTE | 4.04 | MSS 40 17 | D2 | CTS | MP
Tarifa Automatización y Control Industrial | ZBA4 | SCHZBA4 | PLACA ROJA PULS.RASANTE | 1.43 | MSS 40 17 | D2 | CTS | MP
Tarifa Automatización y Control Industrial | ZBA432 | SCHZBA432 | PLACA O PULS.RASANTE | 4.04 | MSS 40 17 | D2 | CTS | MP
Tarifa Automatización y Control Industrial | ZBA5 | SCHZBA5 | PLACA AMARILLA PULS.RASANTE | 1.65 | MSS 40 17 | D2 | CTS | MP
Tarifa Automatización y Control Industrial | ZBA6 | SCHZBA6 | PLACA AZUL PULS.RASANTE | 1.43 | MSS 40 17 | D2 | CTS | MP
Tarifa Automatización y Control Industrial | ZBA639 | SCHZBA639 | PLACA R PULS.RASANTE | 4.04 | MSS 40 17 | D2 | CTS | MP
Tarifa Automatización y Control Industrial | ZBA708 | SCHZBA708 | CAPUCHON TRANSP BOT DOBLE F&B RAS | 10.63 | MSS 41 29 | D2 | CTS | MP
Tarifa Automatización y Control Industrial | ZBA709 | SCHZBA709 | CAPUCHON TRANSPARENTE | 11.17 | MSS 41 29 | D2 | CTS | MP
Tarifa Automatización y Control Industrial | ZBA71 | SCHZBA71 | CAPSULA BLANCA SIN MARCAR | 3.76 | MSS 41 29 | D2 | CTS | MP
Tarifa Automatización y Control Industrial | ZBA710 | SCHZBA710 | CAPUCHON PULS DOBLE R-S | 11.17 | MSS 41 29 | D2 | CTS | MP
Tarifa Automatización y Control Industrial | ZBA7131 | SCHZBA7131 | CAPSULA BLANCA "I" NEG | 6.41 | MSS 41 29 | D2 | CTS | MP
Tarifa Automatización y Control Industrial | ZBA7134 | SCHZBA7134 | CAPSULA BLANCA "?" NEG | 5.51 | MSS 41 29 | D2 | CTS | MP
Tarifa Automatización y Control Industrial | ZBA7138 | SCHZBA7138 | CAPSULA BLANCA "+" NEG | 6.41 | MSS 41 29 | D2 | CTS | MP
Tarifa Automatización y Control Industrial | ZBA72 | SCHZBA72 | CAPSULA NEGRA SIN MARCAR | 5.31 | MSS 41 29 | D2 | CTS | MP
Tarifa Automatización y Control Industrial | ZBA7232 | SCHZBA7232 | CAPSULA NEGRA "O" BLAN | 6.41 | MSS 41 29 | D2 | CTS | MP
Tarifa Automatización y Control Industrial | ZBA7235 | SCHZBA7235 | ETIQUETA NEGRA 22MM | 5.71 | MSS 41 29 | D2 | CTS | MP
Tarifa Automatización y Control Industrial | ZBA7237 | SCHZBA7237 | CAPSULA NEGRA "I" BLAN | 5.36 | MSS 41 29 | D2 | CTS | MP
Tarifa Automatización y Control Industrial | ZBA7331 | SCHZBA7331 | CAPSULA VER "I" BLAN | 6.06 | MSS 41 29 | D2 | CTS | MP
Tarifa Automatización y Control Industrial | ZBA7335 | SCHZBA7335 | TAPA VERDE "FLECHA" PARA CAB.MULT. | 5.92 | MSS 41 29 | D2 | CTS | MP
Tarifa Automatización y Control Industrial | ZBA7432 | SCHZBA7432 | CAPSULA ROJA SIN MARCAR | 5.51 | MSS 41 29 | D2 | CTS | MP
Tarifa Automatización y Control Industrial | ZBA75 | SCHZBA75 | CAPSULA AMARILLA SIN MARCAR | 6.41 | MSS 41 29 | D2 | CTS | MP
Tarifa Automatización y Control Industrial | ZBA76 | SCHZBA76 | CAPSULA AZUL SIN MARCAR | 5.36 | MSS 41 29 | D2 | CTS | MP
Tarifa Automatización y Control Industrial | ZBAF1 | SCHZBAF1 | PLACA BLANCA PARA PULS.FLUSH | 7.45 | MSS 41 17 | D2 | CTS | MP
Tarifa Automatización y Control Industrial | ZBAF131 | SCHZBAF131 | TAPA BLANCA PARA PULS.FLUSH CON MARCAJE | 3.77 | MSS 41 17 | D2 | CTS | MP
Tarifa Automatización y Control Industrial | ZBAF136 | SCHZBAF136 | TAPA BLANCA PARA PULS.FLUSH CON MARCAJE | 3.77 | MSS 41 17 | D2 | CTS | MP
Tarifa Automatización y Control Industrial | ZBAF137 | SCHZBAF137 | TAPA BLANCA PARA PULS.FLUSH CON MARCAJE | 3.77 | MSS 41 17 | D2 | CTS | MP
Tarifa Automatización y Control Industrial | ZBAF141 | SCHZBAF141 | TAPA BLANCA PARA PULS.FLUSH CON MARCAJE | 3.77 | MSS 41 17 | D2 | CTS | MP
Tarifa Automatización y Control Industrial | ZBAF142 | SCHZBAF142 | TAPA BLANCA PARA PULS.FLUSH CON MARCAJE | 3.77 | MSS 41 17 | D2 | CTS | MP
Tarifa Automatización y Control Industrial | ZBAF2 | SCHZBAF2 | PLACA NEGRA PARA PULS.FLUSH | 7.45 | MSS 41 17 | D2 | CTS | MP
Tarifa Automatización y Control Industrial | ZBAF232 | SCHZBAF232 | TAPA NEGRA PARA PULS.FLUSH CON MARCAJE | 3.77 | MSS 41 17 | D2 | CTS | MP
Tarifa Automatización y Control Industrial | ZBAF233 | SCHZBAF233 | TAPA NEGRA PARA PULS.FLUSH CON MARCAJE | 3.77 | MSS 41 17 | D2 | CTS | MP
Tarifa Automatización y Control Industrial | ZBAF2934 | SCHZBAF2934 | TAPA NEGRA PARA PULS.FLUSH CON MARCAJE | 3.77 | MSS 41 17 | D2 | CTS | MP
Tarifa Automatización y Control Industrial | ZBAF2935 | SCHZBAF2935 | TAPA NEGRA PARA PULS.FLUSH | 3.77 | MSS 41 17 | D2 | CTS | MP
Tarifa Automatización y Control Industrial | ZBAF3 | SCHZBAF3 | PLACA VERDE PARA PULS.FLUSH | 7.45 | MSS 41 17 | D2 | CTS | MP
Tarifa Automatización y Control Industrial | ZBAF331 | SCHZBAF331 | TAPA VERDE PARA PULS.FLUSH CON MARCAJE | 3.77 | MSS 41 17 | D2 | CTS | MP
Tarifa Automatización y Control Industrial | ZBAF333 | SCHZBAF333 | TAPA VERDE PARA PULS.FLUSH CON MARCAJE | 3.77 | MSS 41 17 | D2 | CTS | MP
Tarifa Automatización y Control Industrial | ZBAF334 | SCHZBAF334 | TAPA BLANCA PARA PULS.FLUSH CON MARCAJE | 3.77 | MSS 41 17 | D2 | CTS | MP
Tarifa Automatización y Control Industrial | ZBAF335 | SCHZBAF335 | TAPA NEGRA PARA PULS.FLUSH CON MARCAJE F | 3.77 | MSS 41 17 | D2 | CTS | MP
Tarifa Automatización y Control Industrial | ZBAF336 | SCHZBAF336 | TAPA VERDE PARA PULS.FLUSH CON MARCAJE | 3.77 | MSS 41 17 | D2 | CTS | MP
Tarifa Automatización y Control Industrial | ZBAF337 | SCHZBAF337 | TAPA VERDE PARA PULS.FLUSH CON MARCAJE | 3.77 | MSS 41 17 | D2 | CTS | MP
Tarifa Automatización y Control Industrial | ZBAF338 | SCHZBAF338 | TAPA VERDE PARA PULS.FLUSH CON MARCAJE | 3.77 | MSS 41 17 | D2 | CTS | MP
Tarifa Automatización y Control Industrial | ZBAF342 | SCHZBAF342 | TAPA VERDE PARA PULS.FLUSH CON MARCAJE | 3.77 | MSS 41 17 | D2 | CTS | MP
Tarifa Automatización y Control Industrial | ZBAF343 | SCHZBAF343 | TAPA BLANCA PARA PULS.FLUSH CON MARCAJE | 3.77 | MSS 41 17 | D2 | CTS | MP
Tarifa Automatización y Control Industrial | ZBAF4 | SCHZBAF4 | PLACA ROJA PARA PULS.FLUSH | 7.45 | MSS 41 17 | D2 | CTS | MP
Tarifa Automatización y Control Industrial | ZBAF432 | SCHZBAF432 | TAPA ROJA PARA PULS.FLUSH CON MARCAJE | 3.77 | MSS 41 17 | D2 | CTS | MP
Tarifa Automatización y Control Industrial | ZBAF433 | SCHZBAF433 | TAPA ROJA PARA PULS.FLUSH CON MARCAJE | 3.77 | MSS 41 17 | D2 | CTS | MP
Tarifa Automatización y Control Industrial | ZBAF434 | SCHZBAF434 | TAPA ROJA PARA PULS.FLUSH CON MARCAJE | 3.77 | MSS 41 17 | D2 | CTS | MP
Tarifa Automatización y Control Industrial | ZBAF5 | SCHZBAF5 | PLACA AMARILLA PARA PULS.FLUSH | 7.45 | MSS 41 17 | D2 | CTS | MP
Tarifa Automatización y Control Industrial | ZBAF6 | SCHZBAF6 | PLACA AZUL PARA PULS.FLUSH | 7.45 | MSS 41 17 | D2 | CTS | MP
Tarifa Automatización y Control Industrial | ZBAF639 | SCHZBAF639 | TAPA AZUL PARA PULS.FLUSH CON MARCAJE | 3.77 | MSS 41 17 | D2 | CTS | MP
Tarifa Automatización y Control Industrial | ZBAF9 | SCHZBAF9 | JUEGO 6 PLACAS DE COLORES PARA PULS.FLUS | 13.38 | MSS 41 17 | D2 | CTS | MP
Tarifa Automatización y Control Industrial | ZBD8D1 | SCHZBD8D1 | JUEGO DE 2 LLAVES N³ 8D1 | 17.7 | MSS 40 17 | D2 | CTS | MP
Tarifa Automatización y Control Industrial | ZBDA185 | SCHZBDA185 | JUEGO DE 2 LLAVES N³ 4A185 | 14.85 | MSS 40 17 | D2 | CTS | MP
Tarifa Automatización y Control Industrial | ZBDD2 | SCHZBDD2 | CAPUCHÓN PARA MANETA ESTÁNDAR | 13.56 | MSS 40 17 | D2 | CTS | MP
Tarifa Automatización y Control Industrial | ZBE000 | SCHZBE000 | BLOQUE CONTACTO SIMULADO | 3.93 | MSS 40 17 | D2 | CTS | MP
Tarifa Automatización y Control Industrial | ZBE1013 | SCHZBE1013 | CONTACTO NA FAST ON | 9.84 | MSS 40 17 | D2 | CTS | MP
Tarifa Automatización y Control Industrial | ZBE1014 | SCHZBE1014 | ELEMENTO DE CONTACTO CON.NA | 10.17 | MSS 40 17 | D2 | CTS | MP
Tarifa Automatización y Control Industrial | ZBE1015 | SCHZBE1015 | BLOQUE DE CONTACTO 1NA RES | 7.76 | MSS 40 27 | D2 | CTS | MP
Tarifa Automatización y Control Industrial | ZBE1016 | SCHZBE1016 | CONTACTO NA CORRIENTE DEBIL | 11.02 | MSS 40 17 | D2 | CTS | MP
Tarifa Automatización y Control Industrial | ZBE1016P | SCHZBE1016P | BLOQUE DE CONTACTO 1NO | 29.17 | MSS 40 17 | D2 | CTS | MP
Tarifa Automatización y Control Industrial | ZBE1016P3 | SCHZBE1016P3 | CONTACTO BAJA POTENCIA FAST-ON ENTORN.SE | 31.77 | MSS 40 17 | D2 | CTS | MP
Tarifa Automatización y Control Industrial | ZBE1019 | SCHZBE1019 | CONTACT POUR COSSE FERMEE | 7.93 | MSS 40 17 | D2 | CTS | MP
Tarifa Automatización y Control Industrial | ZBE101GEX | SCHZBE101GEX | BLOQUE DE CONTACTO 1NA ATEX | 68.66 | MSS 82 17 | D2 | CTS | MP
Tarifa Automatización y Control Industrial | ZBE101TQ | SCHZBE101TQ | ELEMENTO DE CONTACTO - NA | 7.33 | MSS 40 17 | D2 | CTS | MP
Tarifa Automatización y Control Industrial | ZBE102 | SCHZBE102 | ELEMENTO DE CONTACTO NC | 7.33 | MSS 40 17 | D2 | CTS | MP
Tarifa Automatización y Control Industrial | ZBE1023 | SCHZBE1023 | CONTACTO NC FAST-ON | 11.31 | MSS 40 17 | D2 | CTS | MP
Tarifa Automatización y Control Industrial | ZBE1024 | SCHZBE1024 | ELEMENTO DE CONTACTO CON.NC | 9.79 | MSS 40 17 | D2 | CTS | MP
Tarifa Automatización y Control Industrial | ZBE1025 | SCHZBE1025 | BLOQUE DE CONTACTO 1NC RES | 7.76 | MSS 40 27 | D2 | CTS | MP
Tarifa Automatización y Control Industrial | ZBE1026 | SCHZBE1026 | CONTACTO NC CORRIENTE DEBIL | 11.02 | MSS 40 17 | D2 | CTS | MP
Tarifa Automatización y Control Industrial | ZBE1026P | SCHZBE1026P | BLOQUE DE CONTACTO 1NC | 29.17 | MSS 40 17 | D2 | CTS | MP
Tarifa Automatización y Control Industrial | ZBE1026P3 | SCHZBE1026P3 | CONTACTO BAJA POTENCIA FAST-ON ENTORN.SE | 31.77 | MSS 40 17 | D2 | CTS | MP
Tarifa Automatización y Control Industrial | ZBE1029 | SCHZBE1029 | CONTACT POUR COSSE FERMEE | 8.06 | MSS 40 17 | D2 | CTS | MP
Tarifa Automatización y Control Industrial | ZBE102GEX | SCHZBE102GEX | BLOQUE DE CONTACTO 1NC ATEX | 68.66 | MSS 82 17 | D2 | CTS | MP
Tarifa Automatización y Control Industrial | ZBE102TQ | SCHZBE102TQ | ELEMENTO DE CONTACTO NC | 7.33 | MSS 40 17 | D2 | CTS | MP
Tarifa Automatización y Control Industrial | ZBE201 | SCHZBE201 | ELEM. DE CONT. NA CIERRE ANTICIPADO | 12.12 | MSS 40 17 | D2 | CTS | MP
Tarifa Automatización y Control Industrial | ZBE202 | SCHZBE202 | ELEM. DE CONT. NC APERTURA RETARDAD | 12.12 | MSS 40 17 | D2 | CTS | MP
Tarifa Automatización y Control Industrial | ZBE203 | SCHZBE203 | BLOQUE DE CONTACTO DOBLE 2NA | 16.28 | MSS 40 17 | D2 | CTS | MP
Tarifa Automatización y Control Industrial | ZBE204 | SCHZBE204 | BLOQUE DE CONTACTO DOBLE 2NC | 16.28 | MSS 40 17 | D2 | CTS | MP
Tarifa Automatización y Control Industrial | ZBE205 | SCHZBE205 | BLOQUE DE CONTACTO DOBLE 1NA+1NC | 16.28 | MSS 40 17 | D2 | CTS | MP
Tarifa Automatización y Control Industrial | ZBE302 | SCHZBE302 | BLOQUE CONTACTO SUPERVISION 1 NC | 20.06 | MSS 40 17 | D2 | CTS | MP
Tarifa Automatización y Control Industrial | ZBE501 | SCHZBE501 | Bloque contacto NA alta intensidad | 30.1 | MSS 40 17 | D2 | CTS | MP
Tarifa Automatización y Control Industrial | ZBE502 | SCHZBE502 | Bloque contacto NC alta intensidad | 30.1 | MSS 40 17 | D2 | CTS | MP
Tarifa Automatización y Control Industrial | ZBE5023 | SCHZBE5023 | CONTACTO ALTA POTENCIA FAST-ON 1 NC | 12.74 | MSS 40 17 | D2 | CTS | MP
Tarifa Automatización y Control Industrial | ZBE503 | SCHZBE503 | Bloque contacto 2NA alta intensidad | 34.5 | MSS 40 17 | D2 | CTS | MP
Tarifa Automatización y Control Industrial | ZBE504 | SCHZBE504 | Bloque contacto 2NC alta intensidad | 34.5 | MSS 40 17 | D2 | CTS | MP
Tarifa Automatización y Control Industrial | ZBE5043 | SCHZBE5043 | CONTACTO ALTA POTENCIA FAST-ON 2 NC | 22.21 | MSS 40 17 | D2 | CTS | MP
Tarifa Automatización y Control Industrial | ZBE505 | SCHZBE505 | Bloq contacto 1NA+1NC alta intensidad | 34.5 | MSS 40 17 | D2 | CTS | MP
Tarifa Automatización y Control Industrial | ZBE5S45 | SCHZBE5S45 | FIXING COLLAR FOR HARMONY - ZB2B | 6.57 | MSS 41 13 | D2 | CTS | MP
Tarifa Automatización y Control Industrial | ZBE701 | SCHZBE701 | ELEMENTO DE CONTACTO C.IMP.NA | 10.6 | MSS 40 17 | D2 | CTS | MP
Tarifa Automatización y Control Industrial | ZBE702 | SCHZBE702 | ELEMENTO DE CONTACTO C.IMP.NC | 10.6 | MSS 40 17 | D2 | CTS | MP
Tarifa Automatización y Control Industrial | ZBG3131A | SCHZBG3131A | JUEGO 2 LLAVES 3131A | 34 | MSS 40 17 | D2 | CTS | MP
Tarifa Automatización y Control Industrial | ZBG421E | SCHZBG421E | JUEGO 2 LLAVES 421E | 34 | MSS 40 17 | D2 | CTS | MP
Tarifa Automatización y Control Industrial | ZBG455 | SCHZBG455 | JUEGO DE 2 LLAVES N 455 | 30.47 | MSS 40 17 | D2 | CTS | MP
Tarifa Automatización y Control Industrial | ZBG455P | SCHZBG455P | Llave 455 con capuchón | 46.26 | MSS 40 17 | D2 | CTS | MP
Tarifa Automatización y Control Industrial | ZBG458A | SCHZBG458A | JUEGO 2 LLAVES 458A | 34 | MSS 40 17 | D2 | CTS | MP
Tarifa Automatización y Control Industrial | ZBG520E | SCHZBG520E | JUEGO 2 LLAVES 458A | 34 | MSS 40 17 | D2 | CTS | MP
Tarifa Automatización y Control Industrial | ZBGF034 | SCHZBGF034 | JUEGO DE 2 LLAVES FIAT 037 | 39.6 | MSS 40 17 | D2 | CTS | MP
Tarifa Automatización y Control Industrial | ZBGP | SCHZBGP | CUBIERTA DE PROTECCION NEGRA P P/CABEZAL | 18.34 | MSS 40 17 | D2 | CTS | MP
Tarifa Automatización y Control Industrial | ZBP0 | SCHZBP0 | CAPUCHON TRANSP PARA PULS | 4.39 | MSS 40 17 | D2 | CTS | MP
Tarifa Automatización y Control Industrial | ZBP012 | SCHZBP012 | Capuchon para ZB4BP?S negro | 5.39 | MSS 40 17 | D2 | CTS | MP
Tarifa Automatización y Control Industrial | ZBP013 | SCHZBP013 | Capuchon para ZB4BP?S verde | 5.39 | MSS 40 17 | D2 | CTS | MP
Tarifa Automatización y Control Industrial | ZBP014 | SCHZBP014 | Capuchon para ZB4BP?S rojo | 7.26 | MSS 40 17 | D2 | CTS | MP
Tarifa Automatización y Control Industrial | ZBP017 | SCHZBP017 | CAPUCHON SILICONA CLARA TRANSPARENTE | 10.58 | MSS 40 17 | D2 | CTS | MP
Tarifa Automatización y Control Industrial | ZBP0A | SCHZBP0A | CAPUCHON TRANSP PARA PULS F&B | 4.88 | MSS 40 17 | D2 | CTS | MP
Tarifa Automatización y Control Industrial | ZBPA | SCHZBPA | CAPUCHON TRANSP. PARA ARRASTRE | 4.52 | MSS 40 17 | D2 | CTS | MP
Tarifa Automatización y Control Industrial | ZBRA1 | SCHZBRA1 | ANTENA RELÉ, AC/DC, CABLE 5m | 131.5 | MSS 60 50 | D2 | CTS | MP
Tarifa Automatización y Control Industrial | ZBRA2 | SCHZBRA2 | ACCESS POINT ANTENA | 108.41 | MSS 60 50 | D2 | CTS | MP
Tarifa Automatización y Control Industrial | ZBRA3 | SCHZBRA3 | ANTENA PASIVA PARA PASAR A TRAVÉS DE PAR | 134.78 | MSS 60 50 | D2 | CTS | MP
Tarifa Automatización y Control Industrial | ZBRACS | SCHZBRACS | Soporte para botonera port?il | 40.99 | MSS 60 50 | D2 | CTS | MP
Tarifa Automatización y Control Industrial | ZBRCETH | SCHZBRCETH | ACCESS POINT WIRELESS PTO ETH P/ZBRN1 | 252.96 | MSS 60 50 | D2 | CTS | MP
Tarifa Automatización y Control Industrial | ZBRM01 | SCHZBRM01 | Caja ergon?ica para emisor ZB5 | 69.08 | MSS 60 50 | D2 | CTS | MP
Tarifa Automatización y Control Industrial | ZBRM21 | SCHZBRM21 | Botonera port?il 1 elemento pa | 92.91 | MSS 60 50 | D2 | CTS | MP
Tarifa Automatización y Control Industrial | ZBRM21A0 | SCHZBRM21A0 | Botonera portátil con 1 emisor ZBRT1 | 203.91 | MSS 60 01 | D2 | CTS | MP
Tarifa Automatización y Control Industrial | ZBRM21B0 | SCHZBRM21B0 | Botonera portátil con 1 emisor ZBRT2 | 224.63 | MSS 60 01 | D2 | CTS | MP
Tarifa Automatización y Control Industrial | ZBRM22 | SCHZBRM22 | Botonera port?il 2 elemento pa | 92.91 | MSS 60 50 | D2 | CTS | MP
Tarifa Automatización y Control Industrial | ZBRM22A0 | SCHZBRM22A0 | Botonera portátil con 2 emisores ZBRT1 | 310.26 | MSS 60 01 | D2 | CTS | MP
Tarifa Automatización y Control Industrial | ZBRN1 | SCHZBRN1 | Access point de protocolo abierto | 455.34 | MSS 60 02 | D2 | CTS | MP
Tarifa Automatización y Control Industrial | ZBRN2 | SCHZBRN2 | Access point Modbus Serie | 614.34 | MSS 60 02 | D2 | CTS | MP
Tarifa Automatización y Control Industrial | ZBRP1 | SCHZBRP1 | TIRÓN-EMISOR ZB5R | 179.25 | MSS 60 01 | D2 | CTS | MP
Tarifa Automatización y Control Industrial | ZBRRA | SCHZBRRA | receptor programable AC/DC - 2 salidas r | 391.37 | MSS 60 02 | D2 | CTS | MP
Tarifa Automatización y Control Industrial | ZBRRC | SCHZBRRC | receptor programable DC - 4 PNP | 414.38 | MSS 60 02 | D2 | CTS | MP
Tarifa Automatización y Control Industrial | ZBRRD | SCHZBRRD | RELE PROGRAMABLE AC/DC - 2 RELÉ SAL | 391.37 | MSS 60 02 | D2 | CTS | MP
Tarifa Automatización y Control Industrial | ZBRRH | SCHZBRRH | Receptor wireless para Harmony Hub | 414.38 | MSS 60 02 | D2 | CTS | MP
Tarifa Automatización y Control Industrial | ZBRT1 | SCHZBRT1 | emisor wireless (sin cabeza) | 101.32 | MSS 60 01 | D2 | CTS | MP
Tarifa Automatización y Control Industrial | ZBRT2 | SCHZBRT2 | emisor wireless (sin cabeza) u | 121.03 | MSS 60 01 | D2 | CTS | MP
Tarifa Automatización y Control Industrial | ZBRTT1 | SCHZBRTT1 | Sensor inalámbrico de temperatura y hume | 268.43 | MSS 60 01 | D2 | CTS | MP
Tarifa Automatización y Control Industrial | ZBRV1 | SCHZBRV1 | Visual feedback for ZBRT transmitters | 80.68 | MSS 60 01 | D2 | CTS | MP
Tarifa Automatización y Control Industrial | ZBRZ1 | SCHZBRZ1 | Advanced commissioning tool for ZBRT | 233.39 | MSS 60 01 | D2 | CTS | MP
Tarifa Automatización y Control Industrial | ZBSP1 | SCHZBSP1 | CIBIERTA DE PROTECCIÓN NEGRA IP65/IP67 | 13.53 | MSS 41 17 | D2 | CTS | MP
Tarifa Automatización y Control Industrial | ZBSP2 | SCHZBSP2 | CUBIERTA DE PROTECCIÓN TRANSP.IP65/IP67 | 32.32 | MSS 41 17 | D2 | CTS | MP
Tarifa Automatización y Control Industrial | ZBSP3 | SCHZBSP3 | CUBIERTA DE PROTECCIÓN METÁLICA IP65/IP6 | 144.22 | MSS 41 17 | D2 | CTS | MP
Tarifa Automatización y Control Industrial | ZBV011 | SCHZBV011 | VISOR PIL.LUM.BLANCO | 4.39 | MSS 40 17 | D2 | CTS | MP
Tarifa Automatización y Control Industrial | ZBV013 | SCHZBV013 | VISOR PIL.LUM.VERDE | 4.39 | MSS 40 17 | D2 | CTS | MP
Tarifa Automatización y Control Industrial | ZBV0133 | SCHZBV0133 | VISOR PIL.LUM.VERDE LED | 6.57 | MSS 40 17 | D2 | CTS | MP
Tarifa Automatización y Control Industrial | ZBV014 | SCHZBV014 | VISOR PIL.LUM.ROJO | 4.85 | MSS 40 17 | D2 | CTS | MP
Tarifa Automatización y Control Industrial | ZBV0143 | SCHZBV0143 | VISOR PIL.LUM.ROJO LED | 5.36 | MSS 40 17 | D2 | CTS | MP
Tarifa Automatización y Control Industrial | ZBV18B1 | SCHZBV18B1 | BLOQUE LUMINOSO INTER 24V BLANCO | 42.89 | MSS 40 17 | D2 | CTS | MP
Tarifa Automatización y Control Industrial | ZBV18G1 | SCHZBV18G1 | BLOQUE LUMINOSO INTER 120V BLANCO | 59.96 | MSS 40 17 | D2 | CTS | MP
Tarifa Automatización y Control Industrial | ZBV18M1 | SCHZBV18M1 | BLOQUE LUMINOSO INTER 230V BLANCO | 70.62 | MSS 40 17 | D2 | CTS | MP
Tarifa Automatización y Control Industrial | ZBV5B | SCHZBV5B | Transformaador 400V AC para LED 24V | 41.78 | MSS 40 17 | D2 | CTS | MP
Tarifa Automatización y Control Industrial | ZBV6 | SCHZBV6 | BLOQUE LUM DIRECTO BA9S | 8.53 | MSS 40 17 | D2 | CTS | MP
Tarifa Automatización y Control Industrial | ZBV8B | SCHZBV8B | Transformador 440-460V AC para LED 24V | 41.78 | MSS 40 17 | D2 | CTS | MP
Tarifa Automatización y Control Industrial | ZBVB1 | SCHZBVB1 | BLOQUE LUM. LED 24 V BLANCO | 11.97 | MSS 40 17 | D2 | CTS | MP
Tarifa Automatización y Control Industrial | ZBVB14 | SCHZBVB14 | BLOQUE LUM.CON. LED 24 V BLANCO | 12.72 | MSS 40 17 | D2 | CTS | MP
Tarifa Automatización y Control Industrial | ZBVB15 | SCHZBVB15 | BLOQUE LUM. LED 24 V BLANCO LEVERLOCK | 13.04 | MSS 40 27 | D2 | CTS | MP
Tarifa Automatización y Control Industrial | ZBVB37 | SCHZBVB37 | BLOQUE LUM.C.IMP.LED 24V VERDE | 18.79 | MSS 40 17 | D2 | CTS | MP
Tarifa Automatización y Control Industrial | ZBVB47 | SCHZBVB47 | BLOQUE LUM.C.IMP.LED 24V ROJO | 18.79 | MSS 40 17 | D2 | CTS | MP
Tarifa Automatización y Control Industrial | ZBVB57 | SCHZBVB57 | BLOQUE LUM.C.IMP.LED 24V AMARILLO | 18.18 | MSS 40 17 | D2 | CTS | MP
Tarifa Automatización y Control Industrial | ZBVBG1 | SCHZBVBG1 | BLOQUE LUM. LED 24..120 AC/DC BLANCO | 27.98 | MSS 40 17 | D2 | CTS | MP
Tarifa Automatización y Control Industrial | ZBVBM1GEX | SCHZBVBM1GEX | BLOQUE LUM.LED BLANCO 24#240V ATEX | 144.49 | MSS 82 17 | D2 | CTS | MP
Tarifa Automatización y Control Industrial | ZBVBM3GEX | SCHZBVBM3GEX | BLOQUE LUM.LED VERDE 24#240V ATEX | 144.49 | MSS 82 17 | D2 | CTS | MP
Tarifa Automatización y Control Industrial | ZBVG1 | SCHZBVG1 | BLOQUE LUM LED 120VCA BLANCO | 14.03 | MSS 40 17 | D2 | CTS | MP
Tarifa Automatización y Control Industrial | ZBVG14 | SCHZBVG14 | BLOQUE LUM.CON. LED 120 V BLANCO | 17.38 | MSS 10 02 | D2 | CTS | MP
Tarifa Automatización y Control Industrial | ZBVG15 | SCHZBVG15 | BLOQUE LUM. LED 120 V BLANCO LEVERLOCK | 16.18 | MSS 40 27 | D2 | CTS | MP
Tarifa Automatización y Control Industrial | ZBVGM1T | SCHZBVGM1T | BLOQUE LUM.LED 110/240V BLAN.ALT.PROT | 36.1 | MSS 40 17 | D2 | CTS | MP
Tarifa Automatización y Control Industrial | ZBVJ1 | SCHZBVJ1 | BLOQUE LUM. LED 12 V BLANCO | 17.86 | MSS 40 17 | D2 | CTS | MP
Tarifa Automatización y Control Industrial | ZBVJ15 | SCHZBVJ15 | BLOQUE LUM. LED 12 V BLANCO LEVERLOCK | 18.7 | MSS 40 27 | D2 | CTS | MP
Tarifa Automatización y Control Industrial | ZBVM1 | SCHZBVM1 | BLOQUE LUM. LED 230 V BLANCO | 27.79 | MSS 40 17 | D2 | CTS | MP
Tarifa Automatización y Control Industrial | ZBVM14 | SCHZBVM14 | BLOQUE LUM.CON. LED 230 V BLANCO | 28.13 | MSS 40 17 | D2 | CTS | MP
Tarifa Automatización y Control Industrial | ZBVM15 | SCHZBVM15 | BLOQUE LUM. LED 230 V BLANCO LEVERLOCK | 30.13 | MSS 40 27 | D2 | CTS | MP
Tarifa Automatización y Control Industrial | ZBW008 | SCHZBW008 | CAPUCHON TRANSP.PARA PULS.DOBLE | 14.71 | MSS 40 17 | D2 | CTS | MP
Tarifa Automatización y Control Industrial | ZBW008A | SCHZBW008A | CAPUCHON TRANSP.PARA PULS.DOBLE | 21.93 | MSS 40 17 | D2 | CTS | MP
Tarifa Automatización y Control Industrial | ZBW9133 | SCHZBW9133 | VISOR PULS.LUM.VERDE LED | 7.4 | MSS 40 17 | D2 | CTS | MP
Tarifa Automatización y Control Industrial | ZBY0101 | SCHZBY0101 | ETIQUETA 8X27MM.S/MARCADO | 1.97 | MSS 40 17 | D2 | CTS | MP
Tarifa Automatización y Control Industrial | ZBY0102 | SCHZBY0102 | ETIQUETA 8X27MM S/TEXTO | 1.97 | MSS 40 17 | D2 | CTS | MP
Tarifa Automatización y Control Industrial | ZBY0123 | SCHZBY0123 | PORTAETIQUETA FR.REARME | 3.76 | MSS 40 17 | D2 | CTS | MP
Tarifa Automatización y Control Industrial | ZBY02304 | SCHZBY02304 | ETIQUETA 8X27MM.STOP | 2.22 | MSS 40 17 | D2 | CTS | MP
Tarifa Automatización y Control Industrial | ZBY2101 | SCHZBY2101 | PORTAETIQUETAS 30X40MM. C/ETIQ. | 4.17 | MSS 40 17 | D2 | CTS | MP
Tarifa Automatización y Control Industrial | ZBY2101C0 | SCHZBY2101C0 | PORTAETIQ.30x40MM CON ETIQ.EN BLANCO COL | 5.58 | MSS 40 17 | D2 | CTS | MP
Tarifa Automatización y Control Industrial | ZBY2103 | SCHZBY2103 | PORTAETIQUETA FR. MARCHE | 4.17 | MSS 40 17 | D2 | CTS | MP
Tarifa Automatización y Control Industrial | ZBY2103C0 | SCHZBY2103C0 | PORTAETIQ.30x40MM CON ETIQ. "MARCHE" | 5.8 | MSS 40 17 | D2 | CTS | MP
Tarifa Automatización y Control Industrial | ZBY2104 | SCHZBY2104 | PORTAETIQUETA FR. ARRET | 4.17 | MSS 40 17 | D2 | CTS | MP
Tarifa Automatización y Control Industrial | ZBY2104C0 | SCHZBY2104C0 | PORTAETIQ.30x40MM CON ETIQ. "ARRET" C | 5.24 | MSS 40 17 | D2 | CTS | MP
Tarifa Automatización y Control Industrial | ZBY2107 | SCHZBY2107 | L.P MONTEE | 4.17 | MSS 40 17 | D2 | CTS | MP
Tarifa Automatización y Control Industrial | ZBY2111 | SCHZBY2111 | PORTAETIQ.C ETIQ. FR. EN SERVICIO | 4.17 | MSS 40 17 | D2 | CTS | MP
Tarifa Automatización y Control Industrial | ZBY2113 | SCHZBY2113 | PORTAETIQUETA FR. OUVERTURE | 4.17 | MSS 40 17 | D2 | CTS | MP
Tarifa Automatización y Control Industrial | ZBY2123 | SCHZBY2123 | PORTAETIQUETA FR. REARMEMENT | 4.17 | MSS 40 17 | D2 | CTS | MP
Tarifa Automatización y Control Industrial | ZBY2126 | SCHZBY2126 | PORTAETIQUETA FR. TENSION | 4.17 | MSS 40 17 | D2 | CTS | MP
Tarifa Automatización y Control Industrial | ZBY2130 | SCHZBY2130 | PORTAETIQUETA FR. EMERGENCIA | 4.34 | MSS 40 17 | D2 | CTS | MP
Tarifa Automatización y Control Industrial | ZBY2134 | SCHZBY2134 | PORTAETIQ.C/ETIQ.'DEFAUT' | 4.17 | MSS 40 17 | D2 | CTS | MP
Tarifa Automatización y Control Industrial | ZBY2135 | SCHZBY2135 | PORTAETIQUETA FR. DEFECTO | 4.17 | MSS 40 17 | D2 | CTS | MP
Tarifa Automatización y Control Industrial | ZBY2164 | SCHZBY2164 | PORTAETIQ.C ETIQ. AUTO MAIN | 4.17 | MSS 40 17 | D2 | CTS | MP
Tarifa Automatización y Control Industrial | ZBY2166 | SCHZBY2166 | ETIQ ARRET MARCHE | 4.17 | MSS 40 17 | D2 | CTS | MP
Tarifa Automatización y Control Industrial | ZBY2166C0 | SCHZBY2166C0 | PORTAETIQ.30x40MM CON ETIQ. "ARRET-MAR | 13.49 | MSS 40 17 | D2 | CTS | MP
Tarifa Automatización y Control Industrial | ZBY2178 | SCHZBY2178 | PORTAETIQ.C/ETIQ. O-I | 4.17 | MSS 40 17 | D2 | CTS | MP
Tarifa Automatización y Control Industrial | ZBY2178C0 | SCHZBY2178C0 | PORTAETIQ.30x40MM CON ETIQ. "O-I" COL | 64.57 | MSS 40 17 | D2 | CTS | MP
Tarifa Automatización y Control Industrial | ZBY2179 | SCHZBY2179 | PORTAETIQ.C/ETIQ. I-II | 4.6 | MSS 40 17 | D2 | CTS | MP
Tarifa Automatización y Control Industrial | ZBY2185 | SCHZBY2185 | PORTAETIQ.C ETIQ. AUTO O MAIN | 4.17 | MSS 40 17 | D2 | CTS | MP
Tarifa Automatización y Control Industrial | ZBY2186 | SCHZBY2186 | PORTAETIQ.C/ETIQ. I-O-II | 4.17 | MSS 40 17 | D2 | CTS | MP
Tarifa Automatización y Control Industrial | ZBY2186C0 | SCHZBY2186C0 | PORTAETIQ.30x40MM CON ETIQ. "I-O-II" | 5.8 | MSS 40 17 | D2 | CTS | MP
Tarifa Automatización y Control Industrial | ZBY21CUST01 | SCHZBY21CUST01 | PORTAETIQ.30x40MM CON ETIQ.EN BLANCO COL | 5.98 | MSS 40 17 | D2 | CTS | MP
Tarifa Automatización y Control Industrial | ZBY21CUST02 | SCHZBY21CUST02 | PORTAETIQUETAS 30X40MM. C/ETIQ.CUSTO. | 4.5 | MSS 40 17 | D2 | CTS | MP
Tarifa Automatización y Control Industrial | ZBY2303 | SCHZBY2303 | PORTAETIQ.C/ETIQ. START | 4.17 | MSS 40 17 | D2 | CTS | MP
Tarifa Automatización y Control Industrial | ZBY2303C0 | SCHZBY2303C0 | PORTAETIQ.30x40MM CON ETIQ. "START" C | 5.24 | MSS 40 17 | D2 | CTS | MP
Tarifa Automatización y Control Industrial | ZBY2304 | SCHZBY2304 | PORTAETIQ.C/ETIQ. STOP | 4.34 | MSS 40 17 | D2 | CTS | MP
Tarifa Automatización y Control Industrial | ZBY2304C0 | SCHZBY2304C0 | PORTAETIQ.30x40MM CON ETIQ. "STOP" CO | 5.24 | MSS 40 17 | D2 | CTS | MP
Tarifa Automatización y Control Industrial | ZBY2305 | SCHZBY2305 | PORTAETIQUETAS FORWARD | 4.17 | MSS 40 17 | D2 | CTS | MP
Tarifa Automatización y Control Industrial | ZBY2307 | SCHZBY2307 | PORTAETIQ.C/ETIQ.'UP' | 4.17 | MSS 40 17 | D2 | CTS | MP
Tarifa Automatización y Control Industrial | ZBY2308 | SCHZBY2308 | PORTAETIQ.C/ETIQ.'DOWN' | 4.17 | MSS 40 17 | D2 | CTS | MP
Tarifa Automatización y Control Industrial | ZBY2311 | SCHZBY2311 | PORTAETIQUETAS ON | 4.17 | MSS 40 17 | D2 | CTS | MP
Tarifa Automatización y Control Industrial | ZBY2313 | SCHZBY2313 | PORTAETIQ.C/ETIQ. OPEN | 4.13 | MSS 40 17 | D2 | CTS | MP
Tarifa Automatización y Control Industrial | ZBY2314 | SCHZBY2314 | PORTAETIQ.C/ETIQ. CLOSE | 4.17 | MSS 40 17 | D2 | CTS | MP
Tarifa Automatización y Control Industrial | ZBY2322 | SCHZBY2322 | PORTAETIQ.C/ETIQ. RESET | 4.17 | MSS 40 17 | D2 | CTS | MP
Tarifa Automatización y Control Industrial | ZBY2323 | SCHZBY2323 | PORTAETIQ.C ETIQ. RESET RED | 4.17 | MSS 40 17 | D2 | CTS | MP
Tarifa Automatización y Control Industrial | ZBY2326 | SCHZBY2326 | PORTAETIQ.C/ETIQ. POWER ON | 4.17 | MSS 40 17 | D2 | CTS | MP
Tarifa Automatización y Control Industrial | ZBY2330 | SCHZBY2330 | PORTAETIQ.C/ETIQ. EMERGENCY STOP | 4.17 | MSS 40 17 | D2 | CTS | MP
Tarifa Automatización y Control Industrial | ZBY2334 | SCHZBY2334 | PORTAETIQUETAS RUN | 4.17 | MSS 40 17 | D2 | CTS | MP
Tarifa Automatización y Control Industrial | ZBY2364 | SCHZBY2364 | PORTAETIQ.C ETIQ. AUTO HA | 4.17 | MSS 40 17 | D2 | CTS | MP
Tarifa Automatización y Control Industrial | ZBY2367 | SCHZBY2367 | PORTAETIQ.C ETIQ. OFF ON | 4.17 | MSS 40 17 | D2 | CTS | MP
Tarifa Automatización y Control Industrial | ZBY2367C0 | SCHZBY2367C0 | PORTAETIQ.30x40MM CON ETIQ. "OFF-ON" | 5.58 | MSS 40 17 | D2 | CTS | MP
Tarifa Automatización y Control Industrial | ZBY2385 | SCHZBY2385 | PORTAETIQUETAS AUTO O HAND | 4.17 | MSS 40 17 | D2 | CTS | MP
Tarifa Automatización y Control Industrial | ZBY2387 | SCHZBY2387 | PORTAETIQ.C/ETIQ.'HAND-OFF-AUTO' | 4.17 | MSS 40 17 | D2 | CTS | MP
Tarifa Automatización y Control Industrial | ZBY2403 | SCHZBY2403 | PORTAETIQ.C/ETIQ. MARCHA | 4.17 | MSS 40 17 | D2 | CTS | MP
Tarifa Automatización y Control Industrial | ZBY2404 | SCHZBY2404 | PORTAETIQ.C/ETIQ. PARADA | 4.17 | MSS 40 17 | D2 | CTS | MP
Tarifa Automatización y Control Industrial | ZBY2464 | SCHZBY2464 | PORTAETIQ.C/ETIQ. AUTO-MAN | 4.17 | MSS 40 17 | D2 | CTS | MP
Tarifa Automatización y Control Industrial | ZBY2466 | SCHZBY2466 | PORTAETIQ.C/ETIQ. PARADA-MARCHA | 4.17 | MSS 40 17 | D2 | CTS | MP
Tarifa Automatización y Control Industrial | ZBY2485 | SCHZBY2485 | PORTAETIQ.C/ETIQ. AUTO-O-MAN | 4.17 | MSS 40 17 | D2 | CTS | MP
Tarifa Automatización y Control Industrial | ZBY4101 | SCHZBY4101 | PORTAETIQUETAS 30X40MM. C/ETIQ. | 3.87 | MSS 40 17 | D2 | CTS | MP
Tarifa Automatización y Control Industrial | ZBY4101C0 | SCHZBY4101C0 | PORTAETIQ.30x40MM CON ETIQ.EN BLANCO COL | 5.27 | MSS 40 17 | D2 | CTS | MP
Tarifa Automatización y Control Industrial | ZBY4H101 | SCHZBY4H101 | PORTAETIQUETAS 30X40MM. C ETIQ. | 4.16 | MSS 40 17 | D2 | CTS | MP
Tarifa Automatización y Control Industrial | ZBY5100 | SCHZBY5100 | PLANCHAS ETIQUETAS | 5.02 | MSS 40 17 | D2 | CTS | MP
Tarifa Automatización y Control Industrial | ZBY5101 | SCHZBY5101 | ETIQUETA 18X27MM.S MARCADO | 2.19 | MSS 40 17 | D2 | CTS | MP
Tarifa Automatización y Control Industrial | ZBY5102 | SCHZBY5102 | ETIQUETA 18X27MM.S MARCADO | 2.19 | MSS 40 17 | D2 | CTS | MP
Tarifa Automatización y Control Industrial | ZBY6101 | SCHZBY6101 | PORTAETIQUETAS 30X50MM. C ETIQ. | 5.66 | MSS 40 17 | D2 | CTS | MP
Tarifa Automatización y Control Industrial | ZBY6101C0 | SCHZBY6101C0 | PORTAETIQ.30x50MM CON ETIQ.EN BLANCO COL | 7.05 | MSS 40 17 | D2 | CTS | MP
Tarifa Automatización y Control Industrial | ZBY6102 | SCHZBY6102 | PORTAETIQUETAS 30X50MM. C ETIQ. | 5.66 | MSS 40 17 | D2 | CTS | MP
Tarifa Automatización y Control Industrial | ZBY6102C0 | SCHZBY6102C0 | PORTAETIQ.30x50MM CON ETIQ.EN BLANCO COL | 7.05 | MSS 40 17 | D2 | CTS | MP
Tarifa Automatización y Control Industrial | ZBY61CUST01 | SCHZBY61CUST01 | PORTAETIQUETAS 30X50MM. C/ETIQ.CUSTO. | 6.08 | MSS 40 17 | D2 | CTS | MP
Tarifa Automatización y Control Industrial | ZBY6H102 | SCHZBY6H102 | PORTAETIQUETAS 30X50MM. C ETIQ. | 4.44 | MSS 40 17 | D2 | CTS | MP
Tarifa Automatización y Control Industrial | ZBY8101 | SCHZBY8101 | ETIQUETA S MARCAR 90MM. | 8.97 | MSS 40 17 | D2 | CTS | MP
Tarifa Automatización y Control Industrial | ZBY8130 | SCHZBY8130 | ETIQUETA ARRET DURGENCE 90MM. | 10.98 | MSS 40 17 | D2 | CTS | MP
Tarifa Automatización y Control Industrial | ZBY8230 | SCHZBY8230 | ETIQUETA NOT AUS 90MM. | 10.98 | MSS 40 17 | D2 | CTS | MP
Tarifa Automatización y Control Industrial | ZBY8330 | SCHZBY8330 | ETIQUETA EMERGENCY STOP 90MM. | 10.98 | MSS 40 17 | D2 | CTS | MP
Tarifa Automatización y Control Industrial | ZBY8430 | SCHZBY8430 | ETIQUETA PARADA DE EMERGENCIA 90MM | 10.98 | MSS 40 17 | D2 | CTS | MP
Tarifa Automatización y Control Industrial | ZBY8630 | SCHZBY8630 | ETIQUETA ARRESTO DI EMERGENCIA 90MM. | 10.98 | MSS 40 17 | D2 | CTS | MP
Tarifa Automatización y Control Industrial | ZBY8L330 | SCHZBY8L330 | ETIQUETA CIRCULAR 90MM 'EMERGENCY STOP' | 10.61 | MSS 40 17 | D2 | CTS | MP
Tarifa Automatización y Control Industrial | ZBY9101 | SCHZBY9101 | ETIQUETA S/MARCAR 60MM. | 8.97 | MSS 40 17 | D2 | CTS | MP
Tarifa Automatización y Control Industrial | ZBY9120 | SCHZBY9120 | ETIQUETA ARRET D URGENCE 3D | 10.61 | MSS 40 17 | D2 | CTS | MP
Tarifa Automatización y Control Industrial | ZBY9121 | SCHZBY9121 | PLACAS PARA HONG EMERG 60MM | 8.68 | MSS 40 17 | D2 | CTS | MP
Tarifa Automatización y Control Industrial | ZBY9130M | SCHZBY9130M | ETIQUETA CIRCULAR 60MM 'ARRET D´URGENCE' | 10.98 | MSS 40 17 | D2 | CTS | MP
Tarifa Automatización y Control Industrial | ZBY9130T | SCHZBY9130T | ETIQUETA ARRET D'URGENCE PARA KIT | 10.6 | MSS 40 17 | D2 | CTS | MP
Tarifa Automatización y Control Industrial | ZBY9140M | SCHZBY9140M | ETIQUETA CIRCULAR 60MM VIRGEN | 8.97 | MSS 40 17 | D2 | CTS | MP
Tarifa Automatización y Control Industrial | ZBY9140T | SCHZBY9140T | ETIQUETA CIRCULAR 60MM VIRGEN | 8.97 | MSS 40 17 | D2 | CTS | MP
Tarifa Automatización y Control Industrial | ZBY9160 | SCHZBY9160 | ETIQUETA CIRCULAR 60MM 'ARRET D'URGENCE' | 10.98 | MSS 40 17 | D2 | CTS | MP
Tarifa Automatización y Control Industrial | ZBY9220 | SCHZBY9220 | ETIQUETA "NOT HALT" 3D | 10.61 | MSS 40 17 | D2 | CTS | MP
Tarifa Automatización y Control Industrial | ZBY9230M | SCHZBY9230M | ETIQUETA CIRCULAR 60MM 'NOT HALT' | 10.98 | MSS 40 17 | D2 | CTS | MP
Tarifa Automatización y Control Industrial | ZBY9260 | SCHZBY9260 | ETIQUETA CIRCULAR 60MM 'NOT AUS' | 10.98 | MSS 40 17 | D2 | CTS | MP
Tarifa Automatización y Control Industrial | ZBY9320 | SCHZBY9320 | ETIQUETA "EMERGENCY STOP" 3D | 10.61 | MSS 40 17 | D2 | CTS | MP
Tarifa Automatización y Control Industrial | ZBY9330M | SCHZBY9330M | ETIQUETA CIRCULAR 60MM 'EMERGENCY STOP' | 10.98 | MSS 40 17 | D2 | CTS | MP
Tarifa Automatización y Control Industrial | ZBY9330T | SCHZBY9330T | ETIQUETA EMERGENCY STOP PARA KIT | 10.6 | MSS 40 17 | D2 | CTS | MP
Tarifa Automatización y Control Industrial | ZBY9360 | SCHZBY9360 | ETIQUETA CIRCULAR 60MM 'EMERGENCY SWITCH | 10.98 | MSS 40 17 | D2 | CTS | MP
Tarifa Automatización y Control Industrial | ZBY9360M | SCHZBY9360M | ETIQUETA CIRCULAR 60MM 'EMERGENCY SWITCH | 10.98 | MSS 40 17 | D2 | CTS | MP
Tarifa Automatización y Control Industrial | ZBY9420 | SCHZBY9420 | ETIQUETA "PARADA DE EMERGENCIA" 3D | 10.61 | MSS 40 17 | D2 | CTS | MP
Tarifa Automatización y Control Industrial | ZBY9430M | SCHZBY9430M | ETIQUETA CIRCULAR 60MM 'PARADA DE EMERGE | 10.98 | MSS 40 17 | D2 | CTS | MP
Tarifa Automatización y Control Industrial | ZBY9430T | SCHZBY9430T | ETIQUETA PARADA EMERGENCIA PARA KIT | 10.6 | MSS 40 17 | D2 | CTS | MP
Tarifa Automatización y Control Industrial | ZBY9530M | SCHZBY9530M | ETIQUETA CIRCULAR 60MM 'NOODSTOP' | 10.98 | MSS 40 17 | D2 | CTS | MP
Tarifa Automatización y Control Industrial | ZBY9620 | SCHZBY9620 | ETIQUETA "ARRESTO DI EMERGENZA" 3D | 10.61 | MSS 40 17 | D2 | CTS | MP
Tarifa Automatización y Control Industrial | ZBY9630M | SCHZBY9630M | ETIQUETA CIRCULAR 60MM 'ARRESTO DI EMERG | 10.98 | MSS 40 17 | D2 | CTS | MP
Tarifa Automatización y Control Industrial | ZBY9PL30 | SCHZBY9PL30 | ETIQUETA "STOP AWARYJNY" 60MM. | 10.98 | MSS 40 17 | D2 | CTS | MP
Tarifa Automatización y Control Industrial | ZBY9W2B101 | SCHZBY9W2B101 | ETIQ.LUM.ROJA 24V EN BLANCO | 35.67 | MSS 40 17 | D2 | CTS | MP
Tarifa Automatización y Control Industrial | ZBY9W2B130 | SCHZBY9W2B130 | ETIQ.LUM.ROJA 24V "ARRET D´URGENCE" C | 39.48 | MSS 40 17 | D2 | CTS | MP
Tarifa Automatización y Control Industrial | ZBY9W2B140 | SCHZBY9W2B140 | ETIQ.LUM.ROJA 24V EN BLANCO CON LOGO | 37.58 | MSS 40 17 | D2 | CTS | MP
Tarifa Automatización y Control Industrial | ZBY9W2B230 | SCHZBY9W2B230 | ETIQ.LUM.ROJA 24V "NOT HALT" CON LOGO | 39.48 | MSS 40 17 | D2 | CTS | MP
Tarifa Automatización y Control Industrial | ZBY9W2B330 | SCHZBY9W2B330 | ETIQ.LUM.ROJA 24V "EMERGENCY STOP" CO | 39.48 | MSS 40 17 | D2 | CTS | MP
Tarifa Automatización y Control Industrial | ZBY9W2B430 | SCHZBY9W2B430 | ANILLO MARCADO ILUM 24V 1 COLOR ROJ | 38.15 | MSS 40 17 | D2 | CTS | MP
Tarifa Automatización y Control Industrial | ZBY9W2B630 | SCHZBY9W2B630 | ETIQ.LUM.ROJA 24V "ARRESTO DI EMERGENZ | 14.16 | MSS 40 17 | D2 | CTS | MP
Tarifa Automatización y Control Industrial | ZBY9W2G101 | SCHZBY9W2G101 | ETIQ.LUM.ROJA 120V EN BLANCO | 37.56 | MSS 40 17 | D2 | CTS | MP
Tarifa Automatización y Control Industrial | ZBY9W2G130 | SCHZBY9W2G130 | ETIQ.LUM.ROJA 120V "ARRET D´URGENCE" | 41.42 | MSS 40 17 | D2 | CTS | MP
Tarifa Automatización y Control Industrial | ZBY9W2G140 | SCHZBY9W2G140 | ETIQ.LUM.ROJA 120V EN BLANCO CON LOGO | 39.52 | MSS 40 17 | D2 | CTS | MP
Tarifa Automatización y Control Industrial | ZBY9W2G230 | SCHZBY9W2G230 | ETIQ.LUM.ROJA 120V "NOT HALT" CON LOG | 41.42 | MSS 40 17 | D2 | CTS | MP
Tarifa Automatización y Control Industrial | ZBY9W2G330 | SCHZBY9W2G330 | ANILLO MARCADO ILUM ING 120V 1 COLOR ROJ | 41.42 | MSS 40 17 | D2 | CTS | MP
Tarifa Automatización y Control Industrial | ZBY9W2G430 | SCHZBY9W2G430 | ANILLO MARCADO ILUM ESP 120V 1 COLOR | 41.42 | MSS 40 17 | D2 | CTS | MP
Tarifa Automatización y Control Industrial | ZBY9W2G630 | SCHZBY9W2G630 | ETIQ.LUM.ROJA 120V "ARRESTO DI EMERGEN | 55.55 | MSS 40 17 | D2 | CTS | MP
Tarifa Automatización y Control Industrial | ZBY9W2M101 | SCHZBY9W2M101 | ETIQ.LUM.ROJA 230V EN BLANCO | 50.97 | MSS 40 17 | D2 | CTS | MP
Tarifa Automatización y Control Industrial | ZBY9W2M130 | SCHZBY9W2M130 | ETIQ.LUM.ROJA 230V "ARRET D´URGENCE" | 55.55 | MSS 40 17 | D2 | CTS | MP
Tarifa Automatización y Control Industrial | ZBY9W2M140 | SCHZBY9W2M140 | ETIQ.LUM.ROJA 230V EN BLANCO CON LOGO | 53.65 | MSS 40 17 | D2 | CTS | MP
Tarifa Automatización y Control Industrial | ZBY9W2M230 | SCHZBY9W2M230 | ETIQ.LUM.ROJA 230V "NOT HALT" CON LOG | 27.83 | MSS 40 17 | D2 | CTS | MP
Tarifa Automatización y Control Industrial | ZBY9W2M330 | SCHZBY9W2M330 | ANILLO MARCADO ILUM ING 230V 1 COLOR | 55.55 | MSS 40 17 | D2 | CTS | MP
Tarifa Automatización y Control Industrial | ZBY9W2M430 | SCHZBY9W2M430 | ANILLO MARCADO ILUM ESPA 230V 1 COLOR | 55.55 | MSS 40 17 | D2 | CTS | MP
Tarifa Automatización y Control Industrial | ZBY9W2M630 | SCHZBY9W2M630 | ETIQ.LUM.ROJA 230V "ARRESTO DI EMERGEN | 50.92 | MSS 40 17 | D2 | CTS | MP
Tarifa Automatización y Control Industrial | ZBY9W3B101 | SCHZBY9W3B101 | ETIQ.LUM.BL./RJ.24V EN BLANCO | 46.53 | MSS 40 17 | D2 | CTS | MP
Tarifa Automatización y Control Industrial | ZBY9W3B130 | SCHZBY9W3B130 | ETIQ.LUM.BL./RJ.24V "ARRET D´URGENCE" | 50.92 | MSS 40 17 | D2 | CTS | MP
Tarifa Automatización y Control Industrial | ZBY9W3B140 | SCHZBY9W3B140 | ETIQ.LUM.BL./RJ.24V EN BLANCO CON LOGO | 48.98 | MSS 40 17 | D2 | CTS | MP
Tarifa Automatización y Control Industrial | ZBY9W3B230 | SCHZBY9W3B230 | ETIQ.LUM.BL./RJ.24V "NOT HALT" CON LO | 5.24 | MSS 40 17 | D2 | CTS | MP
Tarifa Automatización y Control Industrial | ZBY9W3B330 | SCHZBY9W3B330 | ANILLO LED B/R ILUM ING 24V | 50.92 | MSS 40 17 | D2 | CTS | MP
Tarifa Automatización y Control Industrial | ZBY9W3B430 | SCHZBY9W3B430 | ANILLO LED B/R ILUM ESP 24V | 49.2 | MSS 40 17 | D2 | CTS | MP
Tarifa Automatización y Control Industrial | ZBY9W3B630 | SCHZBY9W3B630 | ETIQ.LUM.BL./RJ.24V "ARRESTO DI EMERGE | 13.49 | MSS 40 17 | D2 | CTS | MP
Tarifa Automatización y Control Industrial | ZBYD06102 | SCHZBYD06102 | Etiqueta para XALG sin marcado | 9.7 | MSS 53 81 | D2 | CTS | MP
Tarifa Automatización y Control Industrial | ZBYF2101 | SCHZBYF2101 | PORTAETIQUETA 30x40mm PARA CABEZAS FLUSH | 3.9 | MSS 41 17 | D2 | CTS | MP
Tarifa Automatización y Control Industrial | ZBYF2101C0 | SCHZBYF2101C0 | PORTAETIQ.FLUSH 30x40mm CON ETIQ.EN BLAN | 5.66 | MSS 40 17 | D2 | CTS | MP
Tarifa Automatización y Control Industrial | ZBYF2103 | SCHZBYF2103 | PORTAETIQ.FLUSH 30x40MM CON ETIQ. "MAR | 5.58 | MSS 40 17 | D2 | CTS | MP
Tarifa Automatización y Control Industrial | ZBYF2103C0 | SCHZBYF2103C0 | PORTAETIQ.FLUSH 30x40MM CON ETIQ. "MAR | 5.24 | MSS 40 17 | D2 | CTS | MP
Tarifa Automatización y Control Industrial | ZBYF2104 | SCHZBYF2104 | PORTAETIQ.FLUSH 30x40MM CON ETIQ. "ARR | 5.58 | MSS 40 17 | D2 | CTS | MP
Tarifa Automatización y Control Industrial | ZBYF2104C0 | SCHZBYF2104C0 | PORTAETIQ.FLUSH 30x40MM CON ETIQ. "ARR | 5.24 | MSS 40 17 | D2 | CTS | MP
Tarifa Automatización y Control Industrial | ZBYF2166 | SCHZBYF2166 | PORTAETIQ.FLUSH 30x40MM CON ETIQ. "ARR | 5.58 | MSS 40 17 | D2 | CTS | MP
Tarifa Automatización y Control Industrial | ZBYF2166C0 | SCHZBYF2166C0 | PORTAETIQ.FLUSH 30x40MM CON ETIQ. "ARR | 5.24 | MSS 40 17 | D2 | CTS | MP
Tarifa Automatización y Control Industrial | ZBYF2178 | SCHZBYF2178 | PORTAETIQ.FLUSH 30x40MM CON ETIQ. "O-I | 5.58 | MSS 40 17 | D2 | CTS | MP
Tarifa Automatización y Control Industrial | ZBYF2178C0 | SCHZBYF2178C0 | PORTAETIQ.FLUSH 30x40MM CON ETIQ. "O-I | 5.58 | MSS 40 17 | D2 | CTS | MP
Tarifa Automatización y Control Industrial | ZBYF2186 | SCHZBYF2186 | PORTAETIQ.FLUSH 30x40MM CON ETIQ. "I-O | 5.58 | MSS 40 17 | D2 | CTS | MP
Tarifa Automatización y Control Industrial | ZBYF2186C0 | SCHZBYF2186C0 | PORTAETIQ.FLUSH 30x40MM CON ETIQ. "I-O | 5.24 | MSS 40 17 | D2 | CTS | MP
Tarifa Automatización y Control Industrial | ZBYF2303 | SCHZBYF2303 | PORTAETIQ.FLUSH 30x40MM CON ETIQ. "STA | 5.58 | MSS 40 17 | D2 | CTS | MP
Tarifa Automatización y Control Industrial | ZBYF2303C0 | SCHZBYF2303C0 | PORTAETIQ.FLUSH 30x40MM CON ETIQ. "STA | 5.58 | MSS 40 17 | D2 | CTS | MP
Tarifa Automatización y Control Industrial | ZBYF2304 | SCHZBYF2304 | PORTAETIQ.FLUSH 30x40MM CON ETIQ. "STO | 5.58 | MSS 40 17 | D2 | CTS | MP
Tarifa Automatización y Control Industrial | ZBYF2304C0 | SCHZBYF2304C0 | PORTAETIQ.FLUSH 30x40MM CON ETIQ. "STO | 5.24 | MSS 40 17 | D2 | CTS | MP
Tarifa Automatización y Control Industrial | ZBYF2367 | SCHZBYF2367 | PORTAETIQ.FLUSH 30x40MM CON ETIQ. "OFF | 5.58 | MSS 40 17 | D2 | CTS | MP
Tarifa Automatización y Control Industrial | ZBYF2367C0 | SCHZBYF2367C0 | PORTAETIQ.FLUSH 30x40MM CON ETIQ. "OFF | 5.24 | MSS 40 17 | D2 | CTS | MP
Tarifa Automatización y Control Industrial | ZBYF2CUST01 | SCHZBYF2CUST01 | PORTAETIQUETA 30x40mm PARA CABEZAS FLUSH | 4.51 | MSS 40 17 | D2 | CTS | MP
Tarifa Automatización y Control Industrial | ZBYF2CUST02 | SCHZBYF2CUST02 | PORTAETIQ.FLUSH 30x40mm CON ETIQ.EN BLAN | 6.08 | MSS 40 17 | D2 | CTS | MP
Tarifa Automatización y Control Industrial | ZBYF4101C0 | SCHZBYF4101C0 | PORTAETIQ.FLUSH 30x40MM CON ETIQ.EN BLAN | 5.66 | MSS 40 17 | D2 | CTS | MP
Tarifa Automatización y Control Industrial | ZBYF6101 | SCHZBYF6101 | PORTAETIQUETA 30x50mm PARA CABEZAS FLUSH | 5.26 | MSS 41 17 | D2 | CTS | MP
Tarifa Automatización y Control Industrial | ZBYF6101C0 | SCHZBYF6101C0 | PORTAETIQ.FLUSH 30x50MM CON ETIQ.EN BLAN | 7.16 | MSS 40 17 | D2 | CTS | MP
Tarifa Automatización y Control Industrial | ZBYF6102 | SCHZBYF6102 | PORTAETIQUETA 30x50mm PARA CABEZAS FLUSH | 5.26 | MSS 41 17 | D2 | CTS | MP
Tarifa Automatización y Control Industrial | ZBYF6102C0 | SCHZBYF6102C0 | PORTAETIQ.FLUSH 30x50MM CON ETIQ.EN BLAN | 7.43 | MSS 40 17 | D2 | CTS | MP
Tarifa Automatización y Control Industrial | ZBYFP2101 | SCHZBYFP2101 | PLACA INSCRIP.FLUSH 30x40MM EN BLANCO | 5.58 | MSS 40 17 | D2 | CTS | MP
Tarifa Automatización y Control Industrial | ZBYFP2101C0 | SCHZBYFP2101C0 | PLACA INSCRIP.FLUSH 30x40MM EN BLANCO CO | 5.58 | MSS 40 17 | D2 | CTS | MP
Tarifa Automatización y Control Industrial | ZBYFP2103 | SCHZBYFP2103 | PLACA INSCRIP.FLUSH 30x40MM "MARCHE" | 5.58 | MSS 40 17 | D2 | CTS | MP
Tarifa Automatización y Control Industrial | ZBYFP2103C0 | SCHZBYFP2103C0 | PLACA INSCRIP.FLUSH 30x40MM "MARCHE" | 5.58 | MSS 40 17 | D2 | CTS | MP
Tarifa Automatización y Control Industrial | ZBYFP2104 | SCHZBYFP2104 | PLACA INSCRIP.FLUSH 30x40MM "ARRET" | 5.58 | MSS 40 17 | D2 | CTS | MP
Tarifa Automatización y Control Industrial | ZBYFP2104C0 | SCHZBYFP2104C0 | PLACA INSCRIP.FLUSH 30x40MM "ARRET" C | 42.33 | MSS 40 17 | D2 | CTS | MP
Tarifa Automatización y Control Industrial | ZBYFP2166 | SCHZBYFP2166 | PLACA INSCRIP.FLUSH 30x40MM "ARRET-MAR | 35.33 | MSS 40 17 | D2 | CTS | MP
Tarifa Automatización y Control Industrial | ZBYFP2166C0 | SCHZBYFP2166C0 | PLACA INSCRIP.FLUSH 30x40MM "ARRET-MAR | 5.24 | MSS 40 17 | D2 | CTS | MP
Tarifa Automatización y Control Industrial | ZBYFP2178 | SCHZBYFP2178 | PLACA INSCRIP.FLUSH 30x40MM "O-I" | 5.58 | MSS 40 17 | D2 | CTS | MP
Tarifa Automatización y Control Industrial | ZBYFP2178C0 | SCHZBYFP2178C0 | PLACA INSCRIP.FLUSH 30x40MM "O-I" COL | 5.24 | MSS 40 17 | D2 | CTS | MP
Tarifa Automatización y Control Industrial | ZBYFP2186 | SCHZBYFP2186 | PLACA INSCRIP.FLUSH 30x40MM "I-O-II" | 5.58 | MSS 40 17 | D2 | CTS | MP
Tarifa Automatización y Control Industrial | ZBYFP2186C0 | SCHZBYFP2186C0 | PLACA INSCRIP.FLUSH 30x40MM "I-O-II" | 5.58 | MSS 40 17 | D2 | CTS | MP
Tarifa Automatización y Control Industrial | ZBYFP2303 | SCHZBYFP2303 | PLACA INSCRIP.FLUSH 30x40MM "START" | 5.58 | MSS 40 17 | D2 | CTS | MP
Tarifa Automatización y Control Industrial | ZBYFP2303C0 | SCHZBYFP2303C0 | PLACA INSCRIP.FLUSH 30x40MM "START" C | 5.58 | MSS 40 17 | D2 | CTS | MP
Tarifa Automatización y Control Industrial | ZBYFP2304 | SCHZBYFP2304 | PLACA INSCRIP.FLUSH 30x40MM "STOP" | 5.58 | MSS 40 17 | D2 | CTS | MP
Tarifa Automatización y Control Industrial | ZBYFP2304C0 | SCHZBYFP2304C0 | PLACA INSCRIP.FLUSH 30x40MM "STOP" CO | 5.24 | MSS 40 17 | D2 | CTS | MP
Tarifa Automatización y Control Industrial | ZBYFP2367 | SCHZBYFP2367 | PLACA INSCRIP.FLUSH 30x40MM "OFF-ON" | 5.58 | MSS 40 17 | D2 | CTS | MP
Tarifa Automatización y Control Industrial | ZBYFP2367C0 | SCHZBYFP2367C0 | PLACA INSCRIP.FLUSH 30x40MM "OFF-ON" | 5.58 | MSS 40 17 | D2 | CTS | MP
Tarifa Automatización y Control Industrial | ZBYFP6101 | SCHZBYFP6101 | PLACA INSCRIP.FLUSH 30x50MM EN BLANCO | 7.05 | MSS 40 17 | D2 | CTS | MP
Tarifa Automatización y Control Industrial | ZBYFP6101C0 | SCHZBYFP6101C0 | PLACA INSCRIP.FLUSH 30x50MM EN BLANCO CO | 7.05 | MSS 40 17 | D2 | CTS | MP
Tarifa Automatización y Control Industrial | ZBYFPCUST01 | SCHZBYFPCUST01 | PLACA INSCRIP.FLUSH 30x40MM EN BLANCO CU | 5.98 | MSS 40 17 | D2 | CTS | MP
Tarifa Automatización y Control Industrial | ZBYFPCUST02 | SCHZBYFPCUST02 | PLACA INSCRIP.FLUSH 30x40MM EN BLANCO CO | 5.98 | MSS 40 17 | D2 | CTS | MP
Tarifa Automatización y Control Industrial | ZBYLECUST02 | SCHZBYLECUST02 | PANEL INSCRIP.200x100 EN BLANCO CUSTO. | 73.07 | MSS 40 17 | D2 | CTS | MP
Tarifa Automatización y Control Industrial | ZBYLECUST03 | SCHZBYLECUST03 | PANEL INSCRIP.300x100 EN BLANCO CUSTO. | 109.61 | MSS 40 17 | D2 | CTS | MP
Tarifa Automatización y Control Industrial | ZBYLECUST04 | SCHZBYLECUST04 | PANEL INSCRIP.300x200 EN BLANCO CUSTO. | 213.14 | MSS 40 17 | D2 | CTS | MP
Tarifa Automatización y Control Industrial | ZBYLECUST05 | SCHZBYLECUST05 | PANEL INSCRIP.300x300 EN BLANCO CUSTO. | 319.72 | MSS 40 17 | D2 | CTS | MP
Tarifa Automatización y Control Industrial | ZBYLECUST06 | SCHZBYLECUST06 | PANEL INSCRIP.300x400 EN BLANCO CUSTO. | 426.28 | MSS 40 17 | D2 | CTS | MP
Tarifa Automatización y Control Industrial | ZBYLECUST07 | SCHZBYLECUST07 | PANEL INSCRIP.400x100 EN BLANCO CUSTO. | 144.64 | MSS 40 17 | D2 | CTS | MP
Tarifa Automatización y Control Industrial | ZBYLECUST08 | SCHZBYLECUST08 | PANEL INSCRIP.400x200 EN BLANCO CUSTO. | 289.25 | MSS 40 17 | D2 | CTS | MP
Tarifa Automatización y Control Industrial | ZBYLECUST09 | SCHZBYLECUST09 | PANEL INSCRIP.500x100 EN BLANCO CUSTO. | 182.69 | MSS 40 17 | D2 | CTS | MP
Tarifa Automatización y Control Industrial | ZBYLECUST10 | SCHZBYLECUST10 | PANEL INSCRIP.500x200 EN BLANCO CUSTO. | 359.3 | MSS 40 17 | D2 | CTS | MP
Tarifa Automatización y Control Industrial | ZBYLECUST11 | SCHZBYLECUST11 | PANEL INSCRIP.500x300 EN BLANCO CUSTO. | 532.84 | MSS 40 17 | D2 | CTS | MP
Tarifa Automatización y Control Industrial | ZBYLECUST12 | SCHZBYLECUST12 | PANEL INSCRIP.500x400 EN BLANCO CUSTO. | 636.36 | MSS 40 17 | D2 | CTS | MP
Tarifa Automatización y Control Industrial | ZBYLEG101000 | SCHZBYLEG101000 | PANEL INSCRIP.100x100 EN BLANCO | 42.55 | MSS 40 17 | D2 | CTS | MP
Tarifa Automatización y Control Industrial | ZBYLEG101001 | SCHZBYLEG101001 | PANEL INSCRIP.100x100 PLANTILLA 1 | 42.55 | MSS 40 17 | D2 | CTS | MP
Tarifa Automatización y Control Industrial | ZBYLEG201000 | SCHZBYLEG201000 | PANEL INSCRIP.200x100 EN BLANCO | 68.07 | MSS 40 17 | D2 | CTS | MP
Tarifa Automatización y Control Industrial | ZBYLEG201001 | SCHZBYLEG201001 | PANEL INSCRIP.200x100 PLANTILLA 1 | 68.07 | MSS 40 17 | D2 | CTS | MP
Tarifa Automatización y Control Industrial | ZBYLEG301000 | SCHZBYLEG301000 | PANEL INSCRIP.300x100 EN BLANCO | 102.12 | MSS 40 17 | D2 | CTS | MP
Tarifa Automatización y Control Industrial | ZBYLEG301001 | SCHZBYLEG301001 | PANEL INSCRIP.300x100 PLANTILLA 1 | 102.12 | MSS 40 17 | D2 | CTS | MP
Tarifa Automatización y Control Industrial | ZBYLEG302000 | SCHZBYLEG302000 | PANEL INSCRIP.300x200 EN BLANCO | 198.55 | MSS 40 17 | D2 | CTS | MP
Tarifa Automatización y Control Industrial | ZBYLEG302001 | SCHZBYLEG302001 | PANEL INSCRIP.300x200 PLANTILLA 1 | 198.55 | MSS 40 17 | D2 | CTS | MP
Tarifa Automatización y Control Industrial | ZBYLEG303000 | SCHZBYLEG303000 | PANEL INSCRIP.300x300 EN BLANCO | 297.8 | MSS 40 17 | D2 | CTS | MP
Tarifa Automatización y Control Industrial | ZBYLEG303001 | SCHZBYLEG303001 | PANEL INSCRIP.300x300 PLANTILLA 1 | 297.8 | MSS 40 17 | D2 | CTS | MP
Tarifa Automatización y Control Industrial | ZBYLEG304000 | SCHZBYLEG304000 | PANEL INSCRIP.300x400 EN BLANCO | 397.06 | MSS 40 17 | D2 | CTS | MP
Tarifa Automatización y Control Industrial | ZBYLEG304001 | SCHZBYLEG304001 | PANEL INSCRIP.300x400 PLANTILLA 1 | 397.06 | MSS 40 17 | D2 | CTS | MP
Tarifa Automatización y Control Industrial | ZBYLEG401000 | SCHZBYLEG401000 | PANEL INSCRIP.400x100 EN BLANCO | 134.72 | MSS 40 17 | D2 | CTS | MP
Tarifa Automatización y Control Industrial | ZBYLEG401001 | SCHZBYLEG401001 | PANEL INSCRIP.400x100 PLANTILLA 1 | 134.72 | MSS 40 17 | D2 | CTS | MP
Tarifa Automatización y Control Industrial | ZBYLEG402000 | SCHZBYLEG402000 | PANEL INSCRIP.400x200 EN BLANCO | 269.45 | MSS 40 17 | D2 | CTS | MP
Tarifa Automatización y Control Industrial | ZBYLEG402001 | SCHZBYLEG402001 | PANEL INSCRIP.400x200 PLANTILLA 1 | 269.45 | MSS 40 17 | D2 | CTS | MP
Tarifa Automatización y Control Industrial | ZBYLEG501000 | SCHZBYLEG501000 | PANEL INSCRIP.500x100 EN BLANCO | 170.17 | MSS 40 17 | D2 | CTS | MP
Tarifa Automatización y Control Industrial | ZBYLEG501001 | SCHZBYLEG501001 | PANEL INSCRIP.500x100 PLANTILLA 1 | 170.17 | MSS 40 17 | D2 | CTS | MP
Tarifa Automatización y Control Industrial | ZBYLEG502000 | SCHZBYLEG502000 | PANEL INSCRIP.500x200 EN BLANCO | 334.66 | MSS 40 17 | D2 | CTS | MP
Tarifa Automatización y Control Industrial | ZBYLEG502001 | SCHZBYLEG502001 | PANEL INSCRIP.500x200 PLANTILLA 1 | 334.66 | MSS 40 17 | D2 | CTS | MP
Tarifa Automatización y Control Industrial | ZBYLEG503000 | SCHZBYLEG503000 | PANEL INSCRIP.500x300 EN BLANCO | 496.32 | MSS 40 17 | D2 | CTS | MP
Tarifa Automatización y Control Industrial | ZBYLEG503001 | SCHZBYLEG503001 | PANEL INSCRIP.500x300 PLANTILLA 1 | 496.32 | MSS 40 17 | D2 | CTS | MP
Tarifa Automatización y Control Industrial | ZBYM2101 | SCHZBYM2101 | PORTAETIQ.METAL 30x40MM CON ETIQ.EN BBLA | 5.8 | MSS 40 17 | D2 | CTS | MP
Tarifa Automatización y Control Industrial | ZBYM2103 | SCHZBYM2103 | PORTAETIQ.METAL 30x40MM CON ETIQ."MARC | 5.58 | MSS 40 17 | D2 | CTS | MP
Tarifa Automatización y Control Industrial | ZBYM2104 | SCHZBYM2104 | PORTAETIQ.METAL 30x40MM CON ETIQ."ARRE | 5.58 | MSS 40 17 | D2 | CTS | MP
Tarifa Automatización y Control Industrial | ZBYM2166 | SCHZBYM2166 | PORTAETIQ.METAL 30x40MM CON ETIQ."ARRE | 5.58 | MSS 40 17 | D2 | CTS | MP
Tarifa Automatización y Control Industrial | ZBYM2178 | SCHZBYM2178 | PORTAETIQ.METAL 30x40MM CON ETIQ."O-I | 5.58 | MSS 40 17 | D2 | CTS | MP
Tarifa Automatización y Control Industrial | ZBYM2186 | SCHZBYM2186 | PORTAETIQ.METAL 30x40MM CON ETIQ."I-O- | 5.58 | MSS 40 17 | D2 | CTS | MP
Tarifa Automatización y Control Industrial | ZBYM2303 | SCHZBYM2303 | PORTAETIQ.METAL 30x40MM CON ETIQ."STAR | 5.58 | MSS 40 17 | D2 | CTS | MP
Tarifa Automatización y Control Industrial | ZBYM2304 | SCHZBYM2304 | PORTAETIQ.METAL 30x40MM CON ETIQ."STOP | 5.58 | MSS 40 17 | D2 | CTS | MP
Tarifa Automatización y Control Industrial | ZBYM2367 | SCHZBYM2367 | PORTAETIQ.METAL 30x40MM CON ETIQ."OFF- | 5.58 | MSS 40 17 | D2 | CTS | MP
Tarifa Automatización y Control Industrial | ZBYM2CUST01 | SCHZBYM2CUST01 | PORTAETIQ.METAL 30x40MM CON ETIQ.EN BLAN | 5.98 | MSS 40 17 | D2 | CTS | MP
Tarifa Automatización y Control Industrial | ZBYM6101 | SCHZBYM6101 | PORTAETIQ.METAL 30x50MM CON ETIQ.EN BL. | 7.05 | MSS 40 17 | D2 | CTS | MP
Tarifa Automatización y Control Industrial | ZBYP2101 | SCHZBYP2101 | PLACA INSCRIP.30x40MM EN BLANCO | 5.58 | MSS 40 17 | D2 | CTS | MP
Tarifa Automatización y Control Industrial | ZBYP2101C0 | SCHZBYP2101C0 | PLACA INSCRIP.30x40MM EN BLANCO COL.GR. | 5.58 | MSS 40 17 | D2 | CTS | MP
Tarifa Automatización y Control Industrial | ZBYP2103 | SCHZBYP2103 | PLACA INSCRIP.30x40MM "MARCHE" | 5.58 | MSS 40 17 | D2 | CTS | MP
Tarifa Automatización y Control Industrial | ZBYP2103C0 | SCHZBYP2103C0 | PLACA INSCRIP.30x40MM "MARCHE" COL.GR | 5.58 | MSS 40 17 | D2 | CTS | MP
Tarifa Automatización y Control Industrial | ZBYP2104 | SCHZBYP2104 | PLACA INSCRIP.30x40MM "ARRET" | 5.58 | MSS 40 17 | D2 | CTS | MP
Tarifa Automatización y Control Industrial | ZBYP2104C0 | SCHZBYP2104C0 | PLACA INSCRIP.30x40MM "ARRET" COL.GR. | 5.58 | MSS 40 17 | D2 | CTS | MP
Tarifa Automatización y Control Industrial | ZBYP2166 | SCHZBYP2166 | PLACA INSCRIP.30x40MM "ARRET-MARCHE" | 5.58 | MSS 40 17 | D2 | CTS | MP
Tarifa Automatización y Control Industrial | ZBYP2166C0 | SCHZBYP2166C0 | PLACA INSCRIP.30x40MM "ARRET-MARCHE" | 5.58 | MSS 40 17 | D2 | CTS | MP
Tarifa Automatización y Control Industrial | ZBYP2178 | SCHZBYP2178 | PLACA INSCRIP.30x40MM "O-I" | 5.58 | MSS 40 17 | D2 | CTS | MP
Tarifa Automatización y Control Industrial | ZBYP2178C0 | SCHZBYP2178C0 | PLACA INSCRIP.30x40MM "O-I" COL.GR. | 5.58 | MSS 40 17 | D2 | CTS | MP
Tarifa Automatización y Control Industrial | ZBYP2186 | SCHZBYP2186 | PLACA INSCRIP.30x40MM "I-O-II" | 5.58 | MSS 40 17 | D2 | CTS | MP
Tarifa Automatización y Control Industrial | ZBYP2186C0 | SCHZBYP2186C0 | PLACA INSCRIP.30x40MM "I-O-II" COL.GR | 5.24 | MSS 40 17 | D2 | CTS | MP
Tarifa Automatización y Control Industrial | ZBYP2303 | SCHZBYP2303 | PLACA INSCRIP.30x40MM START | 5.58 | MSS 40 17 | D2 | CTS | MP
Tarifa Automatización y Control Industrial | ZBYP2303C0 | SCHZBYP2303C0 | PLACA INSCRIP.30x40MM "START" COL.GR. | 5.24 | MSS 40 17 | D2 | CTS | MP
Tarifa Automatización y Control Industrial | ZBYP2304 | SCHZBYP2304 | PLACA INSCRIP.30x40MM STOP | 5.58 | MSS 40 17 | D2 | CTS | MP
Tarifa Automatización y Control Industrial | ZBYP2304C0 | SCHZBYP2304C0 | PLACA INSCRIP.30x40MM STOP COL.GR | 5.58 | MSS 40 17 | D2 | CTS | MP
Tarifa Automatización y Control Industrial | ZBYP2367 | SCHZBYP2367 | PLACA INSCRIP.30x40MM OFF-ON | 5.58 | MSS 40 17 | D2 | CTS | MP
Tarifa Automatización y Control Industrial | ZBYP2367C0 | SCHZBYP2367C0 | PLACA INSCRIP.30x40MM "OFF-ON" COL.GR | 13.49 | MSS 40 17 | D2 | CTS | MP
Tarifa Automatización y Control Industrial | ZBYP2CUST01 | SCHZBYP2CUST01 | PLACA INSCRIP.30x40MM EN BLANCO CUSTO. | 5.98 | MSS 40 17 | D2 | CTS | MP
Tarifa Automatización y Control Industrial | ZBYP2CUST02 | SCHZBYP2CUST02 | PLACA INSCRIP.30x40MM EN BLANCO COL.GR.C | 5.98 | MSS 40 17 | D2 | CTS | MP
Tarifa Automatización y Control Industrial | ZBYP6101 | SCHZBYP6101 | PLACA INSCRIP.30x50MM EN BLANCO | 7.05 | MSS 40 17 | D2 | CTS | MP
Tarifa Automatización y Control Industrial | ZBYP6101C0 | SCHZBYP6101C0 | PLACA INSCRIP.30x50MM EN BLANCO COL.GR. | 7.05 | MSS 40 17 | D2 | CTS | MP
Tarifa Automatización y Control Industrial | ZBZ001 | SCHZBZ001 | PORTAETIQUETAS ELEM.CONTACTO | 4.71 | MSS 40 17 | D2 | CTS | MP
Tarifa Automatización y Control Industrial | ZBZ003 | SCHZBZ003 | SET DE PESTAÑAS FAST-ON | 3.33 | MSS 40 17 | D2 | CTS | MP
Tarifa Automatización y Control Industrial | ZBZ006 | SCHZBZ006 | TORNILLO FIJACION C.IMPRESO | 1.78 | MSS 40 17 | D2 | CTS | MP
Tarifa Automatización y Control Industrial | ZBZ007 | SCHZBZ007 | GUARDA PROTECCIYN SETA EMERG.D40MM. | 3.41 | MSS 40 17 | D2 | CTS | MP
Tarifa Automatización y Control Industrial | ZBZ010 | SCHZBZ010 | ADAPTADOR C.IMPRESO | 6.89 | MSS 40 17 | D2 | CTS | MP
Tarifa Automatización y Control Industrial | ZBZ012 | SCHZBZ012 | ADAPTADOR C.IMPRESO | 6.89 | MSS 40 17 | D2 | CTS | MP
Tarifa Automatización y Control Industrial | ZBZ1600 | SCHZBZ1600 | GUARDA PROTECCION PLAT PAR TRIGGER 40MM | 84.15 | MSS 40 17 | D2 | CTS | MP
Tarifa Automatización y Control Industrial | ZBZ1602 | SCHZBZ1602 | GUARDA PROTECCION NEGRO PAR TRIGGER 40MM | 84.15 | MSS 40 17 | D2 | CTS | MP
Tarifa Automatización y Control Industrial | ZBZ1604 | SCHZBZ1604 | GUARDA PROTECCION ROJO PAR TRIGGER 40MM | 84.15 | MSS 40 17 | D2 | CTS | MP
Tarifa Automatización y Control Industrial | ZBZ1605 | SCHZBZ1605 | GUARDA PROTECCIYN SETA EMERG.D40M | 84.15 | MSS 40 17 | D2 | CTS | MP
Tarifa Automatización y Control Industrial | ZBZ1606 | SCHZBZ1606 | GUARDA PROTECCION AZUL PAR TRIGGER 40MM | 84.15 | MSS 40 17 | D2 | CTS | MP
Tarifa Automatización y Control Industrial | ZBZ1902 | SCHZBZ1902 | ACCESORIO GUARDA NEGRO P/BOTON 22MM | 10.83 | MSS 40 17 | D2 | CTS | MP
Tarifa Automatización y Control Industrial | ZBZ2102 | SCHZBZ2102 | GUARDA PROTECCIYN SETA EMERG.D40MM. | 43.07 | MSS 40 17 | D2 | CTS | MP
Tarifa Automatización y Control Industrial | ZBZ28 | SCHZBZ28 | ANILLO NEGRO PARA SETA | 10.58 | MSS 40 17 | D2 | CTS | MP
Tarifa Automatización y Control Industrial | ZBZ32 | SCHZBZ32 | PORTAETIQUETAS 30X40MM. S ETIQ. | 3.42 | MSS 40 17 | D2 | CTS | MP
Tarifa Automatización y Control Industrial | ZBZ32C0 | SCHZBZ32C0 | PORTAETIQUETAS 30X40MM. S/ETIQ.COLOR GR. | 3.59 | MSS 40 17 | D2 | CTS | MP
Tarifa Automatización y Control Industrial | ZBZ32CUST01 | SCHZBZ32CUST01 | PORTAETIQUETAS 30X40MM. S/ETIQ.COLOR GR. | 3.84 | MSS 40 17 | D2 | CTS | MP
Tarifa Automatización y Control Industrial | ZBZ33 | SCHZBZ33 | PORTAETIQUETAS 30X50MM. S ETIQ. | 4.39 | MSS 40 17 | D2 | CTS | MP
Tarifa Automatización y Control Industrial | ZBZ33C0 | SCHZBZ33C0 | PORTAETIQUETAS 30X50MM. S/ETIQ.COLOR GR. | 4.62 | MSS 40 17 | D2 | CTS | MP
Tarifa Automatización y Control Industrial | ZBZ33CUST01 | SCHZBZ33CUST01 | PORTAETIQUETAS 30X50MM. S/ETIQ.COLOR GR. | 4.99 | MSS 40 17 | D2 | CTS | MP
Tarifa Automatización y Control Industrial | ZBZ34 | SCHZBZ34 | PORTAETIQUETAS 30X40MM. S ETIQ. | 3.52 | MSS 40 17 | D2 | CTS | MP
Tarifa Automatización y Control Industrial | ZBZ35 | SCHZBZ35 | PORTAETIQUETAS 30X50MM. S ETIQ. | 4.17 | MSS 40 17 | D2 | CTS | MP
Tarifa Automatización y Control Industrial | ZBZ3605 | SCHZBZ3605 | KIT DE PROTEC. CON ENCLAV. P.EMERG. | 61.83 | MSS 40 17 | D2 | CTS | MP
Tarifa Automatización y Control Industrial | ZBZ4005 | SCHZBZ4005 | Protector plástico seta 22mm | 15.47 | MSS 40 17 | D2 | CTS | MP
Tarifa Automatización y Control Industrial | ZBZ58 | SCHZBZ58 | Junta estanqueidad IP69k amarilla | 10.78 | MSS 40 17 | D2 | CTS | MP
Tarifa Automatización y Control Industrial | ZBZ60 | SCHZBZ60 | Protector contactos | 65.12 | MSS 40 17 | D2 | CTS | MP
Tarifa Automatización y Control Industrial | ZBZF32 | SCHZBZF32 | PORTAETIQUETA 30x40mm PARA CABEZAS FLUSH | 3.29 | MSS 41 17 | D2 | CTS | MP
Tarifa Automatización y Control Industrial | ZBZF33 | SCHZBZF33 | PORTAETIQUETA 30x50mm PARA CABEZAS FLUSH | 4.09 | MSS 41 17 | D2 | CTS | MP
Tarifa Automatización y Control Industrial | ZBZG156 | SCHZBZG156 | BLOQUE FUNCION TEST LUM 12-120VCA/CC | 27.54 | MSS 40 17 | D2 | CTS | MP
Tarifa Automatización y Control Industrial | ZBZM156 | SCHZBZM156 | BLOQUE TEST PILOTO LUMNOSO 230V | 31.77 | MSS 40 17 | D2 | CTS | MP
Tarifa Automatización y Control Industrial | ZC1BD137 | SCHZC1BD137 | ELEM. DE CONTACTO F+F DEC | 194.42 | MSS 48 17 | D2 | CTS | MP
Tarifa Automatización y Control Industrial | ZD4PA103 | SCHZD4PA103 | CUERPO COMPLETO 2 DIR. MANIPULADOR | 23.85 | MSS 40 11 | D2 | CTS | MP
Tarifa Automatización y Control Industrial | ZD4PA12 | SCHZD4PA12 | RECAMBIO MANIPULADOR 2 DIREC. | 133.79 | MSS 40 12 | D2 | CTS | MP
Tarifa Automatización y Control Industrial | ZD4PA14 | SCHZD4PA14 | JOYSTICK COMPONENT | 171.09 | MSS 40 12 | D2 | CTS | MP
Tarifa Automatización y Control Industrial | ZD4PA203 | SCHZD4PA203 | CUERPO COMPLETO 4 DIR. MANIPULADOR | 44.25 | MSS 40 11 | D2 | CTS | MP
Tarifa Automatización y Control Industrial | ZD4PA22 | SCHZD4PA22 | RECAMBIO MANIPULADOR 2 DIREC. | 133.79 | MSS 40 12 | D2 | CTS | MP
Tarifa Automatización y Control Industrial | ZD4PA24 | SCHZD4PA24 | RECAMBIO MANIPULADOR 4 DIREC. | 155.51 | MSS 40 12 | D2 | CTS | MP
Tarifa Automatización y Control Industrial | ZD4PA247 | SCHZD4PA247 | Cabeza Manipulador 4 Direc. | 153.99 | MSS 40 12 | D2 | CTS | MP
Tarifa Automatización y Control Industrial | ZENL1111 | SCHZENL1111 | ELEMENTO DE CONTACTO NA | 14 | MSS 40 17 | D2 | CTS | MP
Tarifa Automatización y Control Industrial | ZENL1121 | SCHZENL1121 | BLOQUE DE CONTACTO 1NC XALD | 14 | MSS 40 17 | D2 | CTS | MP
Tarifa Envolventes y sistemas de instalación Prisma | 14814 |  | Linergy FH 4P de 16 mod. de 27mm - NG125 | 103.02 | PPS 82 01 | HY | LVE | L3
Tarifa Envolventes y sistemas de instalación Prisma | 14818 |  | Linergy FH 20 Cubredientes aisl.- NG125 | 24.48 | PPS 82 01 | HY | LVE | L3
Tarifa Envolventes y sistemas de instalación Prisma | 88093 |  | Compartim.MCC Forma4 lat.NSX400/630 4P | 859.05 | SYS 65 07 | BK | LVE | L2
Tarifa Aparamenta Modular | A9F73250 |  | INT. TERMOMAGNETICO IC60N 2X50A CURVA B | 354.64 | DIT 21 13 | TA | FTD | DT
Tarifa Aparamenta Modular | A9F73263 |  | INT. TERMOMAGNETICO IC60N 2X63A CURVA B | 378.91 | DIT 21 13 | TA | FTD | DT
Tarifa Aparamenta Modular | A9N16940 |  | OFSP PARA ID 4P 125A | 101.22 | DIT 61 60 | DR | FTI | DI
Tarifa Aparamenta Modular | A9R11292 |  | ID 2P 125A 30mA AC | 1199.89 | DIT 20 51 | TD | FTD | DT
Tarifa Aparamenta Modular | A9R11492 |  | ID 4P 125A 30mA AC | 2044.17 | DIT 20 51 | TD | FTD | DT
Tarifa Aparamenta Modular | A9R14492 |  | ID 4P 125A 300mA AC | 1486.32 | DIT 20 51 | TD | FTD | DT
Tarifa Aparamenta Modular | A9R16492 |  | ID 4P 125A 500mA AC | 1697.74 | DIT 20 51 | TD | FTD | DT
Tarifa Aparamenta Modular | A9R21492 |  | ID 4P 125A 30mA A | 2146.39 | DIT 20 51 | TD | FTD | DT
Tarifa Aparamenta Modular | A9R24492 |  | ID 4P 125A 300mA A | 1560.64 | DIT 20 51 | TD | FTD | DT
Tarifa Aparamenta Modular | A9R25492 |  | ID 4P 125A 300mA A Selec | 2028.82 | DIT 20 51 | TD | FTD | DT
Tarifa Aparamenta Modular | A9R26492 |  | ID 4P 125A 500mA A | 1638.67 | DIT 20 51 | TD | FTD | DT
Tarifa Aparamenta Modular | A9R31492 |  | ID 4P 125A 30mA A-SI | 2315.3 | DIT 20 51 | TD | FTD | DT
Tarifa Aparamenta Modular | A9R34492 |  | ID 4P 125A 300mA A-SI | 1714.96 | DIT 20 51 | TD | FTD | DT
Tarifa Aparamenta Modular | A9R41492 |  | ID 4P 125A 30mA B | 11625.34 | DIT 20 44 | TD | FTD | DT
Tarifa Aparamenta Modular | A9R44492 |  | ID 4P 125A 300mA B | 10412.25 | DIT 20 44 | TD | FTD | DT
Tarifa Aparamenta Modular | A9R45492 |  | ID 4P 125A 300mA B Selec | 13601.63 | DIT 20 44 | TD | FTD | DT
Tarifa Aparamenta Modular | A9R46492 |  | ID 4P 125A 500mA B | 10.88 | DIT 20 44 | TD | FTD | DT
Tarifa Aparamenta Modular | A9R75225 |  | Acti9 iID K 2P - 25A - 300mA - AC | 110.62 | DIT 31 20 | RD | FTK | DR
Tarifa Aparamenta Modular | A9R75240 |  | Acti9 iID K 2P - 40A - 300mA - AC | 112.35 | DIT 31 20 | RD | FTK | DR
Tarifa Automatización y Control Industrial | ABLS1A24031 |  | FUENTE DE ALIM. 24V 3.1A MONOF OPTIMIZAD | 117.5 | LE2 41 03 | FO | APS | FI
Tarifa Automatización y Control Industrial | ABLS1A48025 |  | POWER SUPPLY 48V 2.5A 1PH OPTIMIZED | 208.79 | LE2 41 03 | FO | APS | FI
Tarifa Envolventes Universales | AF1CF34 |  | TUERCA | 2.87 | MCO 42 10 | N4 | UEC | EK
Tarifa Envolventes Universales | AF1CF56 |  | TUERCA | 3.28 | MCO 42 10 | N4 | UEC | EK
Tarifa Envolventes Universales | AF1CG4 |  | TUERCA ENGANCHABLE | 2.31 | MCO 41 10 | N4 | UEC | EK
Tarifa Envolventes Universales | AF1CG5 |  | TUERCA ENGANCHABLE | 2.44 | MCO 41 10 | N4 | UEC | EK
Tarifa Envolventes Universales | AF1CG6 |  | TUERCA ENGANCHABLE | 2.44 | MCO 41 10 | N4 | UEC | EK
Tarifa Envolventes Universales | AF1EA4 |  | SLIDING NUT | 0.98 | MAM 38 11 | MF | UEA | EA
Tarifa Envolventes Universales | AF1EA5 |  | SLIDING NUT | 1.14 | MAM 38 11 | MF | UEA | EA
Tarifa Envolventes Universales | AF1EA6 |  | TUERCA-CLIPS M6 | 1.14 | MAM 38 11 | MF | UEA | EA
Tarifa Envolventes Universales | AF1VA410 |  | TORNILLO M4X10 Y ARANDELA | 0.7 | MCO 42 10 | N4 | UEC | EK
Tarifa Envolventes Universales | AF1VA416 |  | TORNILLO M4X16 Y ARANDELA | 0.67 | MCO 42 10 | N4 | UEC | EK
Tarifa Envolventes Universales | AF1VA512 |  | FIXING SCREW | 0.8 | MCO 42 10 | N4 | UEC | EK
Tarifa Envolventes Universales | AF1VA518 |  | TORNILLO M5X18 Y ARANDELA | 0.8 | MCO 42 10 | N4 | UEC | EK
Tarifa Envolventes Universales | AF1VA612 |  | TORNILLO M6X12 Y ARANDELA | 0.74 | MAM 38 11 | MF | UEC | EK
Tarifa Envolventes Universales | AF1VA618 |  | TORNILLO M6X18 Y ARANDELA | 0.74 | MAM 38 11 | MF | UEC | EK
Tarifa Envolventes Universales | AF1VC820 |  | TORNILLO M8X20 | 7.5 | MAM 38 11 | MF | UEC | EK
Tarifa Envolventes Universales | AK2CA3 |  | TAPA PARA LIRA Y CANAL. | 17.09 | MCO 42 10 | N4 | UEC | EK
Tarifa Envolventes Universales | AK2CA6 |  | TAPA PARA LIRA Y CANAL. | 33.79 | MCO 42 10 | N4 | UEC | EK
Tarifa Envolventes Universales | AK2CD100 |  | TAPA PARA CANALETA G | 25.97 | MCO 43 20 | N4 | UEC | EK
Tarifa Envolventes Universales | AK2CD125 |  | TAPA PARA CANALETA G | 24.16 | MCO 43 20 | N4 | UEC | EK
Tarifa Envolventes Universales | AK2CD25 |  | TAPA PARA CANALETA G | 8.34 | MCO 43 20 | N4 | UEC | EK
Tarifa Envolventes Universales | AK2CD37 |  | TAPA PARA CANALETA G | 12.11 | MCO 43 20 | N4 | UEC | EK
Tarifa Envolventes Universales | AK2CD50 |  | TAPA PARA CANALETA G | 10.94 | MCO 43 20 | N4 | UEC | EK
Tarifa Envolventes Universales | AK2CD75 |  | TAPA PARA CANALETA G | 12.94 | MCO 43 20 | N4 | UEC | EK
Tarifa Envolventes Universales | AK2GA315 |  | CANALETA PARA DZ6-MZ | 101.58 | MCO 43 20 | N4 | UEC | EK
Tarifa Envolventes Universales | AK2GA33 |  | CANALETA DE FIJACION | 44.78 | MCO 43 20 | N4 | UEC | EK
Tarifa Envolventes Universales | AK2GA35 |  | CANALETA DE FIJACION | 43.64 | MCO 43 20 | N4 | UEC | EK
Tarifa Envolventes Universales | AK2GA39 |  | CANALETA PARA PLACA | 61.45 | MCO 43 20 | N4 | UEC | EK
Tarifa Envolventes Universales | AK2GA615 |  | CANALETA PARA DZ6-MZ | 105.85 | MCO 43 20 | N4 | UEC | EK
Tarifa Envolventes Universales | AK2GA65 |  | CANALETA DE FIJACION | 91.82 | MCO 43 20 | N4 | UEC | EK
Tarifa Envolventes Universales | AK2GA69 |  | CANALETA DE FIJACION | 85.54 | MCO 43 20 | N4 | UEC | EK
Tarifa Envolventes Universales | AK2GD10075 |  | CANALETA GRIS | 44.8 | MCO 43 20 | N4 | UEC | EK
Tarifa Envolventes Universales | AK2GD12575 |  | CANALETA GRIS | 41.85 | MCO 43 20 | N4 | UEC | EK
Tarifa Envolventes Universales | AK2GD2525 |  | CANALETA GRIS | 20.19 | MCO 43 20 | N4 | UEC | EK
Tarifa Envolventes Universales | AK2GD2550 |  | CANALETA GRIS | 19.83 | MCO 43 20 | N4 | UEC | EK
Tarifa Envolventes Universales | AK2GD3750 |  | CANALETA GRIS | 17.17 | MCO 43 20 | N4 | UEC | EK
Tarifa Envolventes Universales | AK2GD3775 |  | CANALETA GRIS | 28.91 | MCO 43 20 | N4 | UEC | EK
Tarifa Envolventes Universales | AK2GD5050 |  | CANALETA GRIS | 19.95 | MCO 43 20 | N4 | UEC | EK
Tarifa Envolventes Universales | AK2GD5075 |  | CANALETA GRIS | 26.91 | MCO 43 20 | N4 | UEC | EK
Tarifa Envolventes Universales | AK2GD7550 |  | CANALETA GRIS | 34.98 | MCO 43 20 | N4 | UEC | EK
Tarifa Envolventes Universales | AK2GD7575 |  | CANALETA GRIS | 40.45 | MCO 43 20 | N4 | UEC | EK
Tarifa Envolventes y sistemas de instalación Prisma | AK5BT01 |  | TOPE LATERAL | 4.12 | MSS 77 50 | D2 | LVE | L3
Tarifa Envolventes y sistemas de instalación Prisma | AK5PE17 |  | PLACA AMPLI H105 | 8.82 | MSS 77 18 | D2 | LVE | L3
Tarifa Envolventes y sistemas de instalación Prisma | AK5PE27 |  | PLACA AMPLI H190 | 15.64 | MSS 77 18 | D2 | LVE | L3
Tarifa Envolventes y sistemas de instalación Prisma | AK5SB1 |  | BORNERO CONTROL | 95.39 | MSS 77 18 | D2 | LVE | L3
Tarifa Envolventes y sistemas de instalación Prisma | AM1DL201 |  | Perfil Omega para acero laminado de 2mm | 100.01 | SYS 60 13 | BK | LVE | L3
Tarifa Envolventes Universales | AM1EC200 |  | MONTANTE CON MUESCAS | 61.9 | MCO 42 10 | N4 | UEC | EK
Tarifa Envolventes Universales | AM1PA3015 |  | Placa T駘駲uick yuxtap.300x150 | 38.39 | MAM 38 11 | MF | UEA | EA
Tarifa Envolventes Universales | AM1PA3070 |  | Placa T駘駲uick yuxtap.300x700 | 114.46 | MAM 38 11 | MF | UEA | EA
Tarifa Envolventes Universales | AM1PA4030 |  | Placa T駘駲uick yuxtap.400x300 | 82.61 | MAM 38 11 | MF | UEA | EA
Tarifa Envolventes Universales | AM1PA6040 |  | Placa T駘駲uick yuxtap.600x300 | 124.62 | MAM 38 11 | MF | UEA | EA
Tarifa Envolventes Universales | AM1PA6050 |  | Placa T駘駲uick yuxtap.600x500 | 153.62 | MAM 38 11 | MF | UEA | EA
Tarifa Envolventes Universales | AM1PA6060 |  | Placa T駘駲uick yuxtap.600x600 | 145.68 | MAM 38 11 | MF | UEA | EA
Tarifa Envolventes Universales | AM1PA9060 |  | Placa T駘駲uick yuxtap.900x600 | 231.04 | MAM 38 11 | MF | UEA | EA
Tarifa Envolventes Universales | AM1PA9070 |  | Placa T駘駲uick yuxtap.900x700 | 259.46 | MAM 38 11 | MF | UEA | EA
Tarifa Automatización y Control Industrial | ATS130N2C11LT |  | Soft starter ATS130 105A 200 to 480V | 1283.65 | VVD 45 08 | VV | BDS | VN
Tarifa Automatización y Control Industrial | ATS130N2D38LT |  | Soft starter ATS130 38A 200 to 480V | 655.21 | VVD 45 08 | VV | BDS | VN
Tarifa Automatización y Control Industrial | ATS130N2D45LT |  | Soft starter ATS130 45A 200 to 480V | 796.53 | VVD 45 08 | VV | BDS | VN
Tarifa Automatización y Control Industrial | ATS130N2D65LT |  | Soft starter ATS130 65A 200 to 480V | 872.54 | VVD 45 08 | VV | BDS | VN
Tarifa Automatización y Control Industrial | ATS130N2D73LT |  | Soft starter ATS130 73A 200 to 480V | 976.39 | VVD 45 08 | VV | BDS | VN
Tarifa Automatización y Control Industrial | ATS130N2D80LT |  | Soft starter ATS130 80A 200 to 480V | 1150.9 | VVD 45 08 | VV | BDS | VN
Tarifa Automatización y Control Industrial | ATV320D18N4C |  | ATV320 18.5kW 400V trifas. Compacto | 2689.12 | VVD 42 03 | VV | ADD | VS
Tarifa Automatización y Control Industrial | ATV320D22N4C |  | ATV320 22kW 400V trifas. Compacto | 3116.96 | VVD 42 03 | VV | ADD | VS
Tarifa Automatización y Control Industrial | ATV340D11N4 |  | ATV340 11KW 15HP 400V WO ETHERNET VARIAB | 3209.29 | VVD 21 12 | VY | HPD | VH
Tarifa Automatización y Control Industrial | ATV340D11N4E |  | ATV340 11KW 15HP 400V WITH ETHERNET VARI | 3380.5 | VVD 22 12 | VY | HPD | VH
Tarifa Automatización y Control Industrial | ATV340D15N4 |  | ATV340 15KW 20HP 400V WO ETHERNET VARIAB | 3508.47 | VVD 21 12 | VY | HPD | VH
Tarifa Automatización y Control Industrial | ATV340D15N4E |  | ATV340 15KW 20HP 400V WITH ETHERNET VARI | 3699.35 | VVD 22 12 | VY | HPD | VH
Tarifa Automatización y Control Industrial | ATV340D18N4 |  | ATV340 18,5KW 25HP 400V WO ETHERNET VARI | 3887.78 | VVD 21 13 | VY | HPD | VH
Tarifa Automatización y Control Industrial | ATV340D18N4E |  | ATV340 18,5KW 25HP 400V WITH ETHERNET VA | 4102.75 | VVD 22 13 | VY | HPD | VH
Tarifa Automatización y Control Industrial | ATV340D22N4 |  | ATV340 22KW 30HP 400V WO ETHERNET VARIAB | 4580.43 | VVD 21 13 | VY | HPD | VH
Tarifa Automatización y Control Industrial | ATV340D22N4E |  | ATV340 22KW 30HP 400V WITH ETHERNET VARI | 4759.8 | VVD 22 13 | VY | HPD | VH
Tarifa Automatización y Control Industrial | ATV340D30N4E |  | ATV340 30KW 40HP 400V WITH ETHERNET VARI | 5860.93 | VVD 22 13 | VY | HPD | VH
Tarifa Automatización y Control Industrial | ATV340D37N4E |  | ATV340 37KW 50HP 400V WITH ETHERNET VARI | 7017.84 | VVD 22 13 | VY | HPD | VH
Tarifa Automatización y Control Industrial | ATV340D45N4E |  | ATV340 45KW 60HP 400V WITH ETHERNET VARI | 7963.13 | VVD 22 13 | VY | HPD | VH
Tarifa Automatización y Control Industrial | ATV340D55N4E |  | ATV340 55KW 75HP 400V WITH ETHERNET VARI | 10355.55 | VVD 22 13 | VY | HPD | VH
Tarifa Automatización y Control Industrial | ATV340D75N4E |  | ATV340 75KW 100HP 400V WITH ETHERNET VAR | 11269.2 | VVD 22 13 | VY | HPD | VH
Tarifa Automatización y Control Industrial | ATV340U07N4 |  | ATV340 0,75KW 1HP 400V WO ETHERNET VARIA | 996.43 | VVD 21 11 | VY | HPD | VH
Tarifa Automatización y Control Industrial | ATV340U07N4E |  | ATV340 0,75KW 1HP 400V WITH ETHERNET VAR | 1074.55 | VVD 22 11 | VY | HPD | VH
Tarifa Automatización y Control Industrial | ATV340U15N4 |  | ATV340 1,5KW 2HP 400V WO ETHERNET VARIAB | 1130.16 | VVD 21 11 | VY | HPD | VH
Tarifa Automatización y Control Industrial | ATV340U15N4E |  | ATV340 1,5KW 2HP 400V WITH ETHERNET VARI | 1197.36 | VVD 22 11 | VY | HPD | VH
Tarifa Automatización y Control Industrial | ATV340U22N4 |  | ATV340 2,2KW 3HP 400V WO ETHERNET VARIAB | 1291.61 | VVD 21 11 | VY | HPD | VH
Tarifa Automatización y Control Industrial | ATV340U22N4E |  | ATV340 2,2KW 3HP 400V WITH ETHERNET VARI | 1362.11 | VVD 22 11 | VY | HPD | VH
Tarifa Automatización y Control Industrial | ATV340U30N4 |  | ATV340 3KW 400V WO ETHERNET VARIABLE SPE | 1570.81 | VVD 21 11 | VY | HPD | VH
Tarifa Automatización y Control Industrial | ATV340U30N4E |  | ATV340 3KW 400V WITH ETHERNET VARIABLE S | 1624.49 | VVD 22 11 | VY | HPD | VH
Tarifa Automatización y Control Industrial | ATV340U40N4 |  | ATV340 4KW 5HP 400V WO ETHERNET VARIABLE | 1859.07 | VVD 21 11 | VY | HPD | VH
Tarifa Automatización y Control Industrial | ATV340U40N4E |  | ATV340 4KW 5HP 400V WITH ETHERNET VARIAB | 1948.79 | VVD 22 11 | VY | HPD | VH
Tarifa Automatización y Control Industrial | ATV340U55N4 |  | ATV340 5,5KW 7,5HP 400V WO ETHERNET VARI | 2135.16 | VVD 21 11 | VY | HPD | VH
Tarifa Automatización y Control Industrial | ATV340U55N4E |  | ATV340 5,5KW 7,5HP 400V WITH ETHERNET VA | 2235.3 | VVD 22 11 | VY | HPD | VH
Tarifa Automatización y Control Industrial | ATV340U75N4 |  | ATV340 7,5KW 10HP 400V WO ETHERNET VARIA | 2606.58 | VVD 21 12 | VY | HPD | VH
Tarifa Automatización y Control Industrial | ATV340U75N4E |  | ATV340 7,5KW 10HP 400V WITH ETHERNET VAR | 2758.74 | VVD 22 12 | VY | HPD | VH
Tarifa Automatización y Control Industrial | ATV650C16N4F |  | Altivar Process 160 KW -IP54 Floor Stand | 23241.41 | VVD 88 02 | V0 | FDS | VF
Tarifa Automatización y Control Industrial | ATV650C25N4F |  | Altivar Process 250 KW -IP54 Floor Stand | 35782.37 | VVD 88 02 | V0 | FDS | VF
Tarifa Envolventes Universales | AX2DL01 |  | PLACA CON ENGANCHE | 14.25 | MCO 12 80 | N4 | UEC | EC
Tarifa Envolventes Universales | AX2DL02 |  | PLACA CON ENGANCHE | 11.5 | MAM 38 11 | MF | UEA | EA
Tarifa Envolventes Universales | AZ1CA04 |  | D9/CALZO FIJACION | 1.36 | MCO 42 10 | N4 | UEC | EC
Tarifa Envolventes Universales | DX1AP52 |  | SOPORTE UNIDAD CONTROL DIAM.22 | 32.63 | MCO 12 80 | N4 | UEC | EC
Tarifa Envolventes y sistemas de instalación Prisma | DZ5CA015 |  | Terminal Ref. 1,5mmｲ L1000 | 141.97 | SYS 60 11 | BK | LVE | L3
Tarifa Envolventes Universales | DZ5ME5 |  | TUERCA DESLIZANTE | 1.22 | MCO 41 10 | N4 | UEC | EK
Tarifa Envolventes Universales | DZ5ME8 |  | TUERCA DESLIZANTE | 0.91 | MCO 41 10 | N4 | UEC | EK
Tarifa Envolventes Universales | DZ5ME9 |  | TUERCA DESLIZANTE | 0.91 | MCO 41 10 | N4 | UEC | EK
Tarifa Envolventes Universales | DZ5MF6 |  | TUERCA CON GRAPA 6 MM | 1.01 | MAM 38 11 | MF | UEA | EA
Tarifa Envolventes Universales | DZ5MS10 |  | SOPORTE DE PERFIL | 3.1 | MCO 12 80 | N4 | UEC | EC
Tarifa Envolventes Universales | DZ6MZ211 |  | MONTANTE PERF. H1920 | 111.23 | MAM 38 11 | MF | UEA | EA
Tarifa Aparamenta Baja Tensión,Potencia y Canalizaciones eléctricas prefabricadas (ComPact, MasterPact, PowerLogic, Vigirex, Vigilhom y Canalis ) | LDL36400U31X |  | PPacT L 400A 3P 600V 14kA lug ML 3.3 80% | 4635 | PAC 02 73 | PC | CCN | PZ
Tarifa Aparamenta Baja Tensión,Potencia y Canalizaciones eléctricas prefabricadas (ComPact, MasterPact, PowerLogic, Vigirex, Vigilhom y Canalis ) | LGL36400U31X |  | PPacT L 400A 3P 600V 18kA lugs ML3.2 80% | 6614.08 | PAC 02 73 | PC | CCN | PZ
Tarifa Envolventes y sistemas de instalación Prisma | LGY4193 |  | SOPORTE DE JUEGO DE BARRAS 630A EN FONDO | 194.93 | SYS 60 04 | BK | LVE | L3
Tarifa Aparamenta Baja Tensión,Potencia y Canalizaciones eléctricas prefabricadas (ComPact, MasterPact, PowerLogic, Vigirex, Vigilhom y Canalis ) | LV426907 |  | CB FIXED HANDLE PADLOCK ON/OFF I-LINE | 146.26 | PAC 01 07 | PX | CCN | PZ
Tarifa Aparamenta Baja Tensión,Potencia y Canalizaciones eléctricas prefabricadas (ComPact, MasterPact, PowerLogic, Vigirex, Vigilhom y Canalis ) | LV426974 |  | Kit bornes Elink PPacT B 15 a 125A 3P | 154.5 | PAC 02 87 | PC | CCN | PZ
Tarifa Aparamenta Baja Tensión,Potencia y Canalizaciones eléctricas prefabricadas (ComPact, MasterPact, PowerLogic, Vigirex, Vigilhom y Canalis ) | LV429487 |  | Clip MN MX for NSX and CVS 400/630 | 82.4 | PAC 02 83 | PC | CCN | PZ
Tarifa Aparamenta Baja Tensión,Potencia y Canalizaciones eléctricas prefabricadas (ComPact, MasterPact, PowerLogic, Vigirex, Vigilhom y Canalis ) | LV434220 |  | Modulo BSCM Modbus serie/ULP estado NSX | 952.75 | PAC 02 84 | PC | CCN | PZ
Tarifa Aparamenta Baja Tensión,Potencia y Canalizaciones eléctricas prefabricadas (ComPact, MasterPact, PowerLogic, Vigirex, Vigilhom y Canalis ) | LV434221 |  | Cable BSCM Modbus serie 0,35 m | 159.65 | PAC 02 84 | PC | CCN | PZ
Tarifa Aparamenta Baja Tensión,Potencia y Canalizaciones eléctricas prefabricadas (ComPact, MasterPact, PowerLogic, Vigirex, Vigilhom y Canalis ) | LV434222 |  | Cable BSCM Modbus serie 1,3 m | 180.25 | PAC 02 84 | PC | CCN | PZ
Tarifa Aparamenta Baja Tensión,Potencia y Canalizaciones eléctricas prefabricadas (ComPact, MasterPact, PowerLogic, Vigirex, Vigilhom y Canalis ) | LV434223 |  | Cable BSCM Modbus serie 3 m | 200.85 | PAC 02 84 | PC | CCN | PZ
Tarifa Aparamenta Baja Tensión,Potencia y Canalizaciones eléctricas prefabricadas (ComPact, MasterPact, PowerLogic, Vigirex, Vigilhom y Canalis ) | LV434224 |  | Hub Modbus serie BSCM 3 dispositivos | 473.8 | PAC 02 84 | PC | CCN | PZ
Tarifa Aparamenta Baja Tensión,Potencia y Canalizaciones eléctricas prefabricadas (ComPact, MasterPact, PowerLogic, Vigirex, Vigilhom y Canalis ) | LV510550 |  | CVS100B ETS 2.2 40A 3P | 786.53 | PAC 03 01 | PE | CVS | CV
Tarifa Aparamenta Baja Tensión,Potencia y Canalizaciones eléctricas prefabricadas (ComPact, MasterPact, PowerLogic, Vigirex, Vigilhom y Canalis ) | LV510551 |  | CVS100B ETS 2.2 100A 3P | 804.63 | PAC 03 01 | PE | CVS | CV
Tarifa Aparamenta Baja Tensión,Potencia y Canalizaciones eléctricas prefabricadas (ComPact, MasterPact, PowerLogic, Vigirex, Vigilhom y Canalis ) | LV510552 |  | CVS100F ETS 2.2 40A 3P | 868.75 | PAC 03 02 | PE | CVS | CV
Tarifa Aparamenta Baja Tensión,Potencia y Canalizaciones eléctricas prefabricadas (ComPact, MasterPact, PowerLogic, Vigirex, Vigilhom y Canalis ) | LV510553 |  | CVS100F ETS 2.2 100A 3P | 893.13 | PAC 03 02 | PE | CVS | CV
Tarifa Aparamenta Baja Tensión,Potencia y Canalizaciones eléctricas prefabricadas (ComPact, MasterPact, PowerLogic, Vigirex, Vigilhom y Canalis ) | LV510580 |  | CVS100B ETS 2.2 40A 4P | 1028.98 | PAC 03 01 | PE | CVS | CV
Tarifa Aparamenta Baja Tensión,Potencia y Canalizaciones eléctricas prefabricadas (ComPact, MasterPact, PowerLogic, Vigirex, Vigilhom y Canalis ) | LV510581 |  | CVS100B ETS 2.2 100A 4P | 1110.69 | PAC 03 01 | PE | CVS | CV
Tarifa Aparamenta Baja Tensión,Potencia y Canalizaciones eléctricas prefabricadas (ComPact, MasterPact, PowerLogic, Vigirex, Vigilhom y Canalis ) | LV510582 |  | CVS100F ETS 2.2 40A 4P | 1042.82 | PAC 03 02 | PE | CVS | CV
Tarifa Aparamenta Baja Tensión,Potencia y Canalizaciones eléctricas prefabricadas (ComPact, MasterPact, PowerLogic, Vigirex, Vigilhom y Canalis ) | LV510583 |  | CVS100F ETS 2.2 100A 4P | 1232.83 | PAC 03 02 | PE | CVS | CV
Tarifa Aparamenta Baja Tensión,Potencia y Canalizaciones eléctricas prefabricadas (ComPact, MasterPact, PowerLogic, Vigirex, Vigilhom y Canalis ) | LV516505 |  | CVS160B ETS 2.2 160A 3P | 1408.4 | PAC 03 04 | PE | CVS | CV
Tarifa Aparamenta Baja Tensión,Potencia y Canalizaciones eléctricas prefabricadas (ComPact, MasterPact, PowerLogic, Vigirex, Vigilhom y Canalis ) | LV516506 |  | CVS160F ETS 2.2 160A 3P | 1543.67 | PAC 03 05 | PE | CVS | CV
Tarifa Aparamenta Baja Tensión,Potencia y Canalizaciones eléctricas prefabricadas (ComPact, MasterPact, PowerLogic, Vigirex, Vigilhom y Canalis ) | LV516509 |  | CVS160F ETS 2.2 160A 4P | 1995.27 | PAC 03 05 | PE | CVS | CV
Tarifa Aparamenta Baja Tensión,Potencia y Canalizaciones eléctricas prefabricadas (ComPact, MasterPact, PowerLogic, Vigirex, Vigilhom y Canalis ) | LV525506 |  | CVS250F ETS 2.2 250A 3P | 2931.38 | PAC 03 08 | PE | CVS | CV
Tarifa Aparamenta Baja Tensión,Potencia y Canalizaciones eléctricas prefabricadas (ComPact, MasterPact, PowerLogic, Vigirex, Vigilhom y Canalis ) | LV525508 |  | CVS250B ETS 2.2 250A 4P | 3804.49 | PAC 03 07 | PE | CVS | CV
Tarifa Aparamenta Baja Tensión,Potencia y Canalizaciones eléctricas prefabricadas (ComPact, MasterPact, PowerLogic, Vigirex, Vigilhom y Canalis ) | LV525509 |  | CVS250F ETS 2.2 250A 4P | 3994.65 | PAC 03 08 | PE | CVS | CV
Tarifa Aparamenta Baja Tensión,Potencia y Canalizaciones eléctricas prefabricadas (ComPact, MasterPact, PowerLogic, Vigirex, Vigilhom y Canalis ) | LV563307 |  | CVS630F TM630D 3P3R | 5813.37 | PAC 03 14 | PE | CVS | CV
Tarifa Aparamenta Baja Tensión,Potencia y Canalizaciones eléctricas prefabricadas (ComPact, MasterPact, PowerLogic, Vigirex, Vigilhom y Canalis ) | LV563310 |  | CVS630F TM630D 4P3R | 7547.86 | PAC 03 14 | PE | CVS | CV
Tarifa Aparamenta Baja Tensión,Potencia y Canalizaciones eléctricas prefabricadas (ComPact, MasterPact, PowerLogic, Vigirex, Vigilhom y Canalis ) | LV563317 |  | CVS630N TM630D 3P3R | 6005.02 | PAC 03 15 | PE | CVS | CV
Tarifa Aparamenta Baja Tensión,Potencia y Canalizaciones eléctricas prefabricadas (ComPact, MasterPact, PowerLogic, Vigirex, Vigilhom y Canalis ) | LV563320 |  | CVS630N TM630D 4P3R | 7796.72 | PAC 03 15 | PE | CVS | CV
Tarifa Aparamenta Baja Tensión,Potencia y Canalizaciones eléctricas prefabricadas (ComPact, MasterPact, PowerLogic, Vigirex, Vigilhom y Canalis ) | LV846160 |  | MTZ2 800A tipo H2V 3 Polos Fijo | 14975 | AFI 15 20 | AF | ACB | PR
Tarifa Aparamenta Baja Tensión,Potencia y Canalizaciones eléctricas prefabricadas (ComPact, MasterPact, PowerLogic, Vigirex, Vigilhom y Canalis ) | LV846161 |  | MTZ2 1.000A tipo H2V 3 Polos Fijo | 15885.69 | AFI 15 20 | AF | ACB | PR
Tarifa Aparamenta Baja Tensión,Potencia y Canalizaciones eléctricas prefabricadas (ComPact, MasterPact, PowerLogic, Vigirex, Vigilhom y Canalis ) | LV846162 |  | MTZ2 1.250A tipo H2V 3 Polos Fijo | 19268.96 | AFI 15 20 | AF | ACB | PR
Tarifa Aparamenta Baja Tensión,Potencia y Canalizaciones eléctricas prefabricadas (ComPact, MasterPact, PowerLogic, Vigirex, Vigilhom y Canalis ) | LV846163 |  | MTZ2 1.600A tipo H2V 3 Polos Fijo | 24200.76 | AFI 15 20 | AF | ACB | PR
Tarifa Aparamenta Baja Tensión,Potencia y Canalizaciones eléctricas prefabricadas (ComPact, MasterPact, PowerLogic, Vigirex, Vigilhom y Canalis ) | LV846164 |  | MTZ2 2.000A tipo H2V 3 Polos Fijo | 27094.31 | AFI 15 20 | AF | ACB | PR
Tarifa Aparamenta Baja Tensión,Potencia y Canalizaciones eléctricas prefabricadas (ComPact, MasterPact, PowerLogic, Vigirex, Vigilhom y Canalis ) | LV846165 |  | MTZ2 2.500A tipo H2V 3 Polos Fijo | 33759.91 | AFI 15 20 | AF | ACB | PR
Tarifa Aparamenta Baja Tensión,Potencia y Canalizaciones eléctricas prefabricadas (ComPact, MasterPact, PowerLogic, Vigirex, Vigilhom y Canalis ) | LV846166 |  | MTZ2 3.200A tipo H2V 3 Polos Fijo | 47347.7 | AFI 15 20 | AF | ACB | PR
Tarifa Aparamenta Baja Tensión,Potencia y Canalizaciones eléctricas prefabricadas (ComPact, MasterPact, PowerLogic, Vigirex, Vigilhom y Canalis ) | LV846167 |  | MTZ2 4.000A tipo H2V 3 Polos Fijo | 53945.01 | AFI 15 20 | AF | ACB | PR
Tarifa Aparamenta Baja Tensión,Potencia y Canalizaciones eléctricas prefabricadas (ComPact, MasterPact, PowerLogic, Vigirex, Vigilhom y Canalis ) | LV846170 |  | MTZ2 800A tipo H2V 3 Polos Extraible | 15126.04 | AFI 15 20 | AF | ACB | PR
Tarifa Aparamenta Baja Tensión,Potencia y Canalizaciones eléctricas prefabricadas (ComPact, MasterPact, PowerLogic, Vigirex, Vigilhom y Canalis ) | LV846171 |  | MTZ2 1.000A tipo H2V 3 Polos Extraible | 16099.39 | AFI 15 20 | AF | ACB | PR
Tarifa Aparamenta Baja Tensión,Potencia y Canalizaciones eléctricas prefabricadas (ComPact, MasterPact, PowerLogic, Vigirex, Vigilhom y Canalis ) | LV846172 |  | MTZ2 1.250A tipo H2V 3 Polos Extraible | 18445.02 | AFI 15 20 | AF | ACB | PR
Tarifa Aparamenta Baja Tensión,Potencia y Canalizaciones eléctricas prefabricadas (ComPact, MasterPact, PowerLogic, Vigirex, Vigilhom y Canalis ) | LV846173 |  | MTZ2 1.600A tipo H2V 3 Polos Extraible | 23376.95 | AFI 15 20 | AF | ACB | PR
Tarifa Aparamenta Baja Tensión,Potencia y Canalizaciones eléctricas prefabricadas (ComPact, MasterPact, PowerLogic, Vigirex, Vigilhom y Canalis ) | LV846174 |  | MTZ2 2.000A tipo H2V 3 Polos Extraible | 27143.94 | AFI 15 20 | AF | ACB | PR
Tarifa Aparamenta Baja Tensión,Potencia y Canalizaciones eléctricas prefabricadas (ComPact, MasterPact, PowerLogic, Vigirex, Vigilhom y Canalis ) | LV846175 |  | MTZ2 2.500A tipo H2V 3 Polos Extraible | 32805.48 | AFI 15 20 | AF | ACB | PR
Tarifa Aparamenta Baja Tensión,Potencia y Canalizaciones eléctricas prefabricadas (ComPact, MasterPact, PowerLogic, Vigirex, Vigilhom y Canalis ) | LV846176 |  | MTZ2 3.200A tipo H2V 3 Polos Extraible | 46584.78 | AFI 15 20 | AF | ACB | PR
Tarifa Aparamenta Baja Tensión,Potencia y Canalizaciones eléctricas prefabricadas (ComPact, MasterPact, PowerLogic, Vigirex, Vigilhom y Canalis ) | LV846177 |  | MTZ2 4.000A tipo H2V 3 Polos Extraible | 52702.37 | AFI 15 20 | AF | ACB | PR
Tarifa Aparamenta Baja Tensión,Potencia y Canalizaciones eléctricas prefabricadas (ComPact, MasterPact, PowerLogic, Vigirex, Vigilhom y Canalis ) | LV846180 |  | MTZ2 800A tipo H2V 4 Polos Fijo | 22986.06 | AFI 15 20 | AF | ACB | PR
Tarifa Aparamenta Baja Tensión,Potencia y Canalizaciones eléctricas prefabricadas (ComPact, MasterPact, PowerLogic, Vigirex, Vigilhom y Canalis ) | LV846181 |  | MTZ2 1.000A tipo H2V 4 Polos Fijo | 23429.92 | AFI 15 20 | AF | ACB | PR
Tarifa Aparamenta Baja Tensión,Potencia y Canalizaciones eléctricas prefabricadas (ComPact, MasterPact, PowerLogic, Vigirex, Vigilhom y Canalis ) | LV846182 |  | MTZ2 1.250A tipo H2V 4 Polos Fijo | 25581.55 | AFI 15 20 | AF | ACB | PR
Tarifa Aparamenta Baja Tensión,Potencia y Canalizaciones eléctricas prefabricadas (ComPact, MasterPact, PowerLogic, Vigirex, Vigilhom y Canalis ) | LV846183 |  | MTZ2 1.600A tipo H2V 4 Polos Fijo | 30664.12 | AFI 15 20 | AF | ACB | PR
Tarifa Aparamenta Baja Tensión,Potencia y Canalizaciones eléctricas prefabricadas (ComPact, MasterPact, PowerLogic, Vigirex, Vigilhom y Canalis ) | LV846184 |  | MTZ2 2.000A tipo H2V 4 Polos Fijo | 35509.92 | AFI 15 20 | AF | ACB | PR
Tarifa Aparamenta Baja Tensión,Potencia y Canalizaciones eléctricas prefabricadas (ComPact, MasterPact, PowerLogic, Vigirex, Vigilhom y Canalis ) | LV846185 |  | MTZ2 2.500A tipo H2V 4 Polos Fijo | 39456.13 | AFI 15 20 | AF | ACB | PR
Tarifa Aparamenta Baja Tensión,Potencia y Canalizaciones eléctricas prefabricadas (ComPact, MasterPact, PowerLogic, Vigirex, Vigilhom y Canalis ) | LV846186 |  | MTZ2 3.200A tipo H2V 4 Polos Fijo | 59838.16 | AFI 15 20 | AF | ACB | PR
Tarifa Aparamenta Baja Tensión,Potencia y Canalizaciones eléctricas prefabricadas (ComPact, MasterPact, PowerLogic, Vigirex, Vigilhom y Canalis ) | LV846187 |  | MTZ2 4.000A tipo H2V 4 Polos Fijo | 71386.72 | AFI 15 20 | AF | ACB | PR
Tarifa Aparamenta Baja Tensión,Potencia y Canalizaciones eléctricas prefabricadas (ComPact, MasterPact, PowerLogic, Vigirex, Vigilhom y Canalis ) | LV846190 |  | MTZ2 800A tipo H2V 4 Polos Extraible | 22195.12 | AFI 15 20 | AF | ACB | PR
Tarifa Aparamenta Baja Tensión,Potencia y Canalizaciones eléctricas prefabricadas (ComPact, MasterPact, PowerLogic, Vigirex, Vigilhom y Canalis ) | LV846191 |  | MTZ2 1.000A tipo H2V 4 Polos Extraible | 22414.78 | AFI 15 20 | AF | ACB | PR
Tarifa Aparamenta Baja Tensión,Potencia y Canalizaciones eléctricas prefabricadas (ComPact, MasterPact, PowerLogic, Vigirex, Vigilhom y Canalis ) | LV846192 |  | MTZ2 1.250A tipo H2V 4 Polos Extraible | 24790.73 | AFI 15 20 | AF | ACB | PR
Tarifa Aparamenta Baja Tensión,Potencia y Canalizaciones eléctricas prefabricadas (ComPact, MasterPact, PowerLogic, Vigirex, Vigilhom y Canalis ) | LV846193 |  | MTZ2 1.600A tipo H2V 4 Polos Extraible | 30487.19 | AFI 15 20 | AF | ACB | PR
Tarifa Aparamenta Baja Tensión,Potencia y Canalizaciones eléctricas prefabricadas (ComPact, MasterPact, PowerLogic, Vigirex, Vigilhom y Canalis ) | LV846194 |  | MTZ2 2.000A tipo H2V 4 Polos Extraible | 34581 | AFI 15 20 | AF | ACB | PR
Tarifa Aparamenta Baja Tensión,Potencia y Canalizaciones eléctricas prefabricadas (ComPact, MasterPact, PowerLogic, Vigirex, Vigilhom y Canalis ) | LV846195 |  | MTZ2 2.500A tipo H2V 4 Polos Extraible | 38499.27 | AFI 15 20 | AF | ACB | PR
Tarifa Aparamenta Baja Tensión,Potencia y Canalizaciones eléctricas prefabricadas (ComPact, MasterPact, PowerLogic, Vigirex, Vigilhom y Canalis ) | LV846196 |  | MTZ2 3.200A tipo H2V 4 Polos Extraible | 58475.56 | AFI 15 20 | AF | ACB | PR
Tarifa Aparamenta Baja Tensión,Potencia y Canalizaciones eléctricas prefabricadas (ComPact, MasterPact, PowerLogic, Vigirex, Vigilhom y Canalis ) | LV846197 |  | MTZ2 4.000A tipo H2V 4 Polos Extraible | 70047.03 | AFI 15 20 | AF | ACB | PR
Tarifa Aparamenta Baja Tensión,Potencia y Canalizaciones eléctricas prefabricadas (ComPact, MasterPact, PowerLogic, Vigirex, Vigilhom y Canalis ) | LV846200 |  | MTZ2 800A tipo H2V 4 Polos Fijo ND | 23387.03 | AFI 20 10 | AB | ACB | PR
Tarifa Aparamenta Baja Tensión,Potencia y Canalizaciones eléctricas prefabricadas (ComPact, MasterPact, PowerLogic, Vigirex, Vigilhom y Canalis ) | LV846201 |  | MTZ2 1.000A tipo H2V 4 Polos Fijo ND | 23838.66 | AFI 20 10 | AB | ACB | PR
Tarifa Aparamenta Baja Tensión,Potencia y Canalizaciones eléctricas prefabricadas (ComPact, MasterPact, PowerLogic, Vigirex, Vigilhom y Canalis ) | LV846202 |  | MTZ2 1.250A tipo H2V 4 Polos Fijo ND | 26027.8 | AFI 20 10 | AB | ACB | PR
Tarifa Aparamenta Baja Tensión,Potencia y Canalizaciones eléctricas prefabricadas (ComPact, MasterPact, PowerLogic, Vigirex, Vigilhom y Canalis ) | LV846203 |  | MTZ2 1.600A tipo H2V 4 Polos Fijo ND | 31199.05 | AFI 20 10 | AB | ACB | PR
Tarifa Aparamenta Baja Tensión,Potencia y Canalizaciones eléctricas prefabricadas (ComPact, MasterPact, PowerLogic, Vigirex, Vigilhom y Canalis ) | LV846204 |  | MTZ2 2.000A tipo H2V 4 Polos Fijo ND | 36129.37 | AFI 20 10 | AB | ACB | PR
Tarifa Aparamenta Baja Tensión,Potencia y Canalizaciones eléctricas prefabricadas (ComPact, MasterPact, PowerLogic, Vigirex, Vigilhom y Canalis ) | LV846205 |  | MTZ2 2.500A tipo H2V 4 Polos Fijo ND | 40144.46 | AFI 20 10 | AB | ACB | PR
Tarifa Aparamenta Baja Tensión,Potencia y Canalizaciones eléctricas prefabricadas (ComPact, MasterPact, PowerLogic, Vigirex, Vigilhom y Canalis ) | LV846206 |  | MTZ2 3.200A tipo H2V 4 Polos Fijo ND | 60881.99 | AFI 20 10 | AB | ACB | PR
Tarifa Aparamenta Baja Tensión,Potencia y Canalizaciones eléctricas prefabricadas (ComPact, MasterPact, PowerLogic, Vigirex, Vigilhom y Canalis ) | LV846207 |  | MTZ2 4.000A tipo H2V 4 Polos Fijo ND | 72632.07 | AFI 20 10 | AB | ACB | PR
Tarifa Aparamenta Baja Tensión,Potencia y Canalizaciones eléctricas prefabricadas (ComPact, MasterPact, PowerLogic, Vigirex, Vigilhom y Canalis ) | LV846210 |  | MTZ2 800A tipo H2V 4 Polos Extraible ND | 22582.3 | AFI 20 10 | AB | ACB | PR
Tarifa Aparamenta Baja Tensión,Potencia y Canalizaciones eléctricas prefabricadas (ComPact, MasterPact, PowerLogic, Vigirex, Vigilhom y Canalis ) | LV846211 |  | MTZ2 1.000A tipo H2V 4 Polos Extraible N | 22805.81 | AFI 20 10 | AB | ACB | PR
Tarifa Aparamenta Baja Tensión,Potencia y Canalizaciones eléctricas prefabricadas (ComPact, MasterPact, PowerLogic, Vigirex, Vigilhom y Canalis ) | LV846212 |  | MTZ2 1.250A tipo H2V 4 Polos Extraible N | 25223.22 | AFI 20 10 | AB | ACB | PR
Tarifa Aparamenta Baja Tensión,Potencia y Canalizaciones eléctricas prefabricadas (ComPact, MasterPact, PowerLogic, Vigirex, Vigilhom y Canalis ) | LV846213 |  | MTZ2 1.600A tipo H2V 4 Polos Extraible N | 31019.06 | AFI 20 10 | AB | ACB | PR
Tarifa Aparamenta Baja Tensión,Potencia y Canalizaciones eléctricas prefabricadas (ComPact, MasterPact, PowerLogic, Vigirex, Vigilhom y Canalis ) | LV846214 |  | MTZ2 2.000A tipo H2V 4 Polos Extraible N | 35184.25 | AFI 20 10 | AB | ACB | PR
Tarifa Aparamenta Baja Tensión,Potencia y Canalizaciones eléctricas prefabricadas (ComPact, MasterPact, PowerLogic, Vigirex, Vigilhom y Canalis ) | LV846215 |  | MTZ2 2.500A tipo H2V 4 Polos Extraible N | 39170.88 | AFI 20 10 | AB | ACB | PR
Tarifa Aparamenta Baja Tensión,Potencia y Canalizaciones eléctricas prefabricadas (ComPact, MasterPact, PowerLogic, Vigirex, Vigilhom y Canalis ) | LV846216 |  | MTZ2 3.200A tipo H2V 4 Polos Extraible N | 59495.67 | AFI 20 10 | AB | ACB | PR
Tarifa Aparamenta Baja Tensión,Potencia y Canalizaciones eléctricas prefabricadas (ComPact, MasterPact, PowerLogic, Vigirex, Vigilhom y Canalis ) | LV846217 |  | MTZ2 4.000A tipo H2V 4 Polos Extraible N | 71268.96 | AFI 20 10 | AB | ACB | PR
Tarifa Aparamenta Baja Tensión,Potencia y Canalizaciones eléctricas prefabricadas (ComPact, MasterPact, PowerLogic, Vigirex, Vigilhom y Canalis ) | LV846310 |  | MTZ2 2.000A tipo HH 3 Polos Fijo | 24737.96 | AFI 15 55 | AF | ACB | PR
Tarifa Aparamenta Baja Tensión,Potencia y Canalizaciones eléctricas prefabricadas (ComPact, MasterPact, PowerLogic, Vigirex, Vigilhom y Canalis ) | LV846311 |  | MTZ2 2.000A tipo HH 4 Polos Fijo | 32238.36 | AFI 15 55 | AF | ACB | PR
Tarifa Aparamenta Baja Tensión,Potencia y Canalizaciones eléctricas prefabricadas (ComPact, MasterPact, PowerLogic, Vigirex, Vigilhom y Canalis ) | LV846312 |  | MTZ2 2.500A tipo HH 3 Polos Fijo | 31546.32 | AFI 15 55 | AF | ACB | PR
Tarifa Aparamenta Baja Tensión,Potencia y Canalizaciones eléctricas prefabricadas (ComPact, MasterPact, PowerLogic, Vigirex, Vigilhom y Canalis ) | LV846313 |  | MTZ2 2.500A tipo HH 4 Polos Fijo | 38843.94 | AFI 15 55 | AF | ACB | PR
Tarifa Aparamenta Baja Tensión,Potencia y Canalizaciones eléctricas prefabricadas (ComPact, MasterPact, PowerLogic, Vigirex, Vigilhom y Canalis ) | LV846314 |  | MTZ2 3.200A tipo HH 3 Polos Fijo | 44347.79 | AFI 15 55 | AF | ACB | PR
Tarifa Aparamenta Baja Tensión,Potencia y Canalizaciones eléctricas prefabricadas (ComPact, MasterPact, PowerLogic, Vigirex, Vigilhom y Canalis ) | LV846315 |  | MTZ2 3.200A tipo HH 4 Polos Fijo | 54185.51 | AFI 15 55 | AF | ACB | PR
Tarifa Aparamenta Baja Tensión,Potencia y Canalizaciones eléctricas prefabricadas (ComPact, MasterPact, PowerLogic, Vigirex, Vigilhom y Canalis ) | LV846316 |  | MTZ2 4.000A tipo HH 3 Polos Fijo | 53159.47 | AFI 15 55 | AF | ACB | PR
Tarifa Aparamenta Baja Tensión,Potencia y Canalizaciones eléctricas prefabricadas (ComPact, MasterPact, PowerLogic, Vigirex, Vigilhom y Canalis ) | LV846317 |  | MTZ2 4.000A tipo HH 4 Polos Fijo | 67294.8 | AFI 15 55 | AF | ACB | PR
Tarifa Aparamenta Baja Tensión,Potencia y Canalizaciones eléctricas prefabricadas (ComPact, MasterPact, PowerLogic, Vigirex, Vigilhom y Canalis ) | LV846318 |  | MTZ2 2.000A tipo HH 3 Polos Extraible | 23829.84 | AFI 15 55 | AF | ACB | PR
Tarifa Aparamenta Baja Tensión,Potencia y Canalizaciones eléctricas prefabricadas (ComPact, MasterPact, PowerLogic, Vigirex, Vigilhom y Canalis ) | LV846319 |  | MTZ2 2.000A tipo HH 4 Polos Extraible | 32523.82 | AFI 15 55 | AF | ACB | PR
Tarifa Aparamenta Baja Tensión,Potencia y Canalizaciones eléctricas prefabricadas (ComPact, MasterPact, PowerLogic, Vigirex, Vigilhom y Canalis ) | LV846320 |  | MTZ2 2.500A tipo HH 3 Polos Extraible | 30971.91 | AFI 15 55 | AF | ACB | PR
Tarifa Aparamenta Baja Tensión,Potencia y Canalizaciones eléctricas prefabricadas (ComPact, MasterPact, PowerLogic, Vigirex, Vigilhom y Canalis ) | LV846321 |  | MTZ2 2.500A tipo HH 4 Polos Extraible | 36791.43 | AFI 15 55 | AF | ACB | PR
Tarifa Aparamenta Baja Tensión,Potencia y Canalizaciones eléctricas prefabricadas (ComPact, MasterPact, PowerLogic, Vigirex, Vigilhom y Canalis ) | LV846322 |  | MTZ2 3.200A tipo HH 3 Polos Extraible | 43149.46 | AFI 15 55 | AF | ACB | PR
Tarifa Aparamenta Baja Tensión,Potencia y Canalizaciones eléctricas prefabricadas (ComPact, MasterPact, PowerLogic, Vigirex, Vigilhom y Canalis ) | LV846323 |  | MTZ2 3.200A tipo HH 4 Polos Extraible | 52571.15 | AFI 15 55 | AF | ACB | PR
Tarifa Aparamenta Baja Tensión,Potencia y Canalizaciones eléctricas prefabricadas (ComPact, MasterPact, PowerLogic, Vigirex, Vigilhom y Canalis ) | LV846324 |  | MTZ2 4.000A tipo HH 3 Polos Extraible | 51941.87 | AFI 15 55 | AF | ACB | PR
Tarifa Aparamenta Baja Tensión,Potencia y Canalizaciones eléctricas prefabricadas (ComPact, MasterPact, PowerLogic, Vigirex, Vigilhom y Canalis ) | LV846325 |  | MTZ2 4.000A tipo HH 4 Polos Extraible | 64042.03 | AFI 15 55 | AF | ACB | PR
Tarifa Aparamenta Baja Tensión,Potencia y Canalizaciones eléctricas prefabricadas (ComPact, MasterPact, PowerLogic, Vigirex, Vigilhom y Canalis ) | LV846342 |  | MTZ2 2.000A tipo HH 4 Polos Fijo ND | 14414.22 | AFI 20 15 | ML | ACB | PR
Tarifa Aparamenta Baja Tensión,Potencia y Canalizaciones eléctricas prefabricadas (ComPact, MasterPact, PowerLogic, Vigirex, Vigilhom y Canalis ) | LV846343 |  | MTZ2 2.500A tipo HH 4 Polos Fijo ND | 14414.22 | AFI 20 15 | ML | ACB | PR
Tarifa Aparamenta Baja Tensión,Potencia y Canalizaciones eléctricas prefabricadas (ComPact, MasterPact, PowerLogic, Vigirex, Vigilhom y Canalis ) | LV846344 |  | MTZ2 3.200A tipo HH 4 Polos Fijo ND | 14414.22 | AFI 20 15 | ML | ACB | PR
Tarifa Aparamenta Baja Tensión,Potencia y Canalizaciones eléctricas prefabricadas (ComPact, MasterPact, PowerLogic, Vigirex, Vigilhom y Canalis ) | LV846345 |  | MTZ2 4.000A tipo HH 4 Polos Fijo ND | 14414.22 | AFI 20 15 | ML | ACB | PR
Tarifa Aparamenta Baja Tensión,Potencia y Canalizaciones eléctricas prefabricadas (ComPact, MasterPact, PowerLogic, Vigirex, Vigilhom y Canalis ) | LV846346 |  | MTZ2 2.000A tipo HH 4 Polos Extraible ND | 14414.22 | AFI 20 15 | ML | ACB | PR
Tarifa Aparamenta Baja Tensión,Potencia y Canalizaciones eléctricas prefabricadas (ComPact, MasterPact, PowerLogic, Vigirex, Vigilhom y Canalis ) | LV846347 |  | MTZ2 2.500A tipo HH 4 Polos Extraible ND | 14414.22 | AFI 20 15 | ML | ACB | PR
Tarifa Aparamenta Baja Tensión,Potencia y Canalizaciones eléctricas prefabricadas (ComPact, MasterPact, PowerLogic, Vigirex, Vigilhom y Canalis ) | LV846348 |  | MTZ2 3.200A tipo HH 4 Polos Extraible ND | 14414.22 | AFI 20 15 | ML | ACB | PR
Tarifa Aparamenta Baja Tensión,Potencia y Canalizaciones eléctricas prefabricadas (ComPact, MasterPact, PowerLogic, Vigirex, Vigilhom y Canalis ) | LV846349 |  | MTZ2 4.000A tipo HH 4 Polos Extraible ND | 14414.22 | AFI 20 15 | ML | ACB | PR
Tarifa Aparamenta Baja Tensión,Potencia y Canalizaciones eléctricas prefabricadas (ComPact, MasterPact, PowerLogic, Vigirex, Vigilhom y Canalis ) | LV848006 |  | MTZ2 800A tipo HF 3 Polos Fijo | 15409.72 | AFI 15 50 | AF | ACB | PR
Tarifa Aparamenta Baja Tensión,Potencia y Canalizaciones eléctricas prefabricadas (ComPact, MasterPact, PowerLogic, Vigirex, Vigilhom y Canalis ) | LV848013 |  | MTZ2 800A tipo HF 4 Polos Fijo | 19510.58 | AFI 15 50 | AF | ACB | PR
Tarifa Aparamenta Baja Tensión,Potencia y Canalizaciones eléctricas prefabricadas (ComPact, MasterPact, PowerLogic, Vigirex, Vigilhom y Canalis ) | LV848020 |  | MTZ2 1.000A tipo HF 3 Polos Fijo | 15985.1 | AFI 15 50 | AF | ACB | PR
Tarifa Aparamenta Baja Tensión,Potencia y Canalizaciones eléctricas prefabricadas (ComPact, MasterPact, PowerLogic, Vigirex, Vigilhom y Canalis ) | LV848027 |  | MTZ2 1.000A tipo HF 4 Polos Fijo | 20242.73 | AFI 15 50 | AF | ACB | PR
Tarifa Aparamenta Baja Tensión,Potencia y Canalizaciones eléctricas prefabricadas (ComPact, MasterPact, PowerLogic, Vigirex, Vigilhom y Canalis ) | LV848034 |  | MTZ2 1.250A tipo HF 3 Polos Fijo | 17127.85 | AFI 15 50 | AF | ACB | PR
Tarifa Aparamenta Baja Tensión,Potencia y Canalizaciones eléctricas prefabricadas (ComPact, MasterPact, PowerLogic, Vigirex, Vigilhom y Canalis ) | LV848041 |  | MTZ2 1.250A tipo HF 4 Polos Fijo | 22222.15 | AFI 15 50 | AF | ACB | PR
Tarifa Aparamenta Baja Tensión,Potencia y Canalizaciones eléctricas prefabricadas (ComPact, MasterPact, PowerLogic, Vigirex, Vigilhom y Canalis ) | LV848048 |  | MTZ2 1.600A tipo HF 3 Polos Fijo | 19017.73 | AFI 15 50 | AF | ACB | PR
Tarifa Aparamenta Baja Tensión,Potencia y Canalizaciones eléctricas prefabricadas (ComPact, MasterPact, PowerLogic, Vigirex, Vigilhom y Canalis ) | LV848055 |  | MTZ2 1.600A tipo HF 4 Polos Fijo | 24673.22 | AFI 15 50 | AF | ACB | PR
Tarifa Aparamenta Baja Tensión,Potencia y Canalizaciones eléctricas prefabricadas (ComPact, MasterPact, PowerLogic, Vigirex, Vigilhom y Canalis ) | LV848062 |  | MTZ2 2.000A tipo HF 3 Polos Fijo | 22718.54 | AFI 15 50 | AF | ACB | PR
Tarifa Aparamenta Baja Tensión,Potencia y Canalizaciones eléctricas prefabricadas (ComPact, MasterPact, PowerLogic, Vigirex, Vigilhom y Canalis ) | LV848069 |  | MTZ2 2.000A tipo HF 4 Polos Fijo | 29606.65 | AFI 15 50 | AF | ACB | PR
Tarifa Aparamenta Baja Tensión,Potencia y Canalizaciones eléctricas prefabricadas (ComPact, MasterPact, PowerLogic, Vigirex, Vigilhom y Canalis ) | LV848075 |  | MTZ2 2.500A tipo HF 3 Polos Fijo | 28920.1 | AFI 15 50 | AF | ACB | PR
Tarifa Aparamenta Baja Tensión,Potencia y Canalizaciones eléctricas prefabricadas (ComPact, MasterPact, PowerLogic, Vigirex, Vigilhom y Canalis ) | LV848081 |  | MTZ2 2.500A tipo HF 4 Polos Fijo | 35672.99 | AFI 15 50 | AF | ACB | PR
Tarifa Aparamenta Baja Tensión,Potencia y Canalizaciones eléctricas prefabricadas (ComPact, MasterPact, PowerLogic, Vigirex, Vigilhom y Canalis ) | LV848086 |  | MTZ2 3.200A tipo HF 3 Polos Fijo | 40727.56 | AFI 15 50 | AF | ACB | PR
Tarifa Aparamenta Baja Tensión,Potencia y Canalizaciones eléctricas prefabricadas (ComPact, MasterPact, PowerLogic, Vigirex, Vigilhom y Canalis ) | LV848091 |  | MTZ2 3.200A tipo HF 4 Polos Fijo | 49674.56 | AFI 15 50 | AF | ACB | PR
Tarifa Aparamenta Baja Tensión,Potencia y Canalizaciones eléctricas prefabricadas (ComPact, MasterPact, PowerLogic, Vigirex, Vigilhom y Canalis ) | LV848096 |  | MTZ2 4.000A tipo HF 3 Polos Fijo | 48819.93 | AFI 15 50 | AF | ACB | PR
Tarifa Aparamenta Baja Tensión,Potencia y Canalizaciones eléctricas prefabricadas (ComPact, MasterPact, PowerLogic, Vigirex, Vigilhom y Canalis ) | LV848101 |  | MTZ2 4.000A tipo HF 4 Polos Fijo | 61801.35 | AFI 15 50 | AF | ACB | PR
Tarifa Aparamenta Baja Tensión,Potencia y Canalizaciones eléctricas prefabricadas (ComPact, MasterPact, PowerLogic, Vigirex, Vigilhom y Canalis ) | LV848236 |  | MTZ2 800A tipo HF 3 Polos Extraible | 14938.71 | AFI 15 50 | AF | ACB | PR
Tarifa Aparamenta Baja Tensión,Potencia y Canalizaciones eléctricas prefabricadas (ComPact, MasterPact, PowerLogic, Vigirex, Vigilhom y Canalis ) | LV848243 |  | MTZ2 800A tipo HF 4 Polos Extraible | 18798.81 | AFI 15 50 | AF | ACB | PR
Tarifa Aparamenta Baja Tensión,Potencia y Canalizaciones eléctricas prefabricadas (ComPact, MasterPact, PowerLogic, Vigirex, Vigilhom y Canalis ) | LV848250 |  | MTZ2 1.000A tipo HF 3 Polos Extraible | 15243.57 | AFI 15 50 | AF | ACB | PR
Tarifa Aparamenta Baja Tensión,Potencia y Canalizaciones eléctricas prefabricadas (ComPact, MasterPact, PowerLogic, Vigirex, Vigilhom y Canalis ) | LV848257 |  | MTZ2 1.000A tipo HF 4 Polos Extraible | 19530.94 | AFI 15 50 | AF | ACB | PR
Tarifa Aparamenta Baja Tensión,Potencia y Canalizaciones eléctricas prefabricadas (ComPact, MasterPact, PowerLogic, Vigirex, Vigilhom y Canalis ) | LV848264 |  | MTZ2 1.250A tipo HF 3 Polos Extraible | 16386.3 | AFI 15 50 | AF | ACB | PR
Tarifa Aparamenta Baja Tensión,Potencia y Canalizaciones eléctricas prefabricadas (ComPact, MasterPact, PowerLogic, Vigirex, Vigilhom y Canalis ) | LV848271 |  | MTZ2 1.250A tipo HF 4 Polos Extraible | 21510.33 | AFI 15 50 | AF | ACB | PR
Tarifa Aparamenta Baja Tensión,Potencia y Canalizaciones eléctricas prefabricadas (ComPact, MasterPact, PowerLogic, Vigirex, Vigilhom y Canalis ) | LV848278 |  | MTZ2 1.600A tipo HF 3 Polos Extraible | 18276.11 | AFI 15 50 | AF | ACB | PR
Tarifa Aparamenta Baja Tensión,Potencia y Canalizaciones eléctricas prefabricadas (ComPact, MasterPact, PowerLogic, Vigirex, Vigilhom y Canalis ) | LV848285 |  | MTZ2 1.600A tipo HF 4 Polos Extraible | 23961.68 | AFI 15 50 | AF | ACB | PR
Tarifa Aparamenta Baja Tensión,Potencia y Canalizaciones eléctricas prefabricadas (ComPact, MasterPact, PowerLogic, Vigirex, Vigilhom y Canalis ) | LV848292 |  | MTZ2 2.000A tipo HF 3 Polos Extraible | 21884.54 | AFI 15 50 | AF | ACB | PR
Tarifa Aparamenta Baja Tensión,Potencia y Canalizaciones eléctricas prefabricadas (ComPact, MasterPact, PowerLogic, Vigirex, Vigilhom y Canalis ) | LV848299 |  | MTZ2 2.000A tipo HF 4 Polos Extraible | 29868.81 | AFI 15 50 | AF | ACB | PR
Tarifa Aparamenta Baja Tensión,Potencia y Canalizaciones eléctricas prefabricadas (ComPact, MasterPact, PowerLogic, Vigirex, Vigilhom y Canalis ) | LV848305 |  | MTZ2 2.500A tipo HF 3 Polos Extraible | 28443.6 | AFI 15 50 | AF | ACB | PR
Tarifa Aparamenta Baja Tensión,Potencia y Canalizaciones eléctricas prefabricadas (ComPact, MasterPact, PowerLogic, Vigirex, Vigilhom y Canalis ) | LV848311 |  | MTZ2 2.500A tipo HF 4 Polos Extraible | 34811.61 | AFI 15 50 | AF | ACB | PR
Tarifa Aparamenta Baja Tensión,Potencia y Canalizaciones eléctricas prefabricadas (ComPact, MasterPact, PowerLogic, Vigirex, Vigilhom y Canalis ) | LV848316 |  | MTZ2 3.200A tipo HF 3 Polos Extraible | 39627.08 | AFI 15 50 | AF | ACB | PR
Tarifa Aparamenta Baja Tensión,Potencia y Canalizaciones eléctricas prefabricadas (ComPact, MasterPact, PowerLogic, Vigirex, Vigilhom y Canalis ) | LV848321 |  | MTZ2 3.200A tipo HF 4 Polos Extraible | 49742.21 | AFI 15 50 | AF | ACB | PR
Tarifa Aparamenta Baja Tensión,Potencia y Canalizaciones eléctricas prefabricadas (ComPact, MasterPact, PowerLogic, Vigirex, Vigilhom y Canalis ) | LV848326 |  | MTZ2 4.000A tipo HF 3 Polos Extraible | 47701.72 | AFI 15 50 | AF | ACB | PR
Tarifa Aparamenta Baja Tensión,Potencia y Canalizaciones eléctricas prefabricadas (ComPact, MasterPact, PowerLogic, Vigirex, Vigilhom y Canalis ) | LV848331 |  | MTZ2 4.000A tipo HF 4 Polos Extraible | 60595.82 | AFI 15 50 | AF | ACB | PR
Tarifa Envolventes y sistemas de instalación Prisma | LVS01063 |  | Perfil 9M Prisma G IP30 | 150.32 | SYS 30 06 | BJ | LVE | L1
Tarifa Envolventes y sistemas de instalación Prisma | LVS01258 |  | 2 PLATE UPRIGHTS 30M PRISMA G IP30 | 582.3 | SYS 30 06 | BJ | LVE | L1
Tarifa Envolventes y sistemas de instalación Prisma | LVS04040 |  | Linergy DX 4P 63A, alimentaci superior | 83.34 | SYS 60 08 | BM | LVE | L3
Tarifa Envolventes y sistemas de instalación Prisma | LVS04041 |  | Linergy DX 4P 63A, alimentaci inferior | 83.34 | SYS 60 08 | BM | LVE | L3
Tarifa Aparamenta Baja Tensión,Potencia y Canalizaciones eléctricas prefabricadas (ComPact, MasterPact, PowerLogic, Vigirex, Vigilhom y Canalis ) | M8650A0C0E6C7A1A |  | ION8650A,9S/29S/36S,60Hz,módem,Eth,RS485 | 15913.62 | ION 20 00 | LF | LVM | PY
Tarifa Aparamenta Baja Tensión,Potencia y Canalizaciones eléctricas prefabricadas (ComPact, MasterPact, PowerLogic, Vigirex, Vigilhom y Canalis ) | M8650A0C0E6E1A0A |  | ION8650A 4-Wire SOCKET 60Hz sin modem | 12023.84 | ION 20 00 | LF | LVM | PY
Tarifa Aparamenta Baja Tensión,Potencia y Canalizaciones eléctricas prefabricadas (ComPact, MasterPact, PowerLogic, Vigirex, Vigilhom y Canalis ) | M8650A0C0H5C7B0A |  | ION8650A, 50Hz, Eth,RS485 mod | 14408.14 | ION 20 00 | LF | LVM | PY
Tarifa Aparamenta Baja Tensión,Potencia y Canalizaciones eléctricas prefabricadas (ComPact, MasterPact, PowerLogic, Vigirex, Vigilhom y Canalis ) | M8650A0C0H5E1B0A |  | ION8650A,1.024,50Hz,Eth,RS485 | 19758.36 | ION 20 00 | LF | LVM | PY
Tarifa Aparamenta Baja Tensión,Potencia y Canalizaciones eléctricas prefabricadas (ComPact, MasterPact, PowerLogic, Vigirex, Vigilhom y Canalis ) | M8650A0C0H6C7B1A |  | ION8650A,H-60Hz,Eth 10/100,RS485,Modem | 14150.82 | ION 20 00 | LF | LVM | PY
Tarifa Aparamenta Baja Tensión,Potencia y Canalizaciones eléctricas prefabricadas (ComPact, MasterPact, PowerLogic, Vigirex, Vigilhom y Canalis ) | M8650A0C0H6E1A0A |  | Medidor ION8650A Socket Eth 10/100 TX | 12883.98 | ION 20 00 | LF | LVM | PY
Tarifa Aparamenta Baja Tensión,Potencia y Canalizaciones eléctricas prefabricadas (ComPact, MasterPact, PowerLogic, Vigirex, Vigilhom y Canalis ) | M8650A0C0H6E1A1A |  | ION8650A, 128MB, 60Hz, Eth, | 19407.78 | ION 20 00 | LF | LVM | PY
Tarifa Aparamenta Baja Tensión,Potencia y Canalizaciones eléctricas prefabricadas (ComPact, MasterPact, PowerLogic, Vigirex, Vigilhom y Canalis ) | M8650A0C0K6E1A0A |  | ION8650, Form Base 4-Wire, 60Hz, sin mod | 11896.18 | ION 20 00 | LF | LVM | PY
Tarifa Aparamenta Baja Tensión,Potencia y Canalizaciones eléctricas prefabricadas (ComPact, MasterPact, PowerLogic, Vigirex, Vigilhom y Canalis ) | M8650A1C0E5F1A1A |  | ION8650 CONT ENERG | 6538.37 | ION 20 00 | LF | LVM | PY
Tarifa Aparamenta Baja Tensión,Potencia y Canalizaciones eléctricas prefabricadas (ComPact, MasterPact, PowerLogic, Vigirex, Vigilhom y Canalis ) | M8650A1C0E6E1B1A |  | ION8650A,FT21,50Hz,Eth,RS485 mo | 14062.1 | ION 20 00 | LF | LVM | PY
Tarifa Aparamenta Baja Tensión,Potencia y Canalizaciones eléctricas prefabricadas (ComPact, MasterPact, PowerLogic, Vigirex, Vigilhom y Canalis ) | M8650A1C0H5E1A1A |  | ION8650A,FT21,50Hz,Eth,RS485 | 13444.4 | ION 20 00 | LF | LVM | PY
Tarifa Aparamenta Baja Tensión,Potencia y Canalizaciones eléctricas prefabricadas (ComPact, MasterPact, PowerLogic, Vigirex, Vigilhom y Canalis ) | M8650A4C0E6C7B0A |  | ION8650A FT21 50Hz, Eth, RS485 | 12906.87 | ION 20 00 | LF | LVM | PY
Tarifa Aparamenta Baja Tensión,Potencia y Canalizaciones eléctricas prefabricadas (ComPact, MasterPact, PowerLogic, Vigirex, Vigilhom y Canalis ) | M8650A4C0H5C7B0A |  | ION 8650A,FT21,50hz,eth,mod | 19710.04 | ION 20 00 | LF | LVM | PY
Tarifa Aparamenta Baja Tensión,Potencia y Canalizaciones eléctricas prefabricadas (ComPact, MasterPact, PowerLogic, Vigirex, Vigilhom y Canalis ) | M8650A4C0H5C7B1A |  | ION8650A,FT21,50Hz,Eth,RS485 mod | 17600.04 | ION 20 00 | LF | LVM | PY
Tarifa Aparamenta Baja Tensión,Potencia y Canalizaciones eléctricas prefabricadas (ComPact, MasterPact, PowerLogic, Vigirex, Vigilhom y Canalis ) | M8650A4C0H5E1A1A |  | ION8650A,1.024,50Hz,Eth,RS485 | 19253.75 | ION 20 00 | LF | LVM | PY
Tarifa Aparamenta Baja Tensión,Potencia y Canalizaciones eléctricas prefabricadas (ComPact, MasterPact, PowerLogic, Vigirex, Vigilhom y Canalis ) | M8650A4C0H5E1B0A |  | ION8650A,FT21,50Hz,Eth,RS485 | 18747.35 | ION 20 00 | LF | LVM | PY
Tarifa Aparamenta Baja Tensión,Potencia y Canalizaciones eléctricas prefabricadas (ComPact, MasterPact, PowerLogic, Vigirex, Vigilhom y Canalis ) | M8650A4C0H5E1B1A |  | ION8650A, 128MB, FT21, 50Hz, Eth, 4S/3E | 17310.44 | ION 20 00 | LF | LVM | PY
Tarifa Aparamenta Baja Tensión,Potencia y Canalizaciones eléctricas prefabricadas (ComPact, MasterPact, PowerLogic, Vigirex, Vigilhom y Canalis ) | M8650A4C0H5E1C1A |  | ION8650 A FT21 sin cable sin alim aux 12 | 12034.39 | ION 20 00 | LF | LVM | PY
Tarifa Aparamenta Baja Tensión,Potencia y Canalizaciones eléctricas prefabricadas (ComPact, MasterPact, PowerLogic, Vigirex, Vigilhom y Canalis ) | M8650A4C0H6A0A0A |  | ION8650A,1.024,60Hz,Eth,RS485, | 18899.27 | ION 20 00 | LF | LVM | PY
Tarifa Aparamenta Baja Tensión,Potencia y Canalizaciones eléctricas prefabricadas (ComPact, MasterPact, PowerLogic, Vigirex, Vigilhom y Canalis ) | M8650A4C0H6C7A0A |  | ION8650A,1.024, FT21, 60Hz, Eth, RS485 | 20200.09 | ION 20 00 | LF | LVM | PY
Tarifa Aparamenta Baja Tensión,Potencia y Canalizaciones eléctricas prefabricadas (ComPact, MasterPact, PowerLogic, Vigirex, Vigilhom y Canalis ) | M8650A4C0H6C7A1A |  | ION8650A, 128MB, FT21, 60Hz, Eth, | 13759.84 | ION 20 00 | LF | LVM | PY
Tarifa Aparamenta Baja Tensión,Potencia y Canalizaciones eléctricas prefabricadas (ComPact, MasterPact, PowerLogic, Vigirex, Vigilhom y Canalis ) | M8650A4C0H6C7B0A |  | ION8650A,FT21,60Hz,Eth,RS485 mod | 21221.96 | ION 20 00 | LF | LVM | PY
Tarifa Aparamenta Baja Tensión,Potencia y Canalizaciones eléctricas prefabricadas (ComPact, MasterPact, PowerLogic, Vigirex, Vigilhom y Canalis ) | M8650A4C0H6C7B1A |  | ION8650A FT21,128MB,60Hz,Eth, Modem | 18434.44 | ION 20 00 | LF | LVM | PY
Tarifa Aparamenta Baja Tensión,Potencia y Canalizaciones eléctricas prefabricadas (ComPact, MasterPact, PowerLogic, Vigirex, Vigilhom y Canalis ) | M8650A4C0H6C7C1A |  | ION8650A,FT21,60Hz,Eth,RS485 mod | 19710.57 | ION 20 00 | LF | LVM | PY
Tarifa Aparamenta Baja Tensión,Potencia y Canalizaciones eléctricas prefabricadas (ComPact, MasterPact, PowerLogic, Vigirex, Vigilhom y Canalis ) | M8650A4C0H6E1A0A |  | Medidor ION8650 128MB, FT21 panel, 120VA | 17754.6 | ION 20 00 | LF | LVM | PY
Tarifa Aparamenta Baja Tensión,Potencia y Canalizaciones eléctricas prefabricadas (ComPact, MasterPact, PowerLogic, Vigirex, Vigilhom y Canalis ) | M8650A4C0H6E1A1A |  | ION8650A 35S 120VAC Etha | 8791.32 | ION 20 00 | LF | LVM | PY
Tarifa Aparamenta Baja Tensión,Potencia y Canalizaciones eléctricas prefabricadas (ComPact, MasterPact, PowerLogic, Vigirex, Vigilhom y Canalis ) | M8650A4C0H6E1B0A |  | ION8650A,FT21,60Hz,Eth,RS485 | 18747.35 | ION 20 00 | LF | LVM | PY
Tarifa Aparamenta Baja Tensión,Potencia y Canalizaciones eléctricas prefabricadas (ComPact, MasterPact, PowerLogic, Vigirex, Vigilhom y Canalis ) | M8650A4C0H6E1B1A |  | ION8650A,FT21,60Hz,Eth,RS485 | 18747.35 | ION 20 00 | LF | LVM | PY
Tarifa Aparamenta Baja Tensión,Potencia y Canalizaciones eléctricas prefabricadas (ComPact, MasterPact, PowerLogic, Vigirex, Vigilhom y Canalis ) | M8650A4C0J5E1A0A |  | ION8650A,FT21,50Hz,Eth,RS485 mod | 18100.64 | ION 20 00 | LF | LVM | PY
Tarifa Aparamenta Baja Tensión,Potencia y Canalizaciones eléctricas prefabricadas (ComPact, MasterPact, PowerLogic, Vigirex, Vigilhom y Canalis ) | M8650A4C0J5E1B0A |  | ION8650,128MB,Clase A,50Hz,Eth-RS485port | 15560.38 | ION 20 00 | LF | LVM | PY
Tarifa Aparamenta Baja Tensión,Potencia y Canalizaciones eléctricas prefabricadas (ComPact, MasterPact, PowerLogic, Vigirex, Vigilhom y Canalis ) | M8650A4C0L5C7B0A |  | ION8650A,FT21,H-50Hz,Eth,RS485, modem | 18155.47 | ION 20 00 | LF | LVM | PY
Tarifa Aparamenta Baja Tensión,Potencia y Canalizaciones eléctricas prefabricadas (ComPact, MasterPact, PowerLogic, Vigirex, Vigilhom y Canalis ) | M8650A7C0E5C7A1A |  | ION8650,10MB,5A,60Hz,Com.est,mon-norma | 16455.28 | ION 20 00 | LF | LVM | PY
Tarifa Aparamenta Baja Tensión,Potencia y Canalizaciones eléctricas prefabricadas (ComPact, MasterPact, PowerLogic, Vigirex, Vigilhom y Canalis ) | M8650A7C0H5C7A0A |  | ION8650 128MB, 9S/29S/36S FT21 c/Caja, 6 | 19178.85 | ION 20 00 | LF | LVM | PY
Tarifa Aparamenta Baja Tensión,Potencia y Canalizaciones eléctricas prefabricadas (ComPact, MasterPact, PowerLogic, Vigirex, Vigilhom y Canalis ) | M8650A7C0H5C7B0A |  | ION8650A FT21-break out cable 1 Form A D | 17435.99 | ION 20 00 | LF | LVM | PY
Tarifa Aparamenta Baja Tensión,Potencia y Canalizaciones eléctricas prefabricadas (ComPact, MasterPact, PowerLogic, Vigirex, Vigilhom y Canalis ) | M8650A7C0H5E1C1A |  | ION8650A FT21 50Hz, Eth, RS485 | 17150.29 | ION 20 00 | LF | LVM | PY
Tarifa Aparamenta Baja Tensión,Potencia y Canalizaciones eléctricas prefabricadas (ComPact, MasterPact, PowerLogic, Vigirex, Vigilhom y Canalis ) | M8650A7C0H6C7A0A |  | ION8650A,FT21 60Hz,Eth RS485 Modem | 17514.8 | ION 20 00 | LF | LVM | PY
Tarifa Aparamenta Baja Tensión,Potencia y Canalizaciones eléctricas prefabricadas (ComPact, MasterPact, PowerLogic, Vigirex, Vigilhom y Canalis ) | M8650A7C0H6E1A0A |  | ION8650A, FT21 con cable, H, 60Hz, Eth, | 16347.44 | ION 20 00 | LF | LVM | PY
Tarifa Aparamenta Baja Tensión,Potencia y Canalizaciones eléctricas prefabricadas (ComPact, MasterPact, PowerLogic, Vigirex, Vigilhom y Canalis ) | M8650A7C0H6E1A1A |  | ION8650 128MB, FT21, 120VAC/160VDC 60H, | 17077.29 | ION 20 00 | LF | LVM | PY
Tarifa Aparamenta Baja Tensión,Potencia y Canalizaciones eléctricas prefabricadas (ComPact, MasterPact, PowerLogic, Vigirex, Vigilhom y Canalis ) | M8650B0C0E6E1A0A |  | ION8650 64MB, 9S/29S/36S, 277VAC 60Hz, E | 16048.35 | ION 20 00 | LF | LVM | PY
Tarifa Aparamenta Baja Tensión,Potencia y Canalizaciones eléctricas prefabricadas (ComPact, MasterPact, PowerLogic, Vigirex, Vigilhom y Canalis ) | M8650B0C0H6C7A1A |  | ION8650 tipo B | 9937.36 | ION 20 00 | LF | LVM | PY
Tarifa Aparamenta Baja Tensión,Potencia y Canalizaciones eléctricas prefabricadas (ComPact, MasterPact, PowerLogic, Vigirex, Vigilhom y Canalis ) | M8650B0C0H6E1A0A |  | ION8650B Clase S, Forma 9S/29S/36S con f | 13740.8 | ION 20 00 | LF | LVM | PY
Tarifa Aparamenta Baja Tensión,Potencia y Canalizaciones eléctricas prefabricadas (ComPact, MasterPact, PowerLogic, Vigirex, Vigilhom y Canalis ) | M8650B0C0H6E1A1A |  | 8650-9/36S SOC-ALV-60-ETH-NOIO-RM 8650 | 15884.66 | ION 20 00 | LF | LVM | PY
Tarifa Aparamenta Baja Tensión,Potencia y Canalizaciones eléctricas prefabricadas (ComPact, MasterPact, PowerLogic, Vigirex, Vigilhom y Canalis ) | M8650B1C0K6C7A0A |  | ION8650A FT21 50Hz, Eth, RS485 | 9075.22 | ION 20 00 | LF | LVM | PY
Tarifa Aparamenta Baja Tensión,Potencia y Canalizaciones eléctricas prefabricadas (ComPact, MasterPact, PowerLogic, Vigirex, Vigilhom y Canalis ) | M8650B4C0H6E1A0A |  | ION8650B Clase S, Forma 9S/29S/36S FET21 | 20008.08 | ION 20 00 | LF | LVM | PY
Tarifa Aparamenta Baja Tensión,Potencia y Canalizaciones eléctricas prefabricadas (ComPact, MasterPact, PowerLogic, Vigirex, Vigilhom y Canalis ) | M8650B4C0H6E1B0A |  | ION8650B Switch Aux Eth KYZ | 13702.34 | ION 20 00 | LF | LVM | PY
Tarifa Aparamenta Baja Tensión,Potencia y Canalizaciones eléctricas prefabricadas (ComPact, MasterPact, PowerLogic, Vigirex, Vigilhom y Canalis ) | M8650B7C0E5E1A0A |  | ION8650B, FT2, 50hZ, Eth, | 14717.78 | ION 20 00 | LF | LVM | PY
Tarifa Aparamenta Baja Tensión,Potencia y Canalizaciones eléctricas prefabricadas (ComPact, MasterPact, PowerLogic, Vigirex, Vigilhom y Canalis ) | M8650B7C0H5E1C1A |  | ION8650A,FT21,Clase S, 50Hz,Eth,RS485 mo | 18218.53 | ION 20 00 | LF | LVM | PY
Tarifa Aparamenta Baja Tensión,Potencia y Canalizaciones eléctricas prefabricadas (ComPact, MasterPact, PowerLogic, Vigirex, Vigilhom y Canalis ) | M8650B7C0H6E1A0A |  | ION8650, 64MB, cable FT21 | 15113.93 | ION 20 00 | LF | LVM | PY
Tarifa Aparamenta Baja Tensión,Potencia y Canalizaciones eléctricas prefabricadas (ComPact, MasterPact, PowerLogic, Vigirex, Vigilhom y Canalis ) | M8650C0C0E5E1A0A |  | Analizador ION8650 36S SOC-STD-50-ETH 86 | 9443.57 | ION 20 00 | LF | LVM | PY
Tarifa Aparamenta Baja Tensión,Potencia y Canalizaciones eléctricas prefabricadas (ComPact, MasterPact, PowerLogic, Vigirex, Vigilhom y Canalis ) | M8650C0C0H5E1A1A |  | ION8650C,H-60Hz,Eth 10,RS485,Modem | 6718.45 | ION 20 00 | LF | LVM | PY
Tarifa Aparamenta Baja Tensión,Potencia y Canalizaciones eléctricas prefabricadas (ComPact, MasterPact, PowerLogic, Vigirex, Vigilhom y Canalis ) | M8650C0C0H5F1A1A |  | ION8650,32MB,50Hz,Eth-RS485/RS232 port | 12417.35 | ION 20 00 | LF | LVM | PY
Tarifa Aparamenta Baja Tensión,Potencia y Canalizaciones eléctricas prefabricadas (ComPact, MasterPact, PowerLogic, Vigirex, Vigilhom y Canalis ) | M8650C0C0H6C7A1A |  | ION8650C,H-60Hz,Eth 10/100,RS485,Modem | 7882.96 | ION 20 00 | LF | LVM | PY
Tarifa Aparamenta Baja Tensión,Potencia y Canalizaciones eléctricas prefabricadas (ComPact, MasterPact, PowerLogic, Vigirex, Vigilhom y Canalis ) | M8650C0C0H6E1A0A |  | ION8650 CONT ENERG | 12764.45 | ION 20 00 | LF | LVM | PY
Tarifa Aparamenta Baja Tensión,Potencia y Canalizaciones eléctricas prefabricadas (ComPact, MasterPact, PowerLogic, Vigirex, Vigilhom y Canalis ) | M8650C0C0H6E1A1A |  | ION8650C,H-60Hz,Eth 10,RS485,Modem | 8317.62 | ION 20 00 | LF | LVM | PY
Tarifa Aparamenta Baja Tensión,Potencia y Canalizaciones eléctricas prefabricadas (ComPact, MasterPact, PowerLogic, Vigirex, Vigilhom y Canalis ) | M8650C0C0K5F1A0A |  | ION8650,32MB,65-120vac,50Hz,Eth | 13155.85 | ION 20 00 | LF | LVM | PY
Tarifa Aparamenta Baja Tensión,Potencia y Canalizaciones eléctricas prefabricadas (ComPact, MasterPact, PowerLogic, Vigirex, Vigilhom y Canalis ) | M8650C0C0K6E1A0A |  | ION8650C,H-60Hz,Eth 10/100,RS48 | 11771.69 | ION 20 00 | LF | LVM | PY
Tarifa Aparamenta Baja Tensión,Potencia y Canalizaciones eléctricas prefabricadas (ComPact, MasterPact, PowerLogic, Vigirex, Vigilhom y Canalis ) | M8650C1C0H5C7B0A |  | ION8650A, 32MB, 35S, 50Hz, Eth, | 9622.02 | ION 20 00 | LF | LVM | PY
Tarifa Aparamenta Baja Tensión,Potencia y Canalizaciones eléctricas prefabricadas (ComPact, MasterPact, PowerLogic, Vigirex, Vigilhom y Canalis ) | M8650C4C0H5E1A0A |  | ION8650C,FT21,50Hz,Eth,RS485 | 19732.72 | ION 20 00 | LF | LVM | PY
Tarifa Aparamenta Baja Tensión,Potencia y Canalizaciones eléctricas prefabricadas (ComPact, MasterPact, PowerLogic, Vigirex, Vigilhom y Canalis ) | M8650C4C0H5E1B1A |  | ION8650-FT21-BOP-ALV-50-ETH-DIO-RM | 14237.65 | ION 20 00 | LF | LVM | PY
Tarifa Aparamenta Baja Tensión,Potencia y Canalizaciones eléctricas prefabricadas (ComPact, MasterPact, PowerLogic, Vigirex, Vigilhom y Canalis ) | M8650C4C0H6C7A0A |  | ION8650C Switch Aux Eth & Modem | 19070.18 | ION 20 00 | LF | LVM | PY
Tarifa Aparamenta Baja Tensión,Potencia y Canalizaciones eléctricas prefabricadas (ComPact, MasterPact, PowerLogic, Vigirex, Vigilhom y Canalis ) | M8650C4C0H6E1A0A |  | ION8650C FT21 Panel 60Hz sin modem | 8119.28 | ION 20 00 | LF | LVM | PY
Tarifa Aparamenta Baja Tensión,Potencia y Canalizaciones eléctricas prefabricadas (ComPact, MasterPact, PowerLogic, Vigirex, Vigilhom y Canalis ) | M8650C4C0H6E1B0A |  | Medidor ION8650C Switchboard PS Eth KYZ | 17204.94 | ION 20 00 | LF | LVM | PY
Tarifa Aparamenta Baja Tensión,Potencia y Canalizaciones eléctricas prefabricadas (ComPact, MasterPact, PowerLogic, Vigirex, Vigilhom y Canalis ) | M8650C4C0J5E1A0A |  | ION8650C,FT21,H-50Hz,Eth,RS485 | 10229.28 | ION 20 00 | LF | LVM | PY
Tarifa Aparamenta Baja Tensión,Potencia y Canalizaciones eléctricas prefabricadas (ComPact, MasterPact, PowerLogic, Vigirex, Vigilhom y Canalis ) | M8650C4C0K6E1A0A |  | ION8650C, 32MB | 13072.51 | ION 20 00 | LF | LVM | PY
Tarifa Aparamenta Baja Tensión,Potencia y Canalizaciones eléctricas prefabricadas (ComPact, MasterPact, PowerLogic, Vigirex, Vigilhom y Canalis ) | M8650C7C0H6E1B0A |  | ION8650C, FT21, 60Hz, Eth, | 18029.32 | ION 20 00 | LF | LVM | PY
Tarifa Aparamenta Baja Tensión,Potencia y Canalizaciones eléctricas prefabricadas (ComPact, MasterPact, PowerLogic, Vigirex, Vigilhom y Canalis ) | METSE9B2BMA |  | Adaptador B2B ION9000 | 999.24 | ION 30 08 | LF | LVM | PY
Tarifa Aparamenta Baja Tensión,Potencia y Canalizaciones eléctricas prefabricadas (ComPact, MasterPact, PowerLogic, Vigirex, Vigilhom y Canalis ) | METSE9CTHWK |  | Kit Hardware entradas CTs ION9000 | 956.28 | ION 30 08 | LF | LVM | PY
Tarifa Aparamenta Baja Tensión,Potencia y Canalizaciones eléctricas prefabricadas (ComPact, MasterPact, PowerLogic, Vigirex, Vigilhom y Canalis ) | METSE9HWK |  | Kit Hardware ION9000 | 1195.79 | ION 30 08 | LF | LVM | PY
Tarifa Aparamenta Baja Tensión,Potencia y Canalizaciones eléctricas prefabricadas (ComPact, MasterPact, PowerLogic, Vigirex, Vigilhom y Canalis ) | METSE9USBK |  | Kit Hardware cubiertas USB ION9000 | 872.65 | ION 30 08 | LF | LVM | PY
Tarifa Aparamenta Baja Tensión,Potencia y Canalizaciones eléctricas prefabricadas (ComPact, MasterPact, PowerLogic, Vigirex, Vigilhom y Canalis ) | METSECAB10 |  | Display Cable de 10 m | 371.84 | ION 30 08 | LF | LVM | PY
Tarifa Aparamenta Baja Tensión,Potencia y Canalizaciones eléctricas prefabricadas (ComPact, MasterPact, PowerLogic, Vigirex, Vigilhom y Canalis ) | METSEHDP600A16 |  | TC de nucleo partido HDPM6000B, 600 A, c | 225.57 | PM1 63 00 | MG | EMM | PW
Tarifa Aparamenta Baja Tensión,Potencia y Canalizaciones eléctricas prefabricadas (ComPact, MasterPact, PowerLogic, Vigirex, Vigilhom y Canalis ) | METSEHDP600A5 |  | TC de nucleo partido HDPM6000S, 600 A, c | 229.69 | PM1 63 00 | MG | EMM | PW
Tarifa Aparamenta Baja Tensión,Potencia y Canalizaciones eléctricas prefabricadas (ComPact, MasterPact, PowerLogic, Vigirex, Vigilhom y Canalis ) | METSEHDPM125A12 |  | TC de nucleo solido HDPM6000, 125 A, cab | 46.35 | PM1 63 00 | MG | EMM | PW
Tarifa Aparamenta Baja Tensión,Potencia y Canalizaciones eléctricas prefabricadas (ComPact, MasterPact, PowerLogic, Vigirex, Vigilhom y Canalis ) | METSEHDPM125A16 |  | TC de nucleo solido HDPM6000B, 125 A, ca | 70.76 | PM1 63 00 | MG | EMM | PW
Tarifa Aparamenta Baja Tensión,Potencia y Canalizaciones eléctricas prefabricadas (ComPact, MasterPact, PowerLogic, Vigirex, Vigilhom y Canalis ) | METSEHDPM125A30 |  | TC de nucleo solido HDPM6000, 125 A, cab | 79.62 | PM1 63 00 | MG | EMM | PW
Tarifa Aparamenta Baja Tensión,Potencia y Canalizaciones eléctricas prefabricadas (ComPact, MasterPact, PowerLogic, Vigirex, Vigilhom y Canalis ) | METSEHDPM150A12 |  | TC de nucleo partido HDPM6000, 150 A, ca | 170.98 | PM1 63 00 | MG | EMM | PW
Tarifa Aparamenta Baja Tensión,Potencia y Canalizaciones eléctricas prefabricadas (ComPact, MasterPact, PowerLogic, Vigirex, Vigilhom y Canalis ) | METSEHDPM150A16 |  | TC de nucleo partido HDPM6000B, 150 A, c | 168.77 | PM1 63 00 | MG | EMM | PW
Tarifa Aparamenta Baja Tensión,Potencia y Canalizaciones eléctricas prefabricadas (ComPact, MasterPact, PowerLogic, Vigirex, Vigilhom y Canalis ) | METSEHDPM150A30 |  | TC de nucleo partido HDPM6000, 150 A, ca | 217.15 | PM1 63 00 | MG | EMM | PW
Tarifa Aparamenta Baja Tensión,Potencia y Canalizaciones eléctricas prefabricadas (ComPact, MasterPact, PowerLogic, Vigirex, Vigilhom y Canalis ) | METSEHDPM150A5 |  | TC de nucleo partido HDPM6000S, 150 A, c | 149.35 | PM1 63 00 | MG | EMM | PW
Tarifa Aparamenta Baja Tensión,Potencia y Canalizaciones eléctricas prefabricadas (ComPact, MasterPact, PowerLogic, Vigirex, Vigilhom y Canalis ) | METSEHDPM300A12 |  | TC de nucleo partido HDPM6000, 300 A, ca | 180.58 | PM1 63 00 | MG | EMM | PW
Tarifa Aparamenta Baja Tensión,Potencia y Canalizaciones eléctricas prefabricadas (ComPact, MasterPact, PowerLogic, Vigirex, Vigilhom y Canalis ) | METSEHDPM300A16 |  | TC de nucleo partido HDPM6000B, 300 A, c | 197.27 | PM1 63 00 | MG | EMM | PW
Tarifa Aparamenta Baja Tensión,Potencia y Canalizaciones eléctricas prefabricadas (ComPact, MasterPact, PowerLogic, Vigirex, Vigilhom y Canalis ) | METSEHDPM300A30 |  | TC de nucleo partido HDPM6000, 300 A, ca | 260.04 | PM1 63 00 | MG | EMM | PW
Tarifa Aparamenta Baja Tensión,Potencia y Canalizaciones eléctricas prefabricadas (ComPact, MasterPact, PowerLogic, Vigirex, Vigilhom y Canalis ) | METSEHDPM300A5 |  | TC de nucleo partido HDPM6000S, 300 A, c | 176.13 | PM1 63 00 | MG | EMM | PW
Tarifa Aparamenta Baja Tensión,Potencia y Canalizaciones eléctricas prefabricadas (ComPact, MasterPact, PowerLogic, Vigirex, Vigilhom y Canalis ) | METSEHDPM400A12 |  | TC de nucleo partido HDPM6000, 400 A, ca | 211.08 | PM1 63 00 | MG | EMM | PW
Tarifa Aparamenta Baja Tensión,Potencia y Canalizaciones eléctricas prefabricadas (ComPact, MasterPact, PowerLogic, Vigirex, Vigilhom y Canalis ) | METSEHDPM400A16 |  | TC de nucleo partido HDPM6000B, 400 A, c | 237.36 | PM1 63 00 | MG | EMM | PW
Tarifa Aparamenta Baja Tensión,Potencia y Canalizaciones eléctricas prefabricadas (ComPact, MasterPact, PowerLogic, Vigirex, Vigilhom y Canalis ) | METSEHDPM400A30 |  | TC de nucleo partido HDPM6000, 400 A, ca | 259.62 | PM1 63 00 | MG | EMM | PW
Tarifa Aparamenta Baja Tensión,Potencia y Canalizaciones eléctricas prefabricadas (ComPact, MasterPact, PowerLogic, Vigirex, Vigilhom y Canalis ) | METSEHDPM400A5 |  | TC de nucleo partido HDPM6000S, 400 A, c | 192.86 | PM1 63 00 | MG | EMM | PW
Tarifa Aparamenta Baja Tensión,Potencia y Canalizaciones eléctricas prefabricadas (ComPact, MasterPact, PowerLogic, Vigirex, Vigilhom y Canalis ) | METSEHDPM6BT4 |  | CM de busway HDPM6000B de 4 circuitos | 1287.5 | PM1 63 00 | MG | EMM | PW
Tarifa Aparamenta Baja Tensión,Potencia y Canalizaciones eléctricas prefabricadas (ComPact, MasterPact, PowerLogic, Vigirex, Vigilhom y Canalis ) | METSEHDPM6BT8 |  | CM de busway HDPM6000B de 8 circuitos | 1416.25 | PM1 63 00 | MG | EMM | PW
Tarifa Aparamenta Baja Tensión,Potencia y Canalizaciones eléctricas prefabricadas (ComPact, MasterPact, PowerLogic, Vigirex, Vigilhom y Canalis ) | METSEHDPM6BT8DIN |  | CM de busway HDPM6000B de 8 circuitos, c | 2575 | PM1 63 00 | MG | EMM | PW
Tarifa Aparamenta Baja Tensión,Potencia y Canalizaciones eléctricas prefabricadas (ComPact, MasterPact, PowerLogic, Vigirex, Vigilhom y Canalis ) | METSEHDPM6DI |  | Modulo de entrada HDPM expandido 2.0, 24 | 1993.05 | PM1 63 00 | MG | EMM | PW
Tarifa Aparamenta Baja Tensión,Potencia y Canalizaciones eléctricas prefabricadas (ComPact, MasterPact, PowerLogic, Vigirex, Vigilhom y Canalis ) | METSEHDPM6HMI4 |  | Pantalla tactil a color HMI PowerLogic H | 2853.1 | PM1 63 00 | MG | EMM | PW
Tarifa Aparamenta Baja Tensión,Potencia y Canalizaciones eléctricas prefabricadas (ComPact, MasterPact, PowerLogic, Vigirex, Vigilhom y Canalis ) | METSEHDPM6HMI7 |  | Pantalla tactil a color HMI HDPM de 7 pu | 3764.65 | PM1 63 00 | MG | EMM | PW
Tarifa Aparamenta Baja Tensión,Potencia y Canalizaciones eléctricas prefabricadas (ComPact, MasterPact, PowerLogic, Vigirex, Vigilhom y Canalis ) | METSEHDPM6IO |  | Modulo de E/S HDPM | 1081.5 | PM1 63 00 | MG | EMM | PW
Tarifa Aparamenta Baja Tensión,Potencia y Canalizaciones eléctricas prefabricadas (ComPact, MasterPact, PowerLogic, Vigirex, Vigilhom y Canalis ) | METSEHDPM6PSV240 |  | Fuente de alimentacion HDPM PS 24VDC de | 262.65 | PM1 63 00 | MG | EMM | PW
Tarifa Aparamenta Baja Tensión,Potencia y Canalizaciones eléctricas prefabricadas (ComPact, MasterPact, PowerLogic, Vigirex, Vigilhom y Canalis ) | METSEHDPM6PSV500 |  | Fuente de alimentacion HDPM PS 24VDC de | 306.63 | PM1 63 00 | MG | EMM | PW
Tarifa Aparamenta Baja Tensión,Potencia y Canalizaciones eléctricas prefabricadas (ComPact, MasterPact, PowerLogic, Vigirex, Vigilhom y Canalis ) | METSEHDPM6R24 |  | Modulo de retrofit HDPM6000R de 24 circ | 2575 | PM1 63 00 | MG | EMM | PW
Tarifa Aparamenta Baja Tensión,Potencia y Canalizaciones eléctricas prefabricadas (ComPact, MasterPact, PowerLogic, Vigirex, Vigilhom y Canalis ) | METSEHDPM6R24WF |  | Modulo de retrofit HDPM6000R de 24 circu | 2853.1 | PM1 63 00 | MG | EMM | PW
Tarifa Aparamenta Baja Tensión,Potencia y Canalizaciones eléctricas prefabricadas (ComPact, MasterPact, PowerLogic, Vigirex, Vigilhom y Canalis ) | METSEHDPM6R42 |  | Modulo de retrofit HDPM6000R de 42 circu | 2369 | PM1 63 00 | MG | EMM | PW
Tarifa Aparamenta Baja Tensión,Potencia y Canalizaciones eléctricas prefabricadas (ComPact, MasterPact, PowerLogic, Vigirex, Vigilhom y Canalis ) | METSEHDPM6R42WF |  | Modulo de retrofit HDPM6000R de 42 circu | 3090 | PM1 63 00 | MG | EMM | PW
Tarifa Aparamenta Baja Tensión,Potencia y Canalizaciones eléctricas prefabricadas (ComPact, MasterPact, PowerLogic, Vigirex, Vigilhom y Canalis ) | METSEHDPM6R84 |  | Modulo de retrofit HDPM6000R de 84 circu | 5304.5 | PM1 63 00 | MG | EMM | PW
Tarifa Aparamenta Baja Tensión,Potencia y Canalizaciones eléctricas prefabricadas (ComPact, MasterPact, PowerLogic, Vigirex, Vigilhom y Canalis ) | METSEHDPM6R84WF |  | Modulo de retrofit HDPM6000R de 84 circu | 5665 | PM1 63 00 | MG | EMM | PW
Tarifa Aparamenta Baja Tensión,Potencia y Canalizaciones eléctricas prefabricadas (ComPact, MasterPact, PowerLogic, Vigirex, Vigilhom y Canalis ) | METSEHDPM6S21L |  | Tira TC HDPM6000S, 21 circuitos, forma i | 1493.5 | PM1 63 00 | MG | EMM | PW
Tarifa Aparamenta Baja Tensión,Potencia y Canalizaciones eléctricas prefabricadas (ComPact, MasterPact, PowerLogic, Vigirex, Vigilhom y Canalis ) | METSEHDPM6S21R |  | Tira TC HDPM6000S, 21 circuitos, forma d | 1699.5 | PM1 63 00 | MG | EMM | PW
Tarifa Aparamenta Baja Tensión,Potencia y Canalizaciones eléctricas prefabricadas (ComPact, MasterPact, PowerLogic, Vigirex, Vigilhom y Canalis ) | METSEHDPM6S21WF |  | Tira TC HDPM6000S, 21 circuitos, forma d | 1895.2 | PM1 63 00 | MG | EMM | PW
Tarifa Aparamenta Baja Tensión,Potencia y Canalizaciones eléctricas prefabricadas (ComPact, MasterPact, PowerLogic, Vigirex, Vigilhom y Canalis ) | METSEHDPM6S21WH |  | Tira TC HDPM6000S, 21 circuitos, forma i | 2956.1 | PM1 63 00 | MG | EMM | PW
Tarifa Aparamenta Baja Tensión,Potencia y Canalizaciones eléctricas prefabricadas (ComPact, MasterPact, PowerLogic, Vigirex, Vigilhom y Canalis ) | METSEHDPM6S24WF |  | Tira para Transformador de Corriente, 24 | 2163 | PM1 63 00 | MG | EMM | PW
Tarifa Aparamenta Baja Tensión,Potencia y Canalizaciones eléctricas prefabricadas (ComPact, MasterPact, PowerLogic, Vigirex, Vigilhom y Canalis ) | METSEHDPM6S42 |  | HDPM Kit Tira Izq y Der Set 42 Ckts | 3316.6 | PM1 63 00 | MG | EMM | PW
Tarifa Aparamenta Baja Tensión,Potencia y Canalizaciones eléctricas prefabricadas (ComPact, MasterPact, PowerLogic, Vigirex, Vigilhom y Canalis ) | METSEHDPM6S42W |  | HDPM Kit Tira Izq y Der Set 42 Ckts WFC | 3534.96 | PM1 63 00 | MG | EMM | PW
Tarifa Aparamenta Baja Tensión,Potencia y Canalizaciones eléctricas prefabricadas (ComPact, MasterPact, PowerLogic, Vigirex, Vigilhom y Canalis ) | METSEHDPM6S480VC |  | HDPM6000, Unid Princip, 50/60Hz, hasta 4 | 4068.5 | PM1 63 00 | MG | EMM | PW
Tarifa Aparamenta Baja Tensión,Potencia y Canalizaciones eléctricas prefabricadas (ComPact, MasterPact, PowerLogic, Vigirex, Vigilhom y Canalis ) | METSEHDPM75A12 |  | TC de nucleo partido HDPM6000, 75 A, cab | 66.23 | PM1 63 00 | MG | EMM | PW
Tarifa Aparamenta Baja Tensión,Potencia y Canalizaciones eléctricas prefabricadas (ComPact, MasterPact, PowerLogic, Vigirex, Vigilhom y Canalis ) | METSEHDPM75A16 |  | TC de nucleo partido HDPM6000B, 75 A, ca | 66.68 | PM1 63 00 | MG | EMM | PW
Tarifa Aparamenta Baja Tensión,Potencia y Canalizaciones eléctricas prefabricadas (ComPact, MasterPact, PowerLogic, Vigirex, Vigilhom y Canalis ) | METSEHDPM75A30 |  | TC de nucleo partido HDPM6000, 75 A, cab | 93.38 | PM1 63 00 | MG | EMM | PW
Tarifa Aparamenta Baja Tensión,Potencia y Canalizaciones eléctricas prefabricadas (ComPact, MasterPact, PowerLogic, Vigirex, Vigilhom y Canalis ) | METSEHDPM75A4 |  | TC de nucleo partido HDPM6000S, 75 A, ca | 62.32 | PM1 63 00 | MG | EMM | PW
Tarifa Aparamenta Baja Tensión,Potencia y Canalizaciones eléctricas prefabricadas (ComPact, MasterPact, PowerLogic, Vigirex, Vigilhom y Canalis ) | METSEHDPMS24CTCON |  | HDPMS24, 6 x CT Conectores | 39.86 | PM1 63 00 | MG | EMM | PW
Tarifa Aparamenta Baja Tensión,Potencia y Canalizaciones eléctricas prefabricadas (ComPact, MasterPact, PowerLogic, Vigirex, Vigilhom y Canalis ) | METSEHDPMTEMP12B |  | Sensor de Tｺ HDPM, 3.66m, cable azul | 185.4 | PM1 63 00 | MG | EMM | PW
Tarifa Aparamenta Baja Tensión,Potencia y Canalizaciones eléctricas prefabricadas (ComPact, MasterPact, PowerLogic, Vigirex, Vigilhom y Canalis ) | METSEION7400 |  | MEDIDOR DE PANTALLA INTEGRADA ION7400 | 4974 | ION 10 00 | LF | LVM | PY
Tarifa Aparamenta Baja Tensión,Potencia y Canalizaciones eléctricas prefabricadas (ComPact, MasterPact, PowerLogic, Vigirex, Vigilhom y Canalis ) | METSEION7403 |  | Medidor ION7400 Sin Pantalla | 4588 | ION 10 00 | LF | LVM | PY
Tarifa Aparamenta Baja Tensión,Potencia y Canalizaciones eléctricas prefabricadas (ComPact, MasterPact, PowerLogic, Vigirex, Vigilhom y Canalis ) | METSEION7410 |  | Analizador de redes ION7410 BT CC | 5302 | ION 10 00 | LF | LVM | PY
Tarifa Aparamenta Baja Tensión,Potencia y Canalizaciones eléctricas prefabricadas (ComPact, MasterPact, PowerLogic, Vigirex, Vigilhom y Canalis ) | METSEION92030 |  | ION9200 sin display, HW kit | 10765 | ION 30 00 | LF | LVM | PY
Tarifa Aparamenta Baja Tensión,Potencia y Canalizaciones eléctricas prefabricadas (ComPact, MasterPact, PowerLogic, Vigirex, Vigilhom y Canalis ) | METSEION92040 |  | ION9200 con Pantalla Remota RD192, B2B, | 16587 | ION 30 00 | LF | LVM | PY
Tarifa Aparamenta Baja Tensión,Potencia y Canalizaciones eléctricas prefabricadas (ComPact, MasterPact, PowerLogic, Vigirex, Vigilhom y Canalis ) | METSEION92130 |  | ION9000 LVDC, S/ pantalla | 12254 | ION 30 00 | LF | LVM | PY
Tarifa Aparamenta Baja Tensión,Potencia y Canalizaciones eléctricas prefabricadas (ComPact, MasterPact, PowerLogic, Vigirex, Vigilhom y Canalis ) | METSEION92140 |  | ION9000 LVDC, c/RD192 | 18443 | ION 30 00 | LF | LVM | PY
Tarifa Aparamenta Baja Tensión,Potencia y Canalizaciones eléctricas prefabricadas (ComPact, MasterPact, PowerLogic, Vigirex, Vigilhom y Canalis ) | METSEION93030 |  | ION9000 LVCS, NO DISPLAY | 12317 | ION 30 00 | LF | LVM | PY
Tarifa Aparamenta Baja Tensión,Potencia y Canalizaciones eléctricas prefabricadas (ComPact, MasterPact, PowerLogic, Vigirex, Vigilhom y Canalis ) | METSEION93130 |  | ION9000 LVCS, LVDC, S/ pantalla | 12866 | ION 30 00 | LF | LVM | PY
Tarifa Aparamenta Baja Tensión,Potencia y Canalizaciones eléctricas prefabricadas (ComPact, MasterPact, PowerLogic, Vigirex, Vigilhom y Canalis ) | METSEION93140 |  | ION9000 LVCS, LVDC, c/RD192 | 19365 | ION 30 00 | LF | LVM | PY
Tarifa Aparamenta Baja Tensión,Potencia y Canalizaciones eléctricas prefabricadas (ComPact, MasterPact, PowerLogic, Vigirex, Vigilhom y Canalis ) | METSEION95030 |  | ION 9000T sin pantalla | 19307 | ION 30 00 | LF | LVM | PY
Tarifa Aparamenta Baja Tensión,Potencia y Canalizaciones eléctricas prefabricadas (ComPact, MasterPact, PowerLogic, Vigirex, Vigilhom y Canalis ) | METSEION95040 |  | ION 9000T con pantalla | 21210 | ION 30 00 | LF | LVM | PY
Tarifa Aparamenta Baja Tensión,Potencia y Canalizaciones eléctricas prefabricadas (ComPact, MasterPact, PowerLogic, Vigirex, Vigilhom y Canalis ) | METSEPM8310 |  | PM8310 Adv Std, c/ pantalla Cl A, 512Mb, | 6448.52 | PM1 67 00 | MG | EMM | PW
Tarifa Aparamenta Baja Tensión,Potencia y Canalizaciones eléctricas prefabricadas (ComPact, MasterPact, PowerLogic, Vigirex, Vigilhom y Canalis ) | METSEPM8313 |  | PM8313 Adv Transd, sin pantalla Cl A, 51 | 6758.04 | PM1 67 00 | MG | EMM | PW
Tarifa Aparamenta Baja Tensión,Potencia y Canalizaciones eléctricas prefabricadas (ComPact, MasterPact, PowerLogic, Vigirex, Vigilhom y Canalis ) | METSEPM8314 |  | PM8314 Adv Transd, c/ pantalla remota Cl | 8678.58 | PM1 67 00 | MG | EMM | PW
Tarifa Aparamenta Baja Tensión,Potencia y Canalizaciones eléctricas prefabricadas (ComPact, MasterPact, PowerLogic, Vigirex, Vigilhom y Canalis ) | METSEPM8340 |  | PM8340 Adv Std c/ pantalla, Cl A, 512Mb | 6334.5 | PM1 67 00 | MG | EMM | PW
Tarifa Aparamenta Baja Tensión,Potencia y Canalizaciones eléctricas prefabricadas (ComPact, MasterPact, PowerLogic, Vigirex, Vigilhom y Canalis ) | METSEPM83401 |  | PM8340 Adv Std c/ pantalla, Cl A, 512Mb, | 6442.65 | PM1 67 00 | MG | EMM | PW
Tarifa Aparamenta Baja Tensión,Potencia y Canalizaciones eléctricas prefabricadas (ComPact, MasterPact, PowerLogic, Vigirex, Vigilhom y Canalis ) | METSEPM8343 |  | PM8342 Adv Transd, sin pantalla Cl A, 51 | 6619.61 | PM1 67 00 | MG | EMM | PW
Tarifa Aparamenta Baja Tensión,Potencia y Canalizaciones eléctricas prefabricadas (ComPact, MasterPact, PowerLogic, Vigirex, Vigilhom y Canalis ) | METSEPM8344 |  | PM8344 Adv Transd, c/ pantalla remota, C | 7976.63 | PM1 67 00 | MG | EMM | PW
Tarifa Aparamenta Baja Tensión,Potencia y Canalizaciones eléctricas prefabricadas (ComPact, MasterPact, PowerLogic, Vigirex, Vigilhom y Canalis ) | METSEPMFIBER |  | Mod. Fibra Ethernet p/ ION | 1468.44 | ION 30 00 | LF | LVM | PY
Tarifa Aparamenta Baja Tensión,Potencia y Canalizaciones eléctricas prefabricadas (ComPact, MasterPact, PowerLogic, Vigirex, Vigilhom y Canalis ) | METSERD192 |  | Pantalla t當til de 7" | 6324.08 | ION 30 08 | LF | LVM | PY
Tarifa Aparamenta Baja Tensión,Potencia y Canalizaciones eléctricas prefabricadas (ComPact, MasterPact, PowerLogic, Vigirex, Vigilhom y Canalis ) | METSERD192HWK |  | Kit Hardware pantalla remota RD192 | 917.56 | ION 30 08 | LF | LVM | PY
Tarifa Envolventes Universales | NSY17990 |  | Ventilator CEM 61 m3/h | 403.67 | THB 10 10 | ED | UET | ET
Tarifa Envolventes Universales | NSY17991 |  | Ventilator CEM 156 m3/h | 513.92 | THB 10 10 | ED | UET | ET
Tarifa Envolventes Universales | NSY17992 |  | Ventilator CEM 480 m3/h | 1251.45 | THB 10 10 | ED | UET | ET
Tarifa Envolventes Universales | NSY17996 |  | Outlet grille CEM 61 | 264.82 | THB 10 10 | ED | UET | ET
Tarifa Envolventes Universales | NSY17997 |  | Outlet grille CEM 156 | 365.6 | THB 10 10 | ED | UET | ET
Tarifa Envolventes Universales | NSY17998 |  | Outlet grille CEM 480 | 618.21 | THB 10 10 | ED | UET | ET
Tarifa Envolventes Universales | NSY1TH |  | 2 manetas para bandejas desplaza | 61.52 | MAM 38 11 | MF | UEA | EA
Tarifa Envolventes Universales | NSY2SP124 |  | 2 paneles laterales std 1200x400 | 540.13 | MAM 38 11 | MF | UEA | EA
Tarifa Envolventes Universales | NSY2SP125 |  | 2 paneles laterales std 1200x500 | 548.63 | MAM 38 11 | MF | UEA | EA
Tarifa Envolventes Universales | NSY2SP144 |  | 2 paneles laterales std 1400x400 | 524.61 | MAM 38 11 | MF | UEA | EA
Tarifa Envolventes Universales | NSY2SP145 |  | 2 paneles laterales std 1400x500 | 535.52 | MAM 38 11 | MF | UEA | EA
Tarifa Envolventes Universales | NSY2SP164 |  | 2 paneles laterales std 1600x400 | 535.8 | MAM 38 11 | MF | UEA | EA
Tarifa Envolventes Universales | NSY2SP165 |  | 2 paneles laterales std 1600x500 | 544.42 | MAM 38 11 | MF | UEA | EA
Tarifa Envolventes Universales | NSY2SP185 |  | 2 paneles laterales std 1800x500 | 558.32 | MAM 38 11 | MF | UEA | EA
Tarifa Envolventes Universales | NSY2SP205 |  | 2 paneles laterales std 2000x500 | 579.23 | MAM 38 11 | MF | UEA | EA
Tarifa Envolventes Universales | NSY2SP225 |  | 2 paneles laterales std 2200x500 | 665.4 | MAM 38 11 | MF | UEA | EA
Tarifa Envolventes Universales | NSY2SPI205 |  | 2 pan lat fijac interior 2000x500 | 603.76 | MAM 38 11 | MF | UEA | EA
Tarifa Envolventes Universales | NSY2SPX184 |  | 2 P.Lat. Inox 304L 1800x400 | 2060.82 | XAM 38 11 | NB | UEA | ST
Tarifa Envolventes Universales | NSY2SPX204 |  | 2 P.Lat. Inox 304L 2000x400 | 2229.18 | XAM 38 11 | NB | UEA | ST
Tarifa Envolventes Universales | NSY2SPX205 |  | 2 P.Lat. Inox 304L 2000x500 | 2218.09 | XAM 38 11 | NB | UEA | ST
Tarifa Envolventes Universales | NSY2SPX206 |  | 2 P.Lat. Inox 304L 2000x600 | 2799.55 | XAM 38 11 | NB | UEA | ST
Tarifa Envolventes Universales | NSY5GSPK |  | Kit PM SF 5G | 135.29 | MAM 38 11 | MF | UEA | EA
Tarifa Envolventes Universales | NSY6G2SP204 |  | Panel Lat SF6G 2000x400 | 742.12 | MAM 38 11 | MF | UEA | EA
Tarifa Envolventes Universales | NSY6G2SP208 |  | Panel Lat SF6G 2000x800 | 975.2 | MAM 38 11 | MF | UEA | EA
Tarifa Envolventes Universales | NSY6G2SPN206 |  | SFN 6G Panel lateral 2000x600 | 580 | MAM 36 10 | M8 | UEP | FS
Tarifa Envolventes Universales | NSYADC16 |  | 2 caratulas de ajuste 50x600 | 123.81 | MAM 38 11 | MF | UEA | EA
Tarifa Envolventes Universales | NSYADC18 |  | 2 caratulas de ajuste 50x800 | 136.72 | MAM 38 11 | MF | UEA | EA
Tarifa Envolventes Universales | NSYADG20M |  | Junta estanq.adhesiva 18x10 20M | 325.71 | MCO 12 83 | N4 | UEC | EC
Tarifa Envolventes Universales | NSYADG2M |  | Junta estanq.adhesiva 18x10 2M | 69.81 | MCO 12 83 | N4 | UEC | EC
Tarifa Envolventes Universales | NSYADG3M |  | Junta estanq.adhesiva 18x10 3M | 105.03 | MCO 12 83 | N4 | UEC | EC
Tarifa Envolventes Universales | NSYADG5M |  | Junta estanq.adhesiva 18x10 5M | 120.92 | MCO 12 83 | N4 | UEC | EC
Tarifa Envolventes Universales | NSYADGL2M |  | Junta estanq.adhesiva 36x3 2M | 56.06 | MCO 12 83 | N4 | UEC | EC
Tarifa Envolventes Universales | NSYADR200 |  | Asymmtr. DIN rail 2m | 31.91 | MCO 41 10 | N4 | UEC | EK
Tarifa Envolventes Universales | NSYADR200D |  | Asymmtr. DIN rail 2m Driled | 33.09 | MCO 41 10 | N4 | UEC | EK
Tarifa Envolventes Universales | NSYAEBFZ |  | Conjunto 4 pies y reglaje | 254.47 | PAM 12 81 | L1 | UEA | PA
Tarifa Envolventes Universales | NSYAEBP2F4F |  | Conjunto 4 pies para zocalo 500 mm | 374.94 | MVD 15 80 | U3 | ISM | RA
Tarifa Envolventes Universales | NSYAEBP2F610 |  | Zocalo para suelo elevado 600x1000 | 552.19 | MVD 15 80 | U3 | ISM | RA
Tarifa Envolventes Universales | NSYCUSP010DG |  | Controlador R1DG & Sonda de Temp | 412.21 | THA 10 81 | EJ | UET | CL
Tarifa Envolventes Universales | NSYCVAC300 |  | Cable de conexion ventilador L=3m | 17.18 | THB 10 80 | ED | UET | ET
Tarifa Envolventes Universales | NSYDHSMN2D |  | PanelSeT SM 8 Bisagras & cierre 2P | 125.34 | MAM 38 11 | MF | UEP | FS
Tarifa Envolventes Universales | NSYMICN6 |  | Travesano intermedio 600 | 215.41 | MAM 38 11 | MF | UEP | FS
Tarifa Envolventes Universales | NSYMICN8 |  | Travesano intermedio 800 | 234.99 | MAM 38 11 | MF | UEP | FS
Tarifa Envolventes Universales | NSYMTRN64 |  | 2 Pan. particion horiz 600x400 | 203.32 | MAM 38 11 | MF | UEP | FS
Tarifa Envolventes Universales | NSYMTRN65 |  | 2 Pan. particion horiz 600x500 | 232.07 | MAM 38 11 | MF | UEP | FS
Tarifa Envolventes Universales | NSYMTRN84 |  | 2 Pan. particion horiz 800x400 | 236.55 | MAM 38 11 | MF | UEP | FS
Tarifa Envolventes Universales | NSYMTRN85 |  | 2 Pan. particion horiz 800x500 | 248.46 | MAM 38 11 | MF | UEP | FS
Tarifa Envolventes Universales | NSYRSFN104L |  | Techo ampl std SFN A1000 x P400mm | 407.52 | MAM 38 11 | MF | UEP | FS
Tarifa Envolventes Universales | NSYRSFN105L |  | Techo ampl std SFN A1000 x P500mm | 430.13 | MAM 38 11 | MF | UEP | FS
Tarifa Envolventes Universales | NSYRSFN106L |  | Techo ampl std SFN A1000 x P600mm | 433.29 | MAM 38 11 | MF | UEP | FS
Tarifa Envolventes Universales | NSYRSFN108L |  | Techo ampl std SFN A1000 x P800mm | 476.16 | MAM 38 11 | MF | UEP | FS
Tarifa Envolventes Universales | NSYRSFN124L |  | Techo ampl std SFN A1200 x P400mm | 456.17 | MAM 38 11 | MF | UEP | FS
Tarifa Envolventes Universales | NSYRSFN125L |  | Techo ampl std SFN A1200 x P500mm | 485.12 | MAM 38 11 | MF | UEP | FS
Tarifa Envolventes Universales | NSYRSFN126L |  | Techo ampl std SFN A1200 x P600mm | 484.01 | MAM 38 11 | MF | UEP | FS
Tarifa Envolventes Universales | NSYRSFN64L |  | Techo ampl std SFN A600 x P400mm | 308.16 | MAM 38 11 | MF | UEP | FS
Tarifa Envolventes Universales | NSYRSFN66L |  | Techo ampl std SFN A600 x P600mm | 338 | MAM 38 11 | MF | UEP | FS
Tarifa Envolventes Universales | NSYRSFN84L |  | Techo ampl std SFN A800 x P400mm | 345.08 | MAM 38 11 | MF | UEP | FS
Tarifa Envolventes Universales | NSYRSFN85L |  | Techo ampl std SFN A800 x P500mm | 358.91 | MAM 38 11 | MF | UEP | FS
Tarifa Envolventes Universales | NSYRSFN86L |  | Techo ampl std SFN A800 x P600mm | 364.79 | MAM 38 11 | MF | UEP | FS
Tarifa Envolventes Universales | NSYRSFN88L |  | Techo ampl std SFN A800 x P800mm | 443.78 | MAM 38 11 | MF | UEP | FS
Tarifa Envolventes Universales | NSYSFN1816402D |  | SFN sin placa 2P 1800x1600x400 IP55 | 2008.97 | MAM 38 11 | MF | UEP | FS
Tarifa Envolventes Universales | NSYSFN6G20860 |  | SFN Sismico 6G 2000x800x600 | 4450.98 | MAM 36 10 | M8 | UEP | FS
Tarifa Envolventes Universales | NSYSFND203ED |  | Puerta ciega PrismaSeT RAL9003 2000x300 | 285.3 | MAM 38 11 | MF | UEP | FS
Tarifa Envolventes Universales | NSYSFND207ED |  | Puerta ciega PrismaSeT RAL9003 2000x700 | 347.99 | MAM 38 11 | MF | UEP | FS
Tarifa Envolventes Universales | NSYSFND207G |  | Puerta ciega PrismaSeT RAL7035 2000x700 | 337.75 | MAM 38 11 | MF | UEP | FS
Tarifa Envolventes Universales | NSYSFND207TED |  | Puerta trans PrismaSeT RAL9003 2000x700 | 455.19 | MAM 38 11 | MF | UEP | FS
Tarifa Envolventes Universales | NSYSFND207TG |  | Puerta trans PrismaSeT RAL7035 2000x700 | 451.5 | MAM 38 11 | MF | UEP | FS
Tarifa Envolventes Universales | NSYSFNHD20840 |  | SFN Outdoor sin placa 2000x800x400 | 6217.08 | MAM 38 11 | MF | UEP | FS
Tarifa Envolventes Universales | NSYSFNPCMK600 |  | SFN PC Cajon para teclado y raton L600 | 658 | MAM 36 10 | M8 | UEP | FS
Tarifa Envolventes Universales | NSYSFNPCPD600 |  | SFN PC Puerta parcial ciega A670xL600 | 274.38 | MAM 36 10 | M8 | UEP | FS
Tarifa Envolventes Universales | NSYSFNPCPD600T |  | SFN PC Puerta parcial transp. A520xL600 | 289.68 | MAM 36 10 | M8 | UEP | FS
Tarifa Envolventes Universales | NSYSFPAED |  | 2 montant adapt Prisma + a Sp SF | 189.24 | MAM 36 10 | M8 | UEP | FS
Tarifa Envolventes Universales | NSYTDSSFN2D |  | Bloqueo doble puerta SFN | 23.38 | MAM 38 11 | MF | UEP | FS
Tarifa Envolventes y sistemas de instalación Prisma | NSYTRV22SC |  | Borne conex tornillo, Linergy TR, 2pts.2 | 0.07 | SYS 60 11 | BK | LVE | L3
Tarifa Envolventes y sistemas de instalación Prisma | NSYTRV22TB |  | Borne conex muelle, 2pts, 2,5mm, gris | 0.07 | SYS 60 11 | BK | LVE | L3
Tarifa Envolventes Universales | NSYVPFN2B4 |  | Sep embarrado vertical forma2b | 577.82 | MAM 38 11 | MF | UEP | FS
Tarifa Aparamenta Baja Tensión,Potencia y Canalizaciones eléctricas prefabricadas (ComPact, MasterPact, PowerLogic, Vigirex, Vigilhom y Canalis ) | P29386 |  | Bobina MX 110 a 130 VAC PowerPact H/J/L | 264.86 | PAC 02 87 | PC | CCN | PZ
Tarifa Aparamenta Baja Tensión,Potencia y Canalizaciones eléctricas prefabricadas (ComPact, MasterPact, PowerLogic, Vigirex, Vigilhom y Canalis ) | PKF46100U44ASAMA |  | PowerPact P 1000A,4P,50kA,M6.0A,Motor,MN | 35600 | PAC 04 39 | VN | CCB | PL
Tarifa Aparamenta Baja Tensión,Potencia y Canalizaciones eléctricas prefabricadas (ComPact, MasterPact, PowerLogic, Vigirex, Vigilhom y Canalis ) | PSA10111314 |  | PowerSCADA Expert, Upgrade 1500-5000 Poi | 2200 | ECP 30 01 | EC | PMS | PO
Tarifa Aparamenta Baja Tensión,Potencia y Canalizaciones eléctricas prefabricadas (ComPact, MasterPact, PowerLogic, Vigirex, Vigilhom y Canalis ) | PSWEOADVPLT12A |  | Energy Hub Advanced Subscription | 50 | ECP 50 01 | EC | PMS | PO
Tarifa Aparamenta Baja Tensión,Potencia y Canalizaciones eléctricas prefabricadas (ComPact, MasterPact, PowerLogic, Vigirex, Vigilhom y Canalis ) | PSWEOADVPLT36A |  | Energy Hub Advanced Subscription | 135 | ECP 50 01 | EC | PMS | PO
Tarifa Aparamenta Baja Tensión,Potencia y Canalizaciones eléctricas prefabricadas (ComPact, MasterPact, PowerLogic, Vigirex, Vigilhom y Canalis ) | PSWEOPADPLT12A |  | Energy Hub + Advanced Subscription | 75 | ECP 50 01 | EC | PMS | PO
Tarifa Aparamenta Baja Tensión,Potencia y Canalizaciones eléctricas prefabricadas (ComPact, MasterPact, PowerLogic, Vigirex, Vigilhom y Canalis ) | PSWEOPADPLT36A |  | Energy Hub + Advanced Subscription | 200 | ECP 50 01 | EC | PMS | PO
Tarifa Aparamenta Baja Tensión,Potencia y Canalizaciones eléctricas prefabricadas (ComPact, MasterPact, PowerLogic, Vigirex, Vigilhom y Canalis ) | QOB115 |  | MINIATURE CIRCUIT BREAKER | 14.08 | PAC 02 71 | PC | CCN | PZ
Tarifa Aparamenta Modular | R9D55610 |  | RESI9 RCBO 1P+N 10A C 30mA A | 202.58 | VIV 20 05 | VD | FRV | R9
Tarifa Aparamenta Modular | R9D55616 |  | RESI9 RCBO 1P+N 16A C 30mA A | 204.54 | VIV 20 05 | VD | FRV | R9
Tarifa Aparamenta Modular | R9D55620 |  | RESI9 RCBO 1P+N 20A C 30mA A | 206.6 | VIV 20 05 | VD | FRV | R9
Tarifa Aparamenta Modular | R9D55625 |  | RESI9 RCBO 1P+N 25A C 30mA A | 208.69 | VIV 20 05 | VD | FRV | R9
Tarifa Aparamenta Modular | R9D55632 |  | RESI9 RCBO 1P+N 32A C 30mA A | 214.93 | VIV 20 05 | VD | FRV | R9
Tarifa Aparamenta Modular | R9D55640 |  | RESI9 RCBO 1P+N 40A C 30mA A | 221.38 | VIV 20 05 | VD | FRV | R9
Tarifa Aparamenta Modular | R9P19610 |  | RESI9 DPN 1P+N 10A C 230V 6000A | 32.35 | VIV 10 05 | VM | FRV | R9
Tarifa Aparamenta Modular | R9P19616 |  | RESI9 DPN 1P+N 16A C 230V 6000A | 32.68 | VIV 10 05 | VM | FRV | R9
Tarifa Aparamenta Modular | R9P19620 |  | RESI9 DPN 1P+N 20A C 230V 6000A | 32.99 | VIV 10 05 | VM | FRV | R9
Tarifa Aparamenta Modular | R9P19625 |  | RESI9 DPN 1P+N 25A C 230V 6000A | 33.27 | VIV 10 05 | VM | FRV | R9
Tarifa Aparamenta Modular | R9P19632 |  | RESI9 DPN 1P+N 32A C 230V 6000A | 55.69 | VIV 10 05 | VM | FRV | R9
Tarifa Aparamenta Modular | R9R35263 |  | RESI9 RCCB 2P 63A 30mA A | 223.84 | VIV 20 05 | VD | FRV | R9
Tarifa Aparamenta Baja Tensión,Potencia y Canalizaciones eléctricas prefabricadas (ComPact, MasterPact, PowerLogic, Vigirex, Vigilhom y Canalis ) | RACK-8800-RAW |  | SOPORTE RACK 19" PARA ION8800 | 3788.65 | ION 40 03 | LF | LVM | PY
Tarifa Aparamenta Baja Tensión,Potencia y Canalizaciones eléctricas prefabricadas (ComPact, MasterPact, PowerLogic, Vigirex, Vigilhom y Canalis ) | S29382 |  | Bobina MX PowerPacT H/J/L 12VDC | 290.28 | PAC 02 87 | PC | CCN | PZ
Tarifa Aparamenta Baja Tensión,Potencia y Canalizaciones eléctricas prefabricadas (ComPact, MasterPact, PowerLogic, Vigirex, Vigilhom y Canalis ) | S29386 |  | Bobina MX PowerPacT 110VAC to 130VAC | 213.36 | PAC 02 87 | PC | CCN | PZ
Tarifa Aparamenta Baja Tensión,Potencia y Canalizaciones eléctricas prefabricadas (ComPact, MasterPact, PowerLogic, Vigirex, Vigilhom y Canalis ) | S29433 |  | Motor PowerPacT H 110 a 130V 50/60Hz | 2302.78 | PAC 02 87 | PC | CCN | PZ
Tarifa Aparamenta Baja Tensión,Potencia y Canalizaciones eléctricas prefabricadas (ComPact, MasterPact, PowerLogic, Vigirex, Vigilhom y Canalis ) | S29450 |  | Contacto aux PowerPacT H/J/L/M/P/R | 73.58 | PAC 02 87 | PC | CCN | PZ
Tarifa Aparamenta Baja Tensión,Potencia y Canalizaciones eléctricas prefabricadas (ComPact, MasterPact, PowerLogic, Vigirex, Vigilhom y Canalis ) | S31540 |  | Motor PowerPacT J 110 a 130V 50/60Hz | 2310.15 | PAC 02 87 | PC | CCN | PZ
Tarifa Aparamenta Baja Tensión,Potencia y Canalizaciones eléctricas prefabricadas (ComPact, MasterPact, PowerLogic, Vigirex, Vigilhom y Canalis ) | S33671 |  | BOBINA MN 200-250 VAC/DC Ppact P | 551.78 | PAC 04 22 | VN | CCB | PL
Tarifa Aparamenta Baja Tensión,Potencia y Canalizaciones eléctricas prefabricadas (ComPact, MasterPact, PowerLogic, Vigirex, Vigilhom y Canalis ) | S432640 |  | Cable comunicacion PowerPact 3m, V>480V | 3075.28 | PAC 02 87 | PC | CCN | PZ
Tarifa Aparamenta Baja Tensión,Potencia y Canalizaciones eléctricas prefabricadas (ComPact, MasterPact, PowerLogic, Vigirex, Vigilhom y Canalis ) | S434303 |  | Cable comunicacion PowerPact 3m, V>480V | 2523.5 | PAC 02 87 | PC | CCN | PZ
Tarifa Envolventes Universales | SL00925 |  | Caja derivacion paredes lisas | 20.13 | SRP 18 10 | T0 | UEB | ES
Tarifa Envolventes Universales | SL00931 |  | Caja derivacion paredes lisas | 15.52 | SRP 18 10 | T0 | UEB | ES
Tarifa Envolventes Universales | SL00932 |  | Caja derivacion paredes lisas | 27.39 | SRP 18 10 | T0 | UEB | ES
Tarifa Envolventes Universales | SL00937 |  | Caja derivacion paredes lisas | 47.91 | SRP 18 10 | T0 | UEB | ES
Tarifa Envolventes Universales | SL00938 |  | Caja derivacion paredes lisas | 82.67 | SRP 18 10 | T0 | UEB | ES
Tarifa Envolventes Universales | SL00939 |  | Caja derivacion paredes lisas | 100.62 | SRP 18 10 | T0 | UEB | ES
Tarifa Envolventes Universales | SL00940 |  | Caja derivacion paredes lisas | 145.84 | SRP 18 10 | T0 | UEB | ES
Tarifa Envolventes Universales | SL00952 |  | Caja derivation tapa transp. | 47.19 | SRP 18 10 | T0 | UEB | ES
Tarifa Envolventes Universales | SL00957 |  | Caja derivation tapa transp. | 54.23 | SRP 18 10 | T0 | UEB | ES
Tarifa Envolventes Universales | SL00959 |  | Caja derivation tapa transp. | 55.07 | SRP 18 10 | T0 | UEB | ES
Tarifa Envolventes Universales | SL00960 |  | Caja derivation tapa transp. | 96.86 | SRP 18 10 | T0 | UEB | ES
Tarifa Envolventes Universales | SL02500 |  | Caja deriv. conos ajust. 6xﾘ25 | 12.8 | SRP 18 10 | T0 | UEB | ES
Tarifa Envolventes Universales | SL03155 |  | Caja deriv. conos ajust. 6xdia.25 | 19.3 | SRP 18 10 | T0 | UEB | ES
Tarifa Envolventes Universales | SL03555 |  | Caja deriv. conos ajust 10xﾘ25 | 40.92 | SRP 18 10 | T0 | UEB | ES
Tarifa Envolventes Universales | SL03615 |  | Caja deriv. conos ajust 10xﾘ32 | 53.99 | SRP 18 10 | T0 | UEB | ES
Tarifa Envolventes Universales | SL03735 |  | Caja deriv. conos ajust 12xﾘ32 | 111.58 | SRP 18 10 | T0 | UEB | ES
Tarifa Envolventes Universales | SL03925 |  | Caja deriv. conos ajust 12xﾘ32 | 168.08 | SRP 18 10 | T0 | UEB | ES
Tarifa Envolventes Universales | SL09137 |  | Placa de montaje acero Caja SL | 22.22 | SRP 18 80 | H7 | UEB | ES
Tarifa Envolventes Universales | SL09139 |  | Placa de montaje acero Caja SL | 35.16 | SRP 18 80 | H7 | UEB | ES
Tarifa Envolventes Universales | SL09140 |  | Placa de montaje acero Caja SL | 87.79 | SRP 18 80 | H7 | UEB | ES
Tarifa Aparamenta Baja Tensión,Potencia y Canalizaciones eléctricas prefabricadas (ComPact, MasterPact, PowerLogic, Vigirex, Vigilhom y Canalis ) | SLA3400 |  | Incoming device 400A 36kA 3P MCCB | 10116.21 | PPS 82 03 | HY | CCN | PZ
Tarifa Envolventes Universales | TEPL |  | TRANSF. CIERRE TE/PL | 118.86 | PAM 10 81 | L0 | UEA | PA
Tarifa Automatización y Control Industrial | XVGB2 |  | TOWER LIGHT, 2 STAGE RG, 24V, LED, TUBE | 85.99 | MSS 50 01 | D6 | CTS | IB
Tarifa Automatización y Control Industrial | XVGB2H |  | TOWER LIGHT, 2 STAGE RG, 24V, LED, TUBE | 85.99 | MSS 50 01 | D6 | CTS | IB
Tarifa Automatización y Control Industrial | XVGB2M |  | TOWER LIGHT, 2 STAGE RG, 24V, LED, TUBE | 94.59 | MSS 50 01 | D6 | CTS | IB
Tarifa Automatización y Control Industrial | XVGB2S |  | TOWER LIGHT, 2 STAGE RG, 24V, LED, BUZ, | 103.2 | MSS 50 01 | D6 | CTS | IB
Tarifa Automatización y Control Industrial | XVGB2SH |  | TOWER LIGHT, 2 STAGE RG, 24V, LED, BUZ, | 103.2 | MSS 50 01 | D6 | CTS | IB
Tarifa Automatización y Control Industrial | XVGB2SM |  | TOWER LIGHT, 2 STAGE RG, 24V, LED, BUZ,T | 113.51 | MSS 50 01 | D6 | CTS | IB
Tarifa Automatización y Control Industrial | XVGB2ST |  | TOWER LIGHT, 2 STAGE RG, 24V, LED, BUZ, | 100.07 | MSS 50 01 | D6 | CTS | IB
Tarifa Automatización y Control Industrial | XVGB2SW |  | TOWER LIGHT, 2 STAGE RG, 24V, LED, BUZ, | 96.95 | MSS 50 01 | D6 | CTS | IB
Tarifa Automatización y Control Industrial | XVGB2T |  | TOWER LIGHT, 2 STAGE RG, 24V, LED, DRCT | 83.4 | MSS 50 01 | D6 | CTS | IB
Tarifa Automatización y Control Industrial | XVGB2W |  | TOWER LIGHT, 2 STAGE RG, 24V, LED, BASE | 80.79 | MSS 50 01 | D6 | CTS | IB
Tarifa Automatización y Control Industrial | XVGB3 |  | TOWER LIGHT, 3 STAGE RAG, 24V, LED, TUBE | 96.91 | MSS 50 01 | D6 | CTS | IB
Tarifa Automatización y Control Industrial | XVGB3H |  | TOWER LIGHT, 3 STAGE RAG, 24V, LED, TUBE | 102.86 | MSS 50 01 | D6 | CTS | IB
Tarifa Automatización y Control Industrial | XVGB3M |  | TOWER LIGHT, 3 STAGE RAG, 24V, LED, TUBE | 113.15 | MSS 50 01 | D6 | CTS | IB
Tarifa Automatización y Control Industrial | XVGB3S |  | TOWER LIGHT, 3 STAGE RAG, 24V, LED, BUZ, | 116.3 | MSS 50 01 | D6 | CTS | IB
Tarifa Automatización y Control Industrial | XVGB3SH |  | TOWER LIGHT, 3 STAGE RAG, 24V, LED, BUZ, | 123.43 | MSS 50 01 | D6 | CTS | IB
Tarifa Automatización y Control Industrial | XVGB3ST |  | TOWER LIGHT, 3 STAGE RAG, 24V, LED, BUZ, | 112.79 | MSS 50 01 | D6 | CTS | IB
Tarifa Automatización y Control Industrial | XVGB3SW |  | TOWER LIGHT, 3 STAGE RAG, 24V, LED, BUZ, | 109.25 | MSS 50 01 | D6 | CTS | IB
Tarifa Automatización y Control Industrial | XVGB3T |  | TOWER LIGHT, 3 STAGE RAG, 24V, LED, DRCT | 93.99 | MSS 50 01 | D6 | CTS | IB
Tarifa Automatización y Control Industrial | XVGB3W |  | TOWER LIGHT, 3 STAGE RAG, 24V, LED, BASE | 91.05 | MSS 50 01 | D6 | CTS | IB
Tarifa Automatización y Control Industrial | XVGB4 |  | TOWER LIGHT, 4 STAGE RAGB, 24V, LED, TUB | 116.59 | MSS 50 01 | D6 | CTS | IB
Tarifa Automatización y Control Industrial | XVGB4H |  | TOWER LIGHT, 4 STAGE RAGB, 24V, LED, TUB | 116.59 | MSS 50 01 | D6 | CTS | IB
Tarifa Automatización y Control Industrial | XVGB4M |  | TOWER LIGHT, 4 STAGE RAGB, 24V, LED, TUB | 192.38 | MSS 50 01 | D6 | CTS | IB
Tarifa Automatización y Control Industrial | XVGB4S |  | TOWER LIGHT, 4 STAGE RAGB, 24V, LED, BUZ | 139.91 | MSS 50 01 | D6 | CTS | IB
Tarifa Automatización y Control Industrial | XVGB4SH |  | TOWER LIGHT, 4 STAGE RAGB, 24V, LED, BUZ | 139.91 | MSS 50 01 | D6 | CTS | IB
Tarifa Automatización y Control Industrial | XVGB4SM |  | TOWER LIGHT, 4 STAGE RAGB, 24V, LED, BUZ | 153.89 | MSS 50 01 | D6 | CTS | IB
Tarifa Automatización y Control Industrial | XVGB4ST |  | TOWER LIGHT, 4 STAGE RAGB, 24V, LED, BUZ | 203.53 | MSS 50 01 | D6 | CTS | IB
Tarifa Automatización y Control Industrial | XVGB4SW |  | TOWER LIGHT, 4 STAGE RAGB, 24V, LED, BUZ | 131.45 | MSS 50 01 | D6 | CTS | IB
Tarifa Automatización y Control Industrial | XVGB4W |  | TOWER LIGHT, 4 STAGE RAGB, 24V, LED, BAS | 164.3 | MSS 50 01 | D6 | CTS | IB
Tarifa Automatización y Control Industrial | XVGM1SMFA |  | T LIGHT R240V FLASH 100MM TUBE W.FD BRCK | 132.13 | MSS 50 01 | D6 | CTS | IB
Tarifa Automatización y Control Industrial | XVGM2 |  | T LIGHT 2 STG RG240V TUBE W. L BRCKT | 103.2 | MSS 50 01 | D6 | CTS | IB
Tarifa Automatización y Control Industrial | XVGM2H |  | T LIGHT 2 STG RG240V TUBE W. FIX PLT | 132.28 | MSS 50 01 | D6 | CTS | IB
Tarifa Automatización y Control Industrial | XVGM2M |  | T LIGHT 2 STG RG240V TUBE W. FIX PLT | 113.51 | MSS 50 01 | D6 | CTS | IB
Tarifa Automatización y Control Industrial | XVGM2S |  | T LIGHT 2 STG RG240V BUZ TUBE W. L BRCKT | 123.83 | MSS 50 01 | D6 | CTS | IB
Tarifa Automatización y Control Industrial | XVGM2SH |  | T LIGHT 2 STG RG240V BUZ TUBE W. FIX PLT | 123.83 | MSS 50 01 | D6 | CTS | IB
Tarifa Automatización y Control Industrial | XVGM2ST |  | T LIGHT 2 STG RG240V BUZ DIRECT MOUNT | 120.09 | MSS 50 01 | D6 | CTS | IB
Tarifa Automatización y Control Industrial | XVGM2T |  | T LIGHT 2 STG RG240V DIRECT MOUNT | 100.07 | MSS 50 01 | D6 | CTS | IB
Tarifa Automatización y Control Industrial | XVGM3 |  | T LIGHT 3 STG RAG240V TUBE W. L BRCKT | 116.3 | MSS 50 01 | D6 | CTS | IB
Tarifa Automatización y Control Industrial | XVGM3H |  | T LIGHT 3 STG RAG240V TUBE W. FIX PLT | 116.3 | MSS 50 01 | D6 | CTS | IB
Tarifa Automatización y Control Industrial | XVGM3M |  | T LIGHT 3 STG RAG240V TUBE W. FIX PLT | 127.92 | MSS 50 01 | D6 | CTS | IB
Tarifa Automatización y Control Industrial | XVGM3ST |  | T LIGHT 3 STG RAG240V BUZ DIRECT MOUNT | 135.34 | MSS 50 01 | D6 | CTS | IB
Tarifa Automatización y Control Industrial | XVGZ02 |  | ACCESSORY, F MNTG BRCKT. | 44 | MSS 50 01 | D6 | CTS | IB
Tarifa Automatización y Control Industrial | XZCB11001 |  | CABLE ASI AMARILLO 100M | 649.59 | INS 50 03 | ZP | DTC | DE
Tarifa Automatización y | ZA2BG4 |  | CABEZA SELECT 3POS FIJAS C/LLAVE XAC | 63.3 | MSS 90 01 | D9 | CTS | EM
Tarifa Automatización y | ZB2BY4101 |  | ETIQUETA S/TEXTO | 3.78 | MSS 90 52 | D9 | CTS | EM
Tarifa Automatización y Control Industrial | ZB4BG2C |  | CABEZA SEL 2Pos. C.LLAVE GENERICO 5 | 130.45 | MSS 40 04 | D2 | CTS | MP
Tarifa Automatización y Control Industrial | ZB4BG2K |  | CABEZA SEL. 2POS. GENR C.LLAVE GENE | 117.82 | MSS 40 04 | D2 | CTS | MP
Tarifa Automatización y Control Industrial | ZB4BG3C |  | SELECTOR GENR. LLAVE ESP. | 130.45 | MSS 40 04 | D2 | CTS | MP
Tarifa Automatización y Control Industrial | ZB4BG4K |  | CABEZA SEL. 2POS. GENR CON LLAVE 4 RESO. | 117.82 | MSS 40 04 | D2 | CTS | MP
Tarifa Automatización y Control Industrial | ZB4BG5K |  | SELECTOR GENR. LLAVE ESP. | 117.82 | MSS 40 04 | D2 | CTS | MP
Tarifa Automatización y Control Industrial | ZB4BG6K |  | SELECTOR GENR. LLAVE ESP. | 143.03 | MSS 40 04 | D2 | CTS | MP
Tarifa Automatización y Control Industrial | ZB4BG9K |  | CABEZA SEL. 3POS. GENR C.LLAVE GENE | 117.82 | MSS 40 04 | D2 | CTS | MP
Tarifa Automatización y Control Industrial | ZB4BS944K |  | CABEZA SETA 40MM EMERG. C/FRAUD GEN LLAV | 134.41 | MSS 40 06 | D2 | CTS | MP
Tarifa Automatización y Control Industrial | ZB5AG05K |  | CABEZA SEL. 3POS. C.LLAVE | 98.64 | MSS 41 04 | D2 | CTS | MP
Tarifa Automatización y Control Industrial | ZB5AG2C |  | CABEZA SEL. 2POS. C/LLAVE ESPE | 124.21 | MSS 41 04 | D2 | CTS | MP
Tarifa Automatización y Control Industrial | ZB5AG4K |  | C.SEL.2POS.GENRC.LLAVE GENE | 89.45 | MSS 41 04 | D2 | CTS | MP
Tarifa Automatización y Control Industrial | ZB5AG6C |  | CABEZA SEL. 2POS. C.LLAVE ESP | 97.14 | MSS 41 04 | D2 | CTS | MP
Tarifa Automatización y Control Industrial | ZB5AG6K |  | C.SEL.2POS.GENRC.LLAVE GENE | 91.89 | MSS 41 04 | D2 | CTS | MP
Tarifa Automatización y Control Industrial | ZB5AG7C |  | CABEZA SEL. 3POS. C.LLAVE ESP | 85.67 | MSS 41 04 | D2 | CTS | MP
Tarifa Automatización y Control Industrial | ZBE101 |  | ELEMENTO DE CONTACTO - NA | 7.33 | MSS 40 17 | D2 | CTS | MP
Tarifa Automatización y Control Industrial | ZBG2005 |  | ETIQU.MANIPULADOR 2DIR.GRAB.T.F.AMARILLO | 11.11 | MSS 40 17 | D2 | CTS | MP
Tarifa Automatización y Control Industrial | ZBGC |  | JUEGO LLAVES SELECTORES | 85.12 | MSS 40 17 | D2 | CTS | MP
Tarifa Automatización y Control Industrial | ZBY4005 |  | PORTAETIQUETA S/TEXTO FONDO AMARILLO | 11.61 | MSS 40 17 | D2 | CTS | MP
Tarifa Automatización y Control Industrial | ZBYLECUST01 |  | PANEL INSCRIP.100x100 EN BLANCO CUSTO. | 45.69 | MSS 40 17 | D2 | CTS | MP

## Descuentos
SUBCOLECCION | COD DG | DG | COD MPG | MPG | Dto 2025
4 Large building Configurable | ACB | Air Circuit breakers | PR | Air Circuit breakers | 81%
5 Industry Configurable | ADD | Medium Drives | VS | Medium Drives | 55.6%
4 Large building Configurable | APQ | Advanced Power Quality | RB | Power factor correction | 45%
3 Industry General Purpose | APS | Automation powersuplies offer | FI | Automation powersuplies offer | 56.9%
3 Industry General Purpose | ARO | Automation relays offer | RE | Electronic Relays | 58.25%
3 Industry General Purpose | ARO | Automation relays offer | RM | Electromechanical Relays | 58.25%
4 Large building Configurable | ATS | ATS – Automatic Transfer Switch | AK | TransferPacT FXM 100 a 630 A | 45%
4 Large building Configurable | ATS | ATS – Automatic Transfer Switch | AS | Accesorios TransferPacT NSX-NS | 45%
4 Large building Configurable | ATS | ATS – Automatic Transfer Switch | AT | ATS TransferPacT | 54.35%
3 Industry General Purpose | BDS | Basic Drives& Soft starters | VN | Basic Drives & Soft starters | 53%
4 Large building Configurable | CCB | PTCCB >= 630 | PL | ComPacT NS >= 630A | 80.35%
2 Small & Med building General Purpose | CCN | ComPacT NSX&NSXm <= 630A | PZ | ComPacT NSX&NSXm <= 630A | 83.3%
Relojes (sacado por ZOES) | CLD | Relojes | DZ | Relojes, minuteros, crepusculares… | 65.3%
3 Industry General Purpose | CTS | Control & Signalling | EM | Control Stations | 62%
3 Industry General Purpose | CTS | Control & Signalling | IB | Tower lights & Beacons | 62%
3 Industry General Purpose | CTS | Control & Signalling | MP | Pushbuttons | 62%
3 Industry General Purpose | CTS | Control & Signalling | SG | Safety Machine Components | 62%
2 Small & Med building General Purpose | CVS | EasyPacT CVS | CV | EasyPacT CVS | 84.7%
3 Industry General Purpose | DTC | Detection | DE | Standard Detection | 45%
2 Small & Med building General Purpose | EMM | Meters, Insulation Monitoring & Energy Servers | EY | Meters, Insulation Monitoring & Energy Servers | 58.25%
2 Small & Med building General Purpose | EMM | Meters, Insulation Monitoring & Energy Servers | PW | Meters, Insulation Monitoring & Energy Servers | 55%
1 Residential General Purpose | FR9 | FD Residential - Resi9 Enrichment | 0Z | FD Residential - Resi9 Surge Protection Devices | 76%
1 Residential General Purpose | FR9 | FD Residential - Resi9 Enrichment | C9 | FD Residential - Resi9 Modular Enclosures | 72.25%
1 Residential General Purpose | FRV | FD Residential - Resi9 Protection Devices | R9 | FD Residential - Resi9 Protection Devices | 82.5%
2 Small & Med building General Purpose | FTC | FD Tertiary - COF&PK | CO | Modular Enclosures | 71.2%
2 Small & Med building General Purpose | FTC | FD Tertiary - COF&PK | PI | Waterproof Enclosures for Industrial Sockets | 67.35%
2 Small & Med building General Purpose | FTC | FD Tertiary - COF&PK | PK | PK Industrial Plugs & Sockets | 68.4%
2 Small & Med building General Purpose | FTD | FD Tertiary - Devices | D9 | Multi9 protection for OEM | 85.4%
2 Small & Med building General Purpose | FTD | FD Tertiary - Devices | DG | Acti9 Protection Devices iK60 & ID-K 3/4P | 85.4%
2 Small & Med building General Purpose | FTD | FD Tertiary - Devices | DT | Acti9 Protection Devices Tertiary | 86.7%
2 Small & Med building General Purpose | FTI | FD Tertiary - iC60L & industrial | 69 | Acti9 Surge Protection Devices | 75.5%
2 Small & Med building General Purpose | FTI | FD Tertiary - iC60L & industrial | DI | Acti9 Protection Devices Industrial | 77.15%
2 Small & Med building General Purpose | FTI | FD Tertiary - iC60L & industrial | RD | Reclosers RED & REDs | 70.4%
2 Small & Med building General Purpose | FTK | FD Tertiary - iK60 1PN & 2P | DR | Acti9 protection Devices iK60 1PN & 2P | 84%
2 Small & Med building General Purpose | INT | INT/MAD | PD | INT/MAD | 79.6%
2 Small & Med building General Purpose | ISM | IT Easy Racks & Accessories | ER | Easy Racks & Accessories | 30%
2 Small & Med building General Purpose | ISM | IT Easy Racks & Accessories | RA | EU R&A | 30%
2 Small & Med building General Purpose | ITH | IT HBN | E1 | Easy UPS 1ph | 49.5%
2 Small & Med building General Purpose | ITH | IT HBN | I1 | Optimum UPS 1ph | 49.5%
2 Small & Med building General Purpose | LVE | PrismaSeT | L1 | PrismaSet IP40 | 77%
2 Small & Med building General Purpose | LVE | PrismaSeT | L2 | PrismaSet IP55 | 72%
2 Small & Med building General Purpose | LVE | PrismaSeT | L3 | Linergy | 77%
5 Industry Configurable | SDS | Segment Drives& Soft starters | AP | Advanced Soft Starters | 48%
5 Industry Configurable | SDS | Segment Drives& Soft starters | VM | Segment Drives & HVAC | 55.6%
3 Industry General Purpose | TAC | TeSys Active & Control | LB | TeSys Active & Control | 43%
3 Industry General Purpose | TAP | TeSys Active & Protect | EQ | TeSys Active & Protect | 55.1%
3 Industry General Purpose | TCC | TeSys Control Contactor | AC | TeSys Control Contactor | 62%
3 Industry General Purpose | TCS | TeSys Control Switch | LD | TeSys Control Switch | 58.15%
3 Industry General Purpose | TPP | TeSys Power & Protect | GM | TeSys Power & Protect | 64.6%
3 Industry General Purpose | UEA | Universal Enclosures - EA | EA | UE - Armarios floor standing SF SM SFP chapa de acero. | 56.25%
3 Industry General Purpose | UEA | Universal Enclosures - EA | EH | UE - Climatizadores e Intercambiadores AAire, Aagua. | 45%
3 Industry General Purpose | UEA | Universal Enclosures - EA | FS | NUEVOS ARMARIOS CON N | 50%
3 Industry General Purpose | UEA | Universal Enclosures - EA | PA | UE - Armarios floor standing PLA de poliester. | 67.5%
3 Industry General Purpose | UEA | Universal Enclosures - EA | ST | UE - Armarios, cofrets y cajas Acero Inoxidable. | 56.15%
3 Industry General Purpose | UEB | Universal Enclosures - EB | EB | UE - Cajas PLS, TBP, TBS, SL Industrial. | 60%
3 Industry General Purpose | UEB | Universal Enclosures - EB | ED | UE - Cajas metálicas DB**M, DBN, SBM. | 69.5%
3 Industry General Purpose | UEB | Universal Enclosures - EB | ES | UE - Bornas Sigma y cajas SL derivación plastico. | 64%
3 Industry General Purpose | UEC | Universal Enclosures - EC | EC | UE - Armarios murales acero CRN, S3D, CM, Pasa Cables. | 70.5%
3 Industry General Purpose | UEC | Universal Enclosures - EC | EK | UE - Accesorios transversales de Envolventes. | 65.85%
3 Industry General Purpose | UEC | Universal Enclosures - EC | PM | UE - Armarios murales PLM de poliester. | 69%
3 Industry General Purpose | UEP | Universal Enclosures - EP | EP | UE - Cia electrica, PN, CGPH | 45%
3 Industry General Purpose | UET | Universal Enclosures - ET | ET | Universal Enclosures - ET | 45%