## Tarifa Marzo 2025
Tarifa | Material | Baseges | Descripción | PVP Marzo 2025 | Act/Fam/Sbf | SA | COD DG | COD MPG
Tarifa Aparamenta Modular | 10200 | SCH10200 | Tapa frontal visible 12 módulo | 12.73 | COF 54 00 | CO | FTC | CO
Tarifa Aparamenta Modular | 10209 | SCH10209 | Tapa frontal visible 18 modulos | 15.97 | COF 54 00 | CO | FTC | CO
Tarifa Aparamenta Modular | 10286 | SCH10286 | PEINE 12 POLOS BIFÁSICO | 35.96 | DIT 60 40 | DR | FTI | DI
Tarifa Aparamenta Modular | 10500 | SCH10500 | Soporte Metalico 8 modulos | 208.51 | COF 60 20 | CO | FTC | PI
Tarifa Aparamenta Modular | 10501 | SCH10501 | Soporte Metalico 12 modulos | 212.38 | COF 60 20 | CO | FTC | PI
Tarifa Aparamenta Modular | 10502 | SCH10502 | Soporte Metalico 18 modulos | 222.4 | COF 60 20 | CO | FTC | PI
Tarifa Aparamenta Modular | 13135 | SCH13135 | PLACA FRONTAL 2 ABERT. 85X65 | 13.52 | COF 60 20 | CO | FTC | PI
Tarifa Aparamenta Modular | 13136 | SCH13136 | Placa 90x100 65x85 | 13.76 | COF 60 20 | CO | FTC | PI
Tarifa Aparamenta Modular | 13137 | SCH13137 | PLACA 90X100 CIEGA | 13.17 | COF 60 20 | CO | FTC | PI
Tarifa Aparamenta Modular | 13138 | SCH13138 | Placa 90x100 A22mm | 19.69 | COF 60 20 | CO | FTC | PI
Tarifa Aparamenta Modular | 13142 | SCH13142 | BRIDA 103X225 CALADO 85X65 + 90X100 | 25.21 | COF 60 20 | CO | FTC | PI
Tarifa Aparamenta Modular | 13143 | SCH13143 | P.103x225 - Ciega | 20.48 | COF 60 20 | CO | FTC | PI
Tarifa Aparamenta Modular | 13144 | SCH13144 | P.103x225 - BT63A | 20.48 | COF 60 20 | CO | FTC | PI
Tarifa Aparamenta Modular | 13175 | SCH13175 | Mkae. 4m, 1a 65x85 | 38.13 | COF 60 20 | CO | FTC | PI
Tarifa Aparamenta Modular | 13176 | SCH13176 | CAJA MINIKAEDRA 2 ABERTURAS 4 MOD. 65X85 | 45.24 | COF 60 20 | CO | FTC | PI
Tarifa Aparamenta Modular | 13177 | SCH13177 | CAJA MINIKAEDRA 3 ABERTURAS 4 MOD. 65X85 | 55.31 | COF 60 20 | CO | FTC | PI
Tarifa Aparamenta Modular | 13178 | SCH13178 | CAJA MINIKAEDRA 2 ABERTURAS 5 MOD.90X100 | 73 | COF 60 20 | CO | FTC | PI
Tarifa Aparamenta Modular | 13179 | SCH13179 | Kae. 8m,4a 90x100 | 95.58 | COF 60 20 | CO | FTC | PI
Tarifa Aparamenta Modular | 13180 | SCH13180 | Kae. 12m,3a 90x100 | 120.58 | COF 60 20 | CO | FTC | PI
Tarifa Aparamenta Modular | 13181 | SCH13181 | Kae. 12m,6a 90x100 | 147.13 | COF 60 20 | CO | FTC | PI
Tarifa Aparamenta Modular | 13182 | SCH13182 | Kae. 18m,8a 90x100 | 236.35 | COF 60 20 | CO | FTC | PI
Tarifa Aparamenta Modular | 13185 | SCH13185 | CAJA KAEDRA 1 ABERTURA 5 MODULOS 103X225 | 73.67 | COF 60 20 | CO | FTC | PI
Tarifa Aparamenta Modular | 13186 | SCH13186 | CAJA KAEDRA 2ABERTURAS 8 MODULOS 103X225 | 104.48 | COF 60 20 | CO | FTC | PI
Tarifa Aparamenta Modular | 13187 | SCH13187 | Kae.12m,3a 103x225 | 165.97 | COF 60 20 | CO | FTC | PI
Tarifa Aparamenta Modular | 13188 | SCH13188 | CAJA KAEDRA 4ABERTURAS 18MODULOS 103X225 | 228.3 | COF 60 20 | CO | FTC | PI
Tarifa Aparamenta Modular | 13189 | SCH13189 | CAJA KAEDRA SEMICIEGA 5 MODULOS | 68.27 | COF 60 20 | CO | FTC | PI
Tarifa Aparamenta Modular | 13190 | SCH13190 | Kae. 8m T.Semicie | 83.89 | COF 60 20 | CO | FTC | PI
Tarifa Aparamenta Modular | 13191 | SCH13191 | Kae.12m T.Cie. 335 | 116.07 | COF 60 20 | CO | FTC | PI
Tarifa Aparamenta Modular | 13192 | SCH13192 | Kae.12m T.Cie. 460 | 144.47 | COF 60 20 | CO | FTC | PI
Tarifa Aparamenta Modular | 13193 | SCH13193 | Kae.18m T.Semicie | 200.48 | COF 60 20 | CO | FTC | PI
Tarifa Aparamenta Modular | 13195 | SCH13195 | Cof.Ka univ460x340x 160 | 130.02 | COF 50 40 | CO | FTC | CO
Tarifa Aparamenta Modular | 13196 | SCH13196 | CAJA.KAEDRA UNIV 13 MODULOS 610X340X160 | 159.52 | COF 50 40 | CO | FTC | CO
Tarifa Aparamenta Modular | 13197 | SCH13197 | CAJA KAEDRA UNIV 19MODULOS 460X 448X160 | 182.96 | COF 50 40 | CO | FTC | CO
Tarifa Aparamenta Modular | 13198 | SCH13198 | Cof.Ka univ610x448x160 | 267.7 | COF 50 40 | CO | FTC | CO
Tarifa Aparamenta Modular | 13361 | SCH13361 | SOPORTE BORNAS MINI COFRET 4 MOD. | 3.69 | COF 28 10 | CO | FTC | CO
Tarifa Aparamenta Modular | 13362 | SCH13362 | SOPORTE BORNAS MINI COFRET 6 MOD. | 4.8 | COF 28 10 | CO | FTC | CO
Tarifa Aparamenta Modular | 13363 | SCH13363 | SOPORTE BORNAS MINI COFRET 8 MOD. | 4.47 | COF 28 10 | CO | FTC | CO
Tarifa Aparamenta Modular | 13364 | SCH13364 | SOPORTE BORNAS MINI COFRET 12 MOD. | 5.11 | COF 28 10 | CO | FTC | CO
Tarifa Aparamenta Modular | 13392 | SCH13392 | CUBREBORNES OPAL 2 4 PASOS | 14.04 | COF 26 00 | CO | FR9 | C9
Tarifa Aparamenta Modular | 13396 | SCH13396 | CUBREBORNES OPAL 8 12 PASOS | 22.75 | COF 26 00 | CO | FR9 | C9
Tarifa Aparamenta Modular | 13398 | SCH13398 | CUBREBORNES OPAL 12 16 PASOS | 27.05 | COF 26 00 | CO | FR9 | C9
Tarifa Aparamenta Modular | 13575 | SCH13575 | BORNE DE CONEXION 2x10 CON 2x16 PRAGMA C | 6.45 | COF 24 10 | CO | FTC | CO
Tarifa Aparamenta Modular | 13576 | SCH13576 | BORNERA 8 AGUJ.CAJA PRAGMA | 9.13 | COF 24 10 | CO | FTC | CO
Tarifa Aparamenta Modular | 13577 | SCH13577 | BORNE DE CONEXI*N 8x10 con 8x16 PRAGMA C | 18.67 | COF 24 10 | CO | FTC | CO
Tarifa Aparamenta Modular | 13579 | SCH13579 | BORNE DE CONEXI*N16x10 con 16x16PRAGMA C | 34.48 | COF 24 10 | CO | FTC | CO
Tarifa Aparamenta Modular | 13581 | SCH13581 | Tapa IP verde 4abert. | 1.85 | COF 54 00 | CO | FTC | CO
Tarifa Aparamenta Modular | 13582 | SCH13582 | TAPA PROTECC.IP2 BORNES 4Y8 AGUJ.VERDE | 3 | COF 24 10 | CO | FTC | CO
Tarifa Aparamenta Modular | 13586 | SCH13586 | TAPA DE BORNES 4 Y 8 AGUJEROS PRAGMA C | 3.39 | COF 24 10 | CO | FTC | CO
Tarifa Aparamenta Modular | 13588 | SCH13588 | Tapa IP roja 4abert. | 1.78 | COF 54 00 | CO | FTC | CO
Tarifa Aparamenta Modular | 13589 | SCH13589 | Tapa IP azul 4abert. | 1.85 | COF 54 00 | CO | FTC | CO
Tarifa Aparamenta Modular | 13597 | SCH13597 | SOP.BORN, 12 MOD | 8.78 | COF 54 00 | CO | FTC | CO
Tarifa Aparamenta Modular | 13598 | SCH13598 | SOP.BORN, 18 MOD | 8.44 | COF 54 00 | CO | FTC | CO
Tarifa Aparamenta Modular | 13599 | SCH13599 | Soporte bornes 12mod. | 8.64 | COF 54 00 | CO | FTC | CO
Tarifa Aparamenta Baja Tensión,Potencia y Canalizaciones eléctricas prefabricadas (ComPact, MasterPact, PowerLogic, Vigirex, Vigilhom y Canalis ) | 1379210 | SCH1379210 | D02ATSB20070EGXC,72EE,97N | 3866.3 | B27 01 01 | LP | ATS | AT
Tarifa Aparamenta Baja Tensión,Potencia y Canalizaciones eléctricas prefabricadas (ComPact, MasterPact, PowerLogic, Vigirex, Vigilhom y Canalis ) | 1391272 | SCH1391272 | H07ATBB30800J5XC,40JB,97N | 102455.64 | B27 01 01 | LP | ATS | AT
Tarifa Aparamenta Modular | 13934 | SCH13934 | Lote Asociac. 2 Man+4 Tuer. | 14.76 | COF 54 00 | CO | FTC | CO
Tarifa Aparamenta Modular | 13935 | SCH13935 | Patillas de fijación mural, lote de 4 | 17.15 | COF 54 00 | CO | FTC | CO
Tarifa Aparamenta Modular | 13940 | SCH13940 | OBTURADOR 12 M P/ KAEDRA | 13.53 | COF 54 00 | CO | FTC | CO
Tarifa Aparamenta Modular | 13944 | SCH13944 | Tapa plena, 12 mod | 11.29 | COF 54 00 | CO | FTC | CO
Tarifa Aparamenta Modular | 13945 | SCH13945 | Tapa plena, 18 mod | 13.17 | COF 54 00 | CO | FTC | CO
Tarifa Aparamenta Modular | 13947 | SCH13947 | Kit precintado | 26.37 | COF 54 00 | CO | FTC | CO
Tarifa Aparamenta Modular | 13948 | SCH13948 | Cerradura con llave | 28.04 | COF 54 00 | CO | FTC | CO
Tarifa Aparamenta Modular | 13949 | SCH13949 | TUERCA TRIANGULAR | 25.08 | COF 54 00 | CO | FTC | CO
Tarifa Aparamenta Modular | 13975 | SCH13975 | CAJA MINIKAEDRA 1FILA, 3 MODULOS | 23.57 | COF 50 00 | CO | FTC | CO
Tarifa Aparamenta Modular | 13976 | SCH13976 | CAJA MINIKAEDRA 1FILA, 4 MODULOS | 30.7 | COF 50 00 | CO | FTC | CO
Tarifa Aparamenta Modular | 13977 | SCH13977 | MINIKAEDRA 1F, 6M | 39.15 | COF 50 00 | CO | FTC | CO
Tarifa Aparamenta Modular | 13978 | SCH13978 | MINIKAEDRA 1F, 8M | 60.94 | COF 50 00 | CO | FTC | CO
Tarifa Aparamenta Modular | 13979 | SCH13979 | MINIKAEDRA 1F, 12M | 86.14 | COF 50 00 | CO | FTC | CO
Tarifa Aparamenta Modular | 13981 | SCH13981 | Cof.Ka1f, 12 m | 109.43 | COF 50 10 | CO | FTC | CO
Tarifa Aparamenta Modular | 13982 | SCH13982 | Cof.Ka1f, 18 m | 152.11 | COF 50 10 | CO | FTC | CO
Tarifa Aparamenta Modular | 13983 | SCH13983 | Cof. Kaedra 2F. 24Mod. | 186.64 | COF 50 10 | CO | FTC | CO
Tarifa Aparamenta Modular | 13984 | SCH13984 | Cof.Ka2f, 36 m | 271.63 | COF 50 10 | CO | FTC | CO
Tarifa Aparamenta Modular | 13985 | SCH13985 | Cof.Ka3f, 36 m | 242.63 | COF 50 10 | CO | FTC | CO
Tarifa Aparamenta Modular | 13986 | SCH13986 | Cof.Ka3f, 54 m | 376.6 | COF 50 10 | CO | FTC | CO
Tarifa Aparamenta Modular | 13987 | SCH13987 | Cof.Ka4f, 72 m | 531.45 | COF 50 10 | CO | FTC | CO
Tarifa Aparamenta Modular | 13990 | SCH13990 | Cof.Ka 12 mPas.1 | 100.4 | COF 50 20 | CO | FTC | CO
Tarifa Aparamenta Modular | 13991 | SCH13991 | Cof.Ka 24mPas.3 | 167.69 | COF 50 20 | CO | FTC | CO
Tarifa Aparamenta Modular | 13992 | SCH13992 | Cof. Kaedra 36Mod. P. 4 Ext. funcion. | 217.98 | COF 50 20 | CO | FTC | CO
Tarifa Aparamenta Modular | 13993 | SCH13993 | Cof. Kaedra para 3 Ext. funcion. | 70.87 | COF 50 30 | CO | FTC | CO
Tarifa Aparamenta Modular | 13994 | SCH13994 | Cof.Ka 4ext.fun. | 92.12 | COF 50 30 | CO | FTC | CO
Tarifa Aparamenta Baja Tensión,Potencia y Canalizaciones eléctricas prefabricadas (ComPact, MasterPact, PowerLogic, Vigirex, Vigilhom y Canalis ) | 1409504 | SCH1409504 | 2ATSB30070JGXC, 72EE, 97N, 11BE | 9836.88 | B27 01 01 | LP | ATS | AT
Tarifa Aparamenta Baja Tensión,Potencia y Canalizaciones eléctricas prefabricadas (ComPact, MasterPact, PowerLogic, Vigirex, Vigilhom y Canalis ) | 1409505 | SCH1409505 | 2ATSB30104JGXC, 72EE, 97N, 11BE | 10361.51 | B27 01 01 | LP | ATS | AT
Tarifa Aparamenta Baja Tensión,Potencia y Canalizaciones eléctricas prefabricadas (ComPact, MasterPact, PowerLogic, Vigirex, Vigilhom y Canalis ) | 1409506 | SCH1409506 | 2ATSB30150JGXC, 72EE, 97N, 11BE | 10656.61 | B27 01 01 | LP | ATS | AT
Tarifa Aparamenta Modular | 14210 | SCH14210 | VENTANA ESTANCA PIVOTANTE 20 PASOS | 109.58 | DIT 61 41 | DR | FTI | DI
Tarifa Aparamenta Modular | 14211 | SCH14211 | SOPORTE DE FIJACION + PERFIL SIMETRICO | 40.74 | DIT 61 41 | DR | FTI | DI
Tarifa Aparamenta Baja Tensión,Potencia y Canalizaciones eléctricas prefabricadas (ComPact, MasterPact, PowerLogic, Vigirex, Vigilhom y Canalis ) | 1468703 | SCH1468703 | D07ATS030230N5X0,31BG,37A,99 | 9448.58 | B27 01 01 | LP | ATS | AT
Tarifa Aparamenta Modular | 14811 | SCH14811 | Linergy FH 1P de 16 mod. de 27mm - NG125 | 43.63 | COF 42 20 | CO | FTC | CO
Tarifa Aparamenta Modular | 14812 | SCH14812 | Linergy FH 2P de 16 mod. de 27mm - NG125 | 99.18 | COF 42 20 | CO | FTC | CO
Tarifa Aparamenta Modular | 14813 | SCH14813 | Linergy FH 3P de 16 mod. de 27mm - NG125 | 79.31 | COF 42 20 | CO | FTC | CO
Tarifa Aparamenta Modular | 15331 | SCH15331 | IH Semanal 1 mod. CRM 16A 1C | 148.94 | CCB 40 02 | SS | CLD | DZ
Tarifa Aparamenta Modular | 15335 | SCH15335 | IH DIARIO 1MOD.SRM 1C-16A | 76.72 | CCB 40 02 | SS | CLD | DZ
Tarifa Aparamenta Modular | 15336 | SCH15336 | IH DIARIO 1MOD. CRM 1C-16A | 117.79 | CCB 40 02 | SS | CLD | DZ
Tarifa Aparamenta Modular | 15363 | SCH15363 | MINUTERO AUTOMATICO 1 A 7 MIN. | 70.75 | CCB 42 02 | SS | CLD | DZ
Tarifa Aparamenta Modular | 15668 | SCH15668 | INDICADOR LUMINOSO STI | 10.82 | DIT 61 51 | ZM | FTI | DI
Tarifa Aparamenta Modular | 15669 | SCH15669 | ENCLAVAMIENTO CANDADO STI | 32.78 | DIT 61 51 | ZM | FTI | DI
Tarifa Aparamenta Modular | 15835 | SCH15835 | SONDA AMBIENTE NO REGULAB | 91.83 | CCB 41 06 | SS | CLD | DZ
Tarifa Aparamenta Modular | 15870 | SCH15870 | TH/Amb (TERMOSTATO CTO. CALEFACCION ) | 35.07 | CCB 41 07 | SS | CLD | DZ
Tarifa Aparamenta Modular | 16003 | SCH16003 | AMPERIMETRO X 5 p MOTORES 3 In | 87.93 | PM1 43 02 | ST | EMM | PW
Tarifa Aparamenta Modular | 16004 | SCH16004 | AMPERIMETRO X 5 1.5 In | 80.96 | PM1 43 02 | ST | EMM | PW
Tarifa Aparamenta Modular | 16005 | SCH16005 | VOLTIMETRO DIRECTO 0 500 V. | 89.18 | PM1 43 02 | ST | EMM | PW
Tarifa Aparamenta Modular | 16006 | SCH16006 | ESCALA (3 In) p/TC 30/5 A. | 6.86 | PM1 43 02 | ST | EMM | PW
Tarifa Aparamenta Baja Tensión,Potencia y Canalizaciones eléctricas prefabricadas (ComPact, MasterPact, PowerLogic, Vigirex, Vigilhom y Canalis ) | 16007 | SCH16007 | ESCALA (3 In) p/TC 75/5 A. | 7.88 | PM1 43 01 | ST | EMM | PW
Tarifa Aparamenta Baja Tensión,Potencia y Canalizaciones eléctricas prefabricadas (ComPact, MasterPact, PowerLogic, Vigirex, Vigilhom y Canalis ) | 16008 | SCH16008 | ESCALA 3 In p TC 200 5 A. | 7.88 | PM1 43 01 | ST | EMM | PW
Tarifa Aparamenta Modular | 16009 | SCH16009 | ESCALA p TC 50 5 A. | 7.54 | PM1 43 01 | ST | EMM | PW
Tarifa Aparamenta Modular | 16010 | SCH16010 | ESCALA p TC 100 5 A. | 6.86 | PM1 43 02 | ST | EMM | PW
Tarifa Aparamenta Modular | 16011 | SCH16011 | ESCALA p/TC 200/5 A. | 7.54 | PM1 43 01 | ST | EMM | PW
Tarifa Aparamenta Modular | 16012 | SCH16012 | ESCALA p TC 400 5 A. | 6.86 | PM1 43 02 | ST | EMM | PW
Tarifa Aparamenta Modular | 16013 | SCH16013 | ESCALA p/TC 600/5 A. | 6.86 | PM1 43 02 | ST | EMM | PW
Tarifa Aparamenta Modular | 16015 | SCH16015 | ESCALA p TC 1250 5 A. | 7.54 | PM1 43 01 | ST | EMM | PW
Tarifa Aparamenta Baja Tensión,Potencia y Canalizaciones eléctricas prefabricadas (ComPact, MasterPact, PowerLogic, Vigirex, Vigilhom y Canalis ) | 16016 | SCH16016 | ESCALA p TC 1500 5 A. | 7.88 | PM1 43 01 | ST | EMM | PW
Tarifa Aparamenta Modular | 16019 | SCH16019 | ESCALA p/TC 2000/5 A. | 7.54 | PM1 43 01 | ST | EMM | PW
Tarifa Aparamenta Modular | 16030 | SCH16030 | AMPERIMETRO ESCALAS INTER. | 83.81 | PM1 43 01 | ST | EMM | PW
Tarifa Aparamenta Modular | 16034 | SCH16034 | ESCALA PARA AMP 16030 0-100A T | 5.94 | PM1 43 01 | ST | EMM | PW
Tarifa Aparamenta Modular | 16035 | SCH16035 | ESCALA PARA AMP 16030 0 150A TI150 | 5.94 | PM1 43 01 | ST | EMM | PW
Tarifa Aparamenta Modular | 16036 | SCH16036 | ESCALA PARA AMP 16030 0 200A TI200 | 5.94 | PM1 43 01 | ST | EMM | PW
Tarifa Aparamenta Baja Tensión,Potencia y Canalizaciones eléctricas prefabricadas (ComPact, MasterPact, PowerLogic, Vigirex, Vigilhom y Canalis ) | 16037 | SCH16037 | ESCALA PARA AMP 16030 0-250A T | 6.75 | PM1 43 01 | ST | EMM | PW
Tarifa Aparamenta Modular | 16038 | SCH16038 | ESCALA PARA AMP 16030 0 300A TI300 | 5.94 | PM1 43 01 | ST | EMM | PW
Tarifa Aparamenta Baja Tensión,Potencia y Canalizaciones eléctricas prefabricadas (ComPact, MasterPact, PowerLogic, Vigirex, Vigilhom y Canalis ) | 16039 | SCH16039 | ESCALA PARA AMP 16030 0 400A TI400 | 6.75 | PM1 43 01 | ST | EMM | PW
Tarifa Aparamenta Baja Tensión,Potencia y Canalizaciones eléctricas prefabricadas (ComPact, MasterPact, PowerLogic, Vigirex, Vigilhom y Canalis ) | 16040 | SCH16040 | ESCALA PARA AMP 16030 0 500A TI500 | 6.75 | PM1 43 01 | ST | EMM | PW
Tarifa Aparamenta Modular | 16042 | SCH16042 | ESCALA PARA AMP 16030 0 800A TI800 | 5.94 | PM1 43 01 | ST | EMM | PW
Tarifa Aparamenta Baja Tensión,Potencia y Canalizaciones eléctricas prefabricadas (ComPact, MasterPact, PowerLogic, Vigirex, Vigilhom y Canalis ) | 16043 | SCH16043 | ESCALA PARA AMP 16030 0 1000A TI1000 | 6.75 | PM1 43 01 | ST | EMM | PW
Tarifa Aparamenta Modular | 16045 | SCH16045 | ESCALA PARA AMP 16030 0 2000A TI2000 | 5.94 | PM1 43 01 | ST | EMM | PW
Tarifa Aparamenta Modular | 16060 | SCH16060 | VOLTIMETRO 0-300V | 114.88 | PM1 43 01 | ST | EMM | PW
Tarifa Aparamenta Modular | 16061 | SCH16061 | VOLTIMETRO 0-500V | 110.99 | PM1 43 01 | ST | EMM | PW
Tarifa Aparamenta Modular | 16074 | SCH16074 | AMPERIMETRO X/5 (1,3 In) 96x96 | 83.46 | PM1 43 02 | ST | EMM | PW
Tarifa Aparamenta Modular | 16075 | SCH16075 | VOLTIMETRO DIRECTO 0 500 V 96x96 | 89.7 | PM1 43 02 | ST | EMM | PW
Tarifa Aparamenta Modular | 16076 | SCH16076 | ESCALA PARA TI 30 5A 3 In 96x96 | 6.62 | PM1 43 02 | ST | EMM | PW
Tarifa Aparamenta Baja Tensión,Potencia y Canalizaciones eléctricas prefabricadas (ComPact, MasterPact, PowerLogic, Vigirex, Vigilhom y Canalis ) | 16077 | SCH16077 | ESCALA PARA TI 75 5A 3 In 96x96 | 7.88 | PM1 43 01 | ST | EMM | PW
Tarifa Aparamenta Baja Tensión,Potencia y Canalizaciones eléctricas prefabricadas (ComPact, MasterPact, PowerLogic, Vigirex, Vigilhom y Canalis ) | 16078 | SCH16078 | ESCALA PARA TI 30 5A 3 In 96x96 | 7.88 | PM1 43 01 | ST | EMM | PW
Tarifa Aparamenta Modular | 16079 | SCH16079 | ESCALA PARA TI 50/5 A 96x96 | 6.86 | PM1 43 02 | ST | EMM | PW
Tarifa Aparamenta Modular | 16080 | SCH16080 | ESCALA PARA TI 100 5 A 96x96 | 6.86 | PM1 43 02 | ST | EMM | PW
Tarifa Aparamenta Modular | 16081 | SCH16081 | ESCALA PARA TI 200 5 A 96x96 | 6.86 | PM1 43 02 | ST | EMM | PW
Tarifa Aparamenta Modular | 16082 | SCH16082 | ESCALA PARA TI 400 5 A 96x96 | 6.86 | PM1 43 02 | ST | EMM | PW
Tarifa Aparamenta Modular | 16083 | SCH16083 | ESCALA PARA TI 600 5 A 96x96 | 6.86 | PM1 43 02 | ST | EMM | PW
Tarifa Aparamenta Baja Tensión,Potencia y Canalizaciones eléctricas prefabricadas (ComPact, MasterPact, PowerLogic, Vigirex, Vigilhom y Canalis ) | 16084 | SCH16084 | ESCALA PARA TI 1000 5 A 96x96 | 7.66 | PM1 43 01 | ST | EMM | PW
Tarifa Aparamenta Baja Tensión,Potencia y Canalizaciones eléctricas prefabricadas (ComPact, MasterPact, PowerLogic, Vigirex, Vigilhom y Canalis ) | 16085 | SCH16085 | ESCALA PARA TI 1250 5 A 96x96 | 7.88 | PM1 43 01 | ST | EMM | PW
Tarifa Aparamenta Baja Tensión,Potencia y Canalizaciones eléctricas prefabricadas (ComPact, MasterPact, PowerLogic, Vigirex, Vigilhom y Canalis ) | 16086 | SCH16086 | ESCALA PARA TI 1500 5 A 96x96 | 7.66 | PM1 43 01 | ST | EMM | PW
Tarifa Aparamenta Baja Tensión,Potencia y Canalizaciones eléctricas prefabricadas (ComPact, MasterPact, PowerLogic, Vigirex, Vigilhom y Canalis ) | 16087 | SCH16087 | ESCALA PARA TI 2000 5 A 96x96 | 7.88 | PM1 43 01 | ST | EMM | PW
Tarifa Aparamenta Modular | 16088 | SCH16088 | ESCALA PARA TI 2500 5 A 96x96 | 6.62 | PM1 43 02 | ST | EMM | PW
Tarifa Aparamenta Modular | 16089 | SCH16089 | ESCALA PARA TI 3000 5 A 96x96 | 6.86 | PM1 43 02 | ST | EMM | PW
Tarifa Aparamenta Modular | 16090 | SCH16090 | ESCALA PARA TI 4000 5 A 96x96 | 6.86 | PM1 43 02 | ST | EMM | PW
Tarifa Aparamenta Modular | 16091 | SCH16091 | ESCALA PARA TI 5000 5 A 96x96 | 6.62 | PM1 43 02 | ST | EMM | PW
Tarifa Aparamenta Modular | 16092 | SCH16092 | ESCALA PARA TI 6000 5 A 96x96 | 6.62 | PM1 43 02 | ST | EMM | PW
Tarifa Aparamenta Modular | 16314 | SCH16314 | C1 Master-350 | 342.44 | SPD 47 08 | SJ | FTI | 69
Tarifa Aparamenta Modular | 16315 | SCH16315 | C1 25-350 | 326.16 | SPD 47 08 | SJ | FTI | 69
Tarifa Aparamenta Modular | 16317 | SCH16317 | C1 Neutral-350 | 322.68 | SPD 47 08 | SJ | FTI | 69
Tarifa Aparamenta Modular | 16329 | SCH16329 | PRD1 25r 1P | 553.12 | SPD 47 08 | SJ | FTI | 69
Tarifa Aparamenta Modular | 16330 | SCH16330 | PRD1 25r 1P+N | 852.65 | SPD 47 08 | SJ | FTI | 69
Tarifa Aparamenta Modular | 16331 | SCH16331 | PRD1 25r 3P | 1404.06 | SPD 47 08 | SJ | FTI | 69
Tarifa Aparamenta Modular | 16332 | SCH16332 | PRD1 25r 3P+N | 1727.41 | SPD 47 08 | SJ | FTI | 69
Tarifa Aparamenta Modular | 16360 | SCH16360 | PRD1 Master 1P | 490.15 | SPD 47 08 | SJ | FTI | 69
Tarifa Aparamenta Modular | 16361 | SCH16361 | PRD1 Master 1P+N | 782.91 | SPD 47 08 | SJ | FTI | 69
Tarifa Aparamenta Modular | 16362 | SCH16362 | PRD1 Master 3P | 1241.53 | SPD 47 08 | SJ | FTI | 69
Tarifa Aparamenta Modular | 16363 | SCH16363 | PRD1 Master 3P+N | 1540.44 | SPD 47 08 | SJ | FTI | 69
Tarifa Aparamenta Modular | 16649 | SCH16649 | PRD1 35r 1P 440V | 506.32 | SPD 47 04 | SJ | FTI | 69
Tarifa Aparamenta Modular | 16940 | SCH16940 | AUXILIARY CONTACT 1 NC AND 1 OC | 101.22 | DIT 61 41 | DR | FTI | DI
Tarifa Aparamenta Modular | 18264 | SCH18264 | REDs 4/25/30 | 764.67 | DIP 90 10 | XV | FTI | RD
Tarifa Aparamenta Modular | 18265 | SCH18265 | REDs 4/25/300 | 726.44 | DIP 90 10 | XV | FTI | RD
Tarifa Aparamenta Modular | 18266 | SCH18266 | REDs 4/40/30 | 802.86 | DIP 90 10 | XV | FTI | RD
Tarifa Aparamenta Modular | 18267 | SCH18267 | REDs 4/40/300 | 762.72 | DIP 90 10 | XV | FTI | RD
Tarifa Aparamenta Modular | 18268 | SCH18268 | REDs 4/63/30 | 955.74 | DIP 90 10 | XV | FTI | RD
Tarifa Aparamenta Modular | 18269 | SCH18269 | REDs 4/63/300 | 908 | DIP 90 10 | XV | FTI | RD
Tarifa Aparamenta Modular | 18281 | SCH18281 | RED TEST 2/40/30 | 584.66 | DIP 90 10 | XV | FTI | RD
Tarifa Aparamenta Modular | 18526 | SCH18526 | cubrebornes precintable C120 (para 1 p | 36 | DIT 60 60 | DR | FTI | DI
Tarifa Aparamenta Modular | 18527 | SCH18527 | tapa-precinto para tornillo fraccionab | 52.7 | DIT 60 60 | DR | FTI | DI
Tarifa Aparamenta Modular | 18528 | SCH18528 | borne para toma posterior/terminal con | 72.36 | DIT 60 60 | DR | FTI | DI
Tarifa Aparamenta Modular | 18610 | SCH18610 | NG125N C 1P 10A | 138.23 | DIT 14 10 | ZM | FTI | DI
Tarifa Aparamenta Modular | 18611 | SCH18611 | NG125N C 1P 16A | 141.07 | DIT 14 10 | ZM | FTI | DI
Tarifa Aparamenta Modular | 18612 | SCH18612 | NG125N C 1P 20A | 145.04 | DIT 14 10 | ZM | FTI | DI
Tarifa Aparamenta Modular | 18613 | SCH18613 | NG125N C 1P 25A | 153.53 | DIT 14 10 | ZM | FTI | DI
Tarifa Aparamenta Modular | 18614 | SCH18614 | NG125N C 1P 32A | 162.67 | DIT 14 10 | ZM | FTI | DI
Tarifa Aparamenta Modular | 18615 | SCH18615 | NG125N C 1P 40A | 167.67 | DIT 14 10 | ZM | FTI | DI
Tarifa Aparamenta Modular | 18616 | SCH18616 | NG125N C 1P 50A | 170.49 | DIT 14 10 | ZM | FTI | DI
Tarifa Aparamenta Modular | 18617 | SCH18617 | NG125N C 1P 63A | 190.08 | DIT 14 10 | ZM | FTI | DI
Tarifa Aparamenta Modular | 18621 | SCH18621 | NG125N C 2P 10A | 324.13 | DIT 14 10 | ZM | FTI | DI
Tarifa Aparamenta Modular | 18622 | SCH18622 | NG125N C 2P 16A | 330.9 | DIT 14 10 | ZM | FTI | DI
Tarifa Aparamenta Modular | 18623 | SCH18623 | NG125N C 2P 20A | 340.37 | DIT 14 10 | ZM | FTI | DI
Tarifa Aparamenta Modular | 18624 | SCH18624 | NG125N C 2P 25A | 360.37 | DIT 14 14 | ZM | FTI | DI
Tarifa Aparamenta Modular | 18625 | SCH18625 | NG125N C 2P 32A | 381.58 | DIT 14 10 | ZM | FTI | DI
Tarifa Aparamenta Modular | 18626 | SCH18626 | NG125N C 2P 40A | 393.48 | DIT 14 10 | ZM | FTI | DI
Tarifa Aparamenta Modular | 18627 | SCH18627 | NG125N C 2P 50A | 399.96 | DIT 14 10 | ZM | FTI | DI
Tarifa Aparamenta Modular | 18628 | SCH18628 | NG125N C 2P 63A | 408.56 | DIT 14 10 | ZM | FTI | DI
Tarifa Aparamenta Modular | 18629 | SCH18629 | NG125N C 2P 80A | 437.99 | DIT 14 10 | ZM | FTI | DI
Tarifa Aparamenta Modular | 18632 | SCH18632 | NG125N C 3P 10A | 475.14 | DIT 14 10 | ZM | FTI | DI
Tarifa Aparamenta Modular | 18633 | SCH18633 | NG125N C 3P 16A | 484.81 | DIT 14 10 | ZM | FTI | DI
Tarifa Aparamenta Modular | 18634 | SCH18634 | NG125N C 3P 20A | 498.82 | DIT 14 10 | ZM | FTI | DI
Tarifa Aparamenta Modular | 18635 | SCH18635 | NG125N C 3P 25A | 528.02 | DIT 14 10 | ZM | FTI | DI
Tarifa Aparamenta Modular | 18636 | SCH18636 | NG125N C 3P 32A | 559.35 | DIT 14 10 | ZM | FTI | DI
Tarifa Aparamenta Modular | 18637 | SCH18637 | NG125N C 3P 40A | 576.46 | DIT 14 10 | ZM | FTI | DI
Tarifa Aparamenta Modular | 18638 | SCH18638 | NG125N C 3P 50A | 586.38 | DIT 14 10 | ZM | FTI | DI
Tarifa Aparamenta Modular | 18639 | SCH18639 | NG125N C 3P 63A | 598.89 | DIT 14 10 | ZM | FTI | DI
Tarifa Aparamenta Modular | 18640 | SCH18640 | NG125N C 3P 80A | 657.24 | DIT 14 10 | ZM | FTI | DI
Tarifa Aparamenta Modular | 18642 | SCH18642 | NG125N C 3P 100A | 666.3 | DIT 14 10 | ZM | FTI | DI
Tarifa Aparamenta Modular | 18644 | SCH18644 | NG125N C 3P 125A | 708.67 | DIT 14 10 | ZM | FTI | DI
Tarifa Aparamenta Modular | 18649 | SCH18649 | NG125N C 4P 10A | 648.01 | DIT 14 10 | ZM | FTI | DI
Tarifa Aparamenta Modular | 18650 | SCH18650 | NG125N C 4P 16A | 661.38 | DIT 14 10 | ZM | FTI | DI
Tarifa Aparamenta Modular | 18651 | SCH18651 | NG125N C 4P 20A | 680.41 | DIT 14 10 | ZM | FTI | DI
Tarifa Aparamenta Modular | 18652 | SCH18652 | NG125N C 4P 25A | 720.34 | DIT 14 10 | ZM | FTI | DI
Tarifa Aparamenta Modular | 18653 | SCH18653 | NG125N C 4P 32A | 741.66 | DIT 14 10 | ZM | FTI | DI
Tarifa Aparamenta Modular | 18654 | SCH18654 | NG125N C 4P 40A | 764.76 | DIT 14 10 | ZM | FTI | DI
Tarifa Aparamenta Modular | 18655 | SCH18655 | NG125N C 4P 50A | 816.49 | DIT 14 10 | ZM | FTI | DI
Tarifa Aparamenta Modular | 18656 | SCH18656 | NG125N C 4P 63A | 833.5 | DIT 14 10 | ZM | FTI | DI
Tarifa Aparamenta Modular | 18658 | SCH18658 | NG125N C 4P 80A | 927.64 | DIT 14 10 | ZM | FTI | DI
Tarifa Aparamenta Modular | 18660 | SCH18660 | NG125NA 4P 100A | 955.7 | DIT 14 10 | ZM | FTI | DI
Tarifa Aparamenta Modular | 18662 | SCH18662 | NG125N C 4P 125A | 966.71 | DIT 14 10 | ZM | FTI | DI
Tarifa Aparamenta Modular | 18663 | SCH18663 | NG125N B 3P 80A | 700.07 | DIT 14 10 | ZM | FTI | DI
Tarifa Aparamenta Modular | 18664 | SCH18664 | NG125N B 3P 100A | 729.77 | DIT 14 10 | ZM | FTI | DI
Tarifa Aparamenta Modular | 18665 | SCH18665 | NG125N B 3P 125A | 828.55 | DIT 14 10 | ZM | FTI | DI
Tarifa Aparamenta Modular | 18666 | SCH18666 | NG125N B 4P 80A | 1084.29 | DIT 14 10 | ZM | FTI | DI
Tarifa Aparamenta Modular | 18667 | SCH18667 | NG125N B 4P 100A | 1117.42 | DIT 14 10 | ZM | FTI | DI
Tarifa Aparamenta Modular | 18668 | SCH18668 | NG125N B 4P 125A | 1130.25 | DIT 14 10 | ZM | FTI | DI
Tarifa Aparamenta Modular | 18669 | SCH18669 | NG125N D 3P 80A | 731.99 | DIT 14 10 | ZM | FTI | DI
Tarifa Aparamenta Modular | 18670 | SCH18670 | NG125N D 3P 100A | 762.81 | DIT 14 10 | ZM | FTI | DI
Tarifa Aparamenta Modular | 18671 | SCH18671 | NG125N D 3P 125A | 866.25 | DIT 14 10 | ZM | FTI | DI
Tarifa Aparamenta Modular | 18672 | SCH18672 | NG125N D 4P 80A | 1134.78 | DIT 14 10 | ZM | FTI | DI
Tarifa Aparamenta Modular | 18673 | SCH18673 | NG125N D 4P 100A | 1169.11 | DIT 14 10 | ZM | FTI | DI
Tarifa Aparamenta Modular | 18674 | SCH18674 | NG125N D 4P 125A | 1181.65 | DIT 14 10 | ZM | FTI | DI
Tarifa Aparamenta Modular | 18705 | SCH18705 | NG125H C 1P 10A | 154.29 | DIT 14 12 | ZM | FTI | DI
Tarifa Aparamenta Modular | 18706 | SCH18706 | NG125H C 1P 16A | 156.16 | DIT 14 12 | ZM | FTI | DI
Tarifa Aparamenta Modular | 18707 | SCH18707 | NG125H C 1P 20A | 160.52 | DIT 14 12 | ZM | FTI | DI
Tarifa Aparamenta Modular | 18708 | SCH18708 | NG125H C 1P 25A | 167.24 | DIT 14 12 | ZM | FTI | DI
Tarifa Aparamenta Modular | 18709 | SCH18709 | NG125H C 1P 32A | 173.35 | DIT 14 12 | ZM | FTI | DI
Tarifa Aparamenta Modular | 18710 | SCH18710 | NG125H C 1P 40A | 184.82 | DIT 14 12 | ZM | FTI | DI
Tarifa Aparamenta Modular | 18711 | SCH18711 | NG125H C 1P 50A | 194.46 | DIT 14 12 | ZM | FTI | DI
Tarifa Aparamenta Modular | 18712 | SCH18712 | NG125H C 1P 63A | 198.37 | DIT 14 12 | ZM | FTI | DI
Tarifa Aparamenta Modular | 18713 | SCH18713 | NG125H C 1P 80A | 217.19 | DIT 14 12 | ZM | FTI | DI
Tarifa Aparamenta Modular | 18714 | SCH18714 | NG125H C 2P 10A | 361.65 | DIT 14 12 | ZM | FTI | DI
Tarifa Aparamenta Modular | 18715 | SCH18715 | NG125H C 2P 16A | 366.31 | DIT 14 12 | ZM | FTI | DI
Tarifa Aparamenta Modular | 18716 | SCH18716 | NG125H C 2P 20A | 376.28 | DIT 14 12 | ZM | FTI | DI
Tarifa Aparamenta Modular | 18717 | SCH18717 | NG125H C 2P 25A | 391.91 | DIT 14 12 | ZM | FTI | DI
Tarifa Aparamenta Modular | 18718 | SCH18718 | NG125H C 2P 32A | 406.69 | DIT 14 12 | ZM | FTI | DI
Tarifa Aparamenta Modular | 18719 | SCH18719 | NG125H C 2P 40A | 433.93 | DIT 14 12 | ZM | FTI | DI
Tarifa Aparamenta Modular | 18720 | SCH18720 | NG125H C 2P 50A | 455.91 | DIT 14 12 | ZM | FTI | DI
Tarifa Aparamenta Modular | 18721 | SCH18721 | NG125H C 2P 63A | 465.38 | DIT 14 12 | ZM | FTI | DI
Tarifa Aparamenta Modular | 18723 | SCH18723 | NG125H C 3P 10A | 530.29 | DIT 14 12 | ZM | FTI | DI
Tarifa Aparamenta Modular | 18724 | SCH18724 | NG125H C 3P 16A | 537.29 | DIT 14 12 | ZM | FTI | DI
Tarifa Aparamenta Modular | 18725 | SCH18725 | NG125H C 3P 20A | 551.74 | DIT 14 12 | ZM | FTI | DI
Tarifa Aparamenta Modular | 18726 | SCH18726 | NG125H C 3P 25A | 574.53 | DIT 14 12 | ZM | FTI | DI
Tarifa Aparamenta Modular | 18727 | SCH18727 | NG125H C 3P 32A | 596.12 | DIT 14 12 | ZM | FTI | DI
Tarifa Aparamenta Modular | 18728 | SCH18728 | NG125H C 3P 40A | 636.04 | DIT 14 12 | ZM | FTI | DI
Tarifa Aparamenta Modular | 18729 | SCH18729 | NG125H C 3P 50A | 649.59 | DIT 14 12 | ZM | FTI | DI
Tarifa Aparamenta Modular | 18730 | SCH18730 | NG125H C 3P 63A | 663.42 | DIT 14 12 | ZM | FTI | DI
Tarifa Aparamenta Modular | 18731 | SCH18731 | NG125H C 3P 80 | 725.57 | DIT 14 12 | ZM | FTI | DI
Tarifa Aparamenta Modular | 18732 | SCH18732 | NG125H C 4P 10A | 723.22 | DIT 14 12 | ZM | FTI | DI
Tarifa Aparamenta Modular | 18733 | SCH18733 | NG125H C 4P 16A | 732.54 | DIT 14 12 | ZM | FTI | DI
Tarifa Aparamenta Modular | 18734 | SCH18734 | NG125H C 4P 20A | 752.46 | DIT 14 12 | ZM | FTI | DI
Tarifa Aparamenta Modular | 18735 | SCH18735 | NG125H C 4P 25A | 783.78 | DIT 14 12 | ZM | FTI | DI
Tarifa Aparamenta Modular | 18736 | SCH18736 | NG125H C 4P 32A | 813 | DIT 14 12 | ZM | FTI | DI
Tarifa Aparamenta Modular | 18737 | SCH18737 | NG125H C 4P 40A | 867.24 | DIT 14 12 | ZM | FTI | DI
Tarifa Aparamenta Modular | 18738 | SCH18738 | NG125H C 4P 50A | 886.23 | DIT 14 12 | ZM | FTI | DI
Tarifa Aparamenta Modular | 18739 | SCH18739 | NG125H C 4P 63A | 904.82 | DIT 14 12 | ZM | FTI | DI
Tarifa Aparamenta Modular | 18740 | SCH18740 | NG125H C 4P 80A | 989.76 | DIT 14 12 | ZM | FTI | DI
Tarifa Aparamenta Modular | 18743 | SCH18743 | NG125L B 1P 20A | 204.34 | DIT 14 13 | ZM | FTI | DI
Tarifa Aparamenta Modular | 18746 | SCH18746 | NG125L B 1P 40A | 236.5 | DIT 14 13 | ZM | FTI | DI
Tarifa Aparamenta Modular | 18747 | SCH18747 | NG125L B 1P 50A | 247.56 | DIT 14 13 | ZM | FTI | DI
Tarifa Aparamenta Modular | 18748 | SCH18748 | NG125L B 1P 63A | 252.41 | DIT 14 13 | ZM | FTI | DI
Tarifa Aparamenta Modular | 18749 | SCH18749 | NG125L B 1P 80A | 281.55 | DIT 14 13 | ZM | FTI | DI
Tarifa Aparamenta Modular | 18750 | SCH18750 | NG125L B 2P 10A | 441.68 | DIT 14 13 | ZM | FTI | DI
Tarifa Aparamenta Modular | 18751 | SCH18751 | NG125L B 2P 16A | 446.8 | DIT 14 13 | ZM | FTI | DI
Tarifa Aparamenta Modular | 18752 | SCH18752 | NG125L B 2P 20A | 459.87 | DIT 14 13 | ZM | FTI | DI
Tarifa Aparamenta Modular | 18753 | SCH18753 | NG125L B 2P 25A | 469.23 | DIT 14 13 | ZM | FTI | DI
Tarifa Aparamenta Modular | 18754 | SCH18754 | NG125L B 2P 32A | 496.72 | DIT 14 13 | ZM | FTI | DI
Tarifa Aparamenta Modular | 18756 | SCH18756 | NG125L B 2P 50A | 557.2 | DIT 14 13 | ZM | FTI | DI
Tarifa Aparamenta Modular | 18757 | SCH18757 | NG125L B 2P 63A | 568.09 | DIT 14 13 | ZM | FTI | DI
Tarifa Aparamenta Modular | 18759 | SCH18759 | NG125L B 3P 10A | 647.37 | DIT 14 13 | ZM | FTI | DI
Tarifa Aparamenta Modular | 18760 | SCH18760 | NG125L B 3P 16A | 654.89 | DIT 14 13 | ZM | FTI | DI
Tarifa Aparamenta Modular | 18762 | SCH18762 | NG125L B 3P 25A | 687.75 | DIT 14 13 | ZM | FTI | DI
Tarifa Aparamenta Modular | 18763 | SCH18763 | NG125L B 3P 32A | 727.7 | DIT 14 13 | ZM | FTI | DI
Tarifa Aparamenta Modular | 18764 | SCH18764 | NG125L B 3P 40A | 779.61 | DIT 14 13 | ZM | FTI | DI
Tarifa Aparamenta Modular | 18766 | SCH18766 | NG125L B 3P 63A | 832.86 | DIT 14 13 | ZM | FTI | DI
Tarifa Aparamenta Modular | 18767 | SCH18767 | NG125L B 3P 80A | 928.85 | DIT 14 13 | ZM | FTI | DI
Tarifa Aparamenta Modular | 18768 | SCH18768 | NG125L B 4P 10A | 883.16 | DIT 14 13 | ZM | FTI | DI
Tarifa Aparamenta Modular | 18769 | SCH18769 | NG125L B 4P 16A | 893.42 | DIT 14 13 | ZM | FTI | DI
Tarifa Aparamenta Modular | 18770 | SCH18770 | NG125L B 4P 20A | 919.28 | DIT 14 13 | ZM | FTI | DI
Tarifa Aparamenta Modular | 18771 | SCH18771 | NG125L B 4P 25A | 938.06 | DIT 14 13 | ZM | FTI | DI
Tarifa Aparamenta Modular | 18772 | SCH18772 | NG125L B 4P 32A | 992.86 | DIT 14 13 | ZM | FTI | DI
Tarifa Aparamenta Modular | 18773 | SCH18773 | NG125L B 4P 40A | 1063.46 | DIT 14 13 | ZM | FTI | DI
Tarifa Aparamenta Modular | 18774 | SCH18774 | NG125L B 4P 50A | 1114.09 | DIT 14 13 | ZM | FTI | DI
Tarifa Aparamenta Modular | 18775 | SCH18775 | NG125L B 4P 63A | 1104.63 | DIT 14 13 | ZM | FTI | DI
Tarifa Aparamenta Modular | 18776 | SCH18776 | NG125L B 4P 80A | 1231.91 | DIT 14 13 | ZM | FTI | DI
Tarifa Aparamenta Modular | 18777 | SCH18777 | NG125L C 1P 10A | 171.2 | DIT 14 13 | ZM | FTI | DI
Tarifa Aparamenta Modular | 18778 | SCH18778 | NG125L C 1P 16A | 173.21 | DIT 14 13 | ZM | FTI | DI
Tarifa Aparamenta Modular | 18779 | SCH18779 | NG125L C 1P 20A | 178.11 | DIT 14 13 | ZM | FTI | DI
Tarifa Aparamenta Modular | 18780 | SCH18780 | NG125L C 1P 25A | 181.76 | DIT 14 13 | ZM | FTI | DI
Tarifa Aparamenta Modular | 18781 | SCH18781 | NG125L C 1P 32A | 192.43 | DIT 14 13 | ZM | FTI | DI
Tarifa Aparamenta Modular | 18782 | SCH18782 | NG125L C 1P 40A | 206.06 | DIT 14 13 | ZM | FTI | DI
Tarifa Aparamenta Modular | 18783 | SCH18783 | NG125L C 1P 50A | 215.77 | DIT 14 13 | ZM | FTI | DI
Tarifa Aparamenta Modular | 18784 | SCH18784 | NG125L -C- 1P 63A | 220.06 | DIT 14 13 | ZM | FTI | DI
Tarifa Aparamenta Modular | 18785 | SCH18785 | NG125L C 1P 80A | 245.48 | DIT 14 13 | ZM | FTI | DI
Tarifa Aparamenta Modular | 18788 | SCH18788 | NG125L C 2P 10A | 401.58 | DIT 14 13 | ZM | FTI | DI
Tarifa Aparamenta Modular | 18789 | SCH18789 | NG125L C 2P 16A | 406.35 | DIT 14 13 | ZM | FTI | DI
Tarifa Aparamenta Modular | 18790 | SCH18790 | NG125L C 2P 20A | 418.1 | DIT 14 13 | ZM | FTI | DI
Tarifa Aparamenta Modular | 18791 | SCH18791 | NG125L C 2P 25A | 426.55 | DIT 14 13 | ZM | FTI | DI
Tarifa Aparamenta Modular | 18792 | SCH18792 | NG125L C 2P 32A | 451.45 | DIT 14 13 | ZM | FTI | DI
Tarifa Aparamenta Modular | 18793 | SCH18793 | NG125L C 2P 40A | 483.58 | DIT 14 13 | ZM | FTI | DI
Tarifa Aparamenta Modular | 18794 | SCH18794 | NG125L C 2P 50A | 492.46 | DIT 14 13 | ZM | FTI | DI
Tarifa Aparamenta Modular | 18795 | SCH18795 | NG125L C 2P 63A | 502.24 | DIT 14 13 | ZM | FTI | DI
Tarifa Aparamenta Modular | 18796 | SCH18796 | NG125L C 2P 80A | 560.14 | DIT 14 13 | ZM | FTI | DI
Tarifa Aparamenta Modular | 18799 | SCH18799 | NG125L C 3P 10A | 588.85 | DIT 14 13 | ZM | FTI | DI
Tarifa Aparamenta Modular | 18800 | SCH18800 | NG125L C 3P 16A | 595.39 | DIT 14 13 | ZM | FTI | DI
Tarifa Aparamenta Modular | 18801 | SCH18801 | NG125L C 3P 20A | 612.79 | DIT 14 13 | ZM | FTI | DI
Tarifa Aparamenta Modular | 18802 | SCH18802 | NG125L C 3P 25A | 625.03 | DIT 14 13 | ZM | FTI | DI
Tarifa Aparamenta Modular | 18803 | SCH18803 | NG125L C 3P 32A | 661.69 | DIT 14 13 | ZM | FTI | DI
Tarifa Aparamenta Modular | 18804 | SCH18804 | NG125L C 3P 40A | 708.86 | DIT 14 13 | ZM | FTI | DI
Tarifa Aparamenta Modular | 18805 | SCH18805 | NG125L C 3P 50A | 742.47 | DIT 14 13 | ZM | FTI | DI
Tarifa Aparamenta Modular | 18806 | SCH18806 | NG125L C 3P 63A | 736.17 | DIT 14 13 | ZM | FTI | DI
Tarifa Aparamenta Modular | 18807 | SCH18807 | NG125L C 3P 80A | 820.95 | DIT 14 13 | ZM | FTI | DI
Tarifa Aparamenta Modular | 18810 | SCH18810 | NG125L C 4P 10A | 803 | DIT 14 13 | ZM | FTI | DI
Tarifa Aparamenta Modular | 18811 | SCH18811 | NG125L C 4P 16A | 812.24 | DIT 14 13 | ZM | FTI | DI
Tarifa Aparamenta Modular | 18812 | SCH18812 | NG125L C 4P 20A | 835.81 | DIT 14 13 | ZM | FTI | DI
Tarifa Aparamenta Modular | 18813 | SCH18813 | NG125L C 4P 25A | 852.83 | DIT 14 13 | ZM | FTI | DI
Tarifa Aparamenta Modular | 18814 | SCH18814 | NG125L C 4P 32A | 902.56 | DIT 14 13 | ZM | FTI | DI
Tarifa Aparamenta Modular | 18815 | SCH18815 | NG125L C 4P 40A | 966.81 | DIT 14 13 | ZM | FTI | DI
Tarifa Aparamenta Modular | 18816 | SCH18816 | NG125L C 4P 50A | 1012.78 | DIT 14 13 | ZM | FTI | DI
Tarifa Aparamenta Modular | 18817 | SCH18817 | NG125L C 4P 63A | 1004.2 | DIT 14 13 | ZM | FTI | DI
Tarifa Aparamenta Modular | 18818 | SCH18818 | NG125L C 4P 80A | 1119.87 | DIT 14 13 | ZM | FTI | DI
Tarifa Aparamenta Modular | 18831 | SCH18831 | NG125L -D- 1P 16A | 207.59 | DIT 14 13 | ZM | FTI | DI
Tarifa Aparamenta Modular | 18835 | SCH18835 | NG125L D 1P 40A | 247 | DIT 14 13 | ZM | FTI | DI
Tarifa Aparamenta Modular | 18839 | SCH18839 | NG125L D 2P 10A | 461.82 | DIT 14 13 | ZM | FTI | DI
Tarifa Aparamenta Modular | 18840 | SCH18840 | NG125L D 2P 16A | 467.15 | DIT 14 13 | ZM | FTI | DI
Tarifa Aparamenta Modular | 18841 | SCH18841 | NG125L D 2P 20A | 480.71 | DIT 14 13 | ZM | FTI | DI
Tarifa Aparamenta Modular | 18842 | SCH18842 | NG125L D 2P 25A | 490.49 | DIT 14 13 | ZM | FTI | DI
Tarifa Aparamenta Modular | 18843 | SCH18843 | NG125L D 2P 32A | 519.22 | DIT 14 13 | ZM | FTI | DI
Tarifa Aparamenta Modular | 18844 | SCH18844 | NG125L D 2P 40A | 540.74 | DIT 14 13 | ZM | FTI | DI
Tarifa Aparamenta Modular | 18845 | SCH18845 | NG125L D 2P 50A | 566.39 | DIT 14 13 | ZM | FTI | DI
Tarifa Aparamenta Modular | 18846 | SCH18846 | NG125L D 2P 63A | 577.52 | DIT 14 13 | ZM | FTI | DI
Tarifa Aparamenta Modular | 18847 | SCH18847 | NG125L D 2P 80A | 662.57 | DIT 14 13 | ZM | FTI | DI
Tarifa Aparamenta Modular | 18848 | SCH18848 | NG125L D 3P 10A | 676.84 | DIT 14 13 | ZM | FTI | DI
Tarifa Aparamenta Modular | 18849 | SCH18849 | NG125L D 3P 16A | 684.62 | DIT 14 13 | ZM | FTI | DI
Tarifa Aparamenta Modular | 18850 | SCH18850 | NG125L D 3P 20A | 704.48 | DIT 14 13 | ZM | FTI | DI
Tarifa Aparamenta Modular | 18851 | SCH18851 | NG125L D 3P 25A | 718.77 | DIT 14 13 | ZM | FTI | DI
Tarifa Aparamenta Modular | 18852 | SCH18852 | NG125L D 3P 32A | 760.86 | DIT 14 13 | ZM | FTI | DI
Tarifa Aparamenta Modular | 18853 | SCH18853 | NG125L D 3P 40A | 815.15 | DIT 14 13 | ZM | FTI | DI
Tarifa Aparamenta Modular | 18854 | SCH18854 | NG125L D 3P 50A | 853.74 | DIT 14 13 | ZM | FTI | DI
Tarifa Aparamenta Modular | 18855 | SCH18855 | NG125L D 3P 63A | 846.55 | DIT 14 13 | ZM | FTI | DI
Tarifa Aparamenta Modular | 18856 | SCH18856 | NG125L D 3P 80A | 944.2 | DIT 14 13 | ZM | FTI | DI
Tarifa Aparamenta Modular | 18857 | SCH18857 | NG125L D 4P 10A | 923.31 | DIT 14 13 | ZM | FTI | DI
Tarifa Aparamenta Modular | 18858 | SCH18858 | NG125L D 4P 16A | 934.05 | DIT 14 13 | ZM | FTI | DI
Tarifa Aparamenta Modular | 18859 | SCH18859 | NG125L D 4P 20A | 961.09 | DIT 14 13 | ZM | FTI | DI
Tarifa Aparamenta Modular | 18860 | SCH18860 | NG125L D 4P 25A | 980.61 | DIT 14 13 | ZM | FTI | DI
Tarifa Aparamenta Modular | 18861 | SCH18861 | NG125L D 4P 32A | 1038 | DIT 14 13 | ZM | FTI | DI
Tarifa Aparamenta Modular | 18862 | SCH18862 | NG125L D 4P 40A | 1111.65 | DIT 14 13 | ZM | FTI | DI
Tarifa Aparamenta Modular | 18863 | SCH18863 | NG125L D 4P 50A | 1164.57 | DIT 14 13 | ZM | FTI | DI
Tarifa Aparamenta Modular | 18864 | SCH18864 | NG125L D 4P 63A | 1154.79 | DIT 14 13 | ZM | FTI | DI
Tarifa Aparamenta Modular | 18865 | SCH18865 | NG125L D 4P 80A | 1287.81 | DIT 14 13 | ZM | FTI | DI
Tarifa Aparamenta Modular | 18868 | SCH18868 | NG125LMA 2P 4A | 343.81 | DIT 14 14 | ZM | FTI | DI
Tarifa Aparamenta Modular | 18869 | SCH18869 | NG125LMA 2P 6,3A | 345.37 | DIT 14 14 | ZM | FTI | DI
Tarifa Aparamenta Modular | 18870 | SCH18870 | NG125LMA 2P 10A | 347.22 | DIT 14 14 | ZM | FTI | DI
Tarifa Aparamenta Modular | 18872 | SCH18872 | NG125LMA 2P 16A | 350.46 | DIT 14 14 | ZM | FTI | DI
Tarifa Aparamenta Modular | 18873 | SCH18873 | NG125LMA 2P 25A | 352.59 | DIT 14 14 | ZM | FTI | DI
Tarifa Aparamenta Modular | 18874 | SCH18874 | NG125LMA 2P 40A | 362.96 | DIT 14 14 | ZM | FTI | DI
Tarifa Aparamenta Modular | 18875 | SCH18875 | NG125LMA 2P 63A | 426.7 | DIT 14 14 | ZM | FTI | DI
Tarifa Aparamenta Modular | 18876 | SCH18876 | NG125LMA 2P 80A | 494.54 | DIT 14 14 | ZM | FTI | DI
Tarifa Aparamenta Modular | 18879 | SCH18879 | NG125LMA 3P 4A | 513.95 | DIT 14 14 | ZM | FTI | DI
Tarifa Aparamenta Modular | 18880 | SCH18880 | NG125LMA 3P 6,3A | 516.25 | DIT 14 14 | ZM | FTI | DI
Tarifa Aparamenta Modular | 18881 | SCH18881 | NG125LMA 3P 10A | 519.17 | DIT 14 14 | ZM | FTI | DI
Tarifa Aparamenta Modular | 18882 | SCH18882 | NG125LMA 3P 12,5A | 521.58 | DIT 14 14 | ZM | FTI | DI
Tarifa Aparamenta Modular | 18883 | SCH18883 | NG125LMA 3P 16A | 530.49 | DIT 14 14 | ZM | FTI | DI
Tarifa Aparamenta Modular | 18884 | SCH18884 | NG125LMA 3P 25A | 536.15 | DIT 14 14 | ZM | FTI | DI
Tarifa Aparamenta Modular | 18885 | SCH18885 | NG125LMA 3P 40A | 546.58 | DIT 14 14 | ZM | FTI | DI
Tarifa Aparamenta Modular | 18886 | SCH18886 | NG125LMA 3P 63A | 651.12 | DIT 14 14 | ZM | FTI | DI
Tarifa Aparamenta Modular | 18887 | SCH18887 | NG125LMA 3P 80A | 742.12 | DIT 14 14 | ZM | FTI | DI
Tarifa Aparamenta Modular | 19000 | SCH19000 | VIGI NG125 AC 2P 63A 30MA | 648.58 | DIT 50 50 | ZD | FTI | DI
Tarifa Aparamenta Modular | 19001 | SCH19001 | VIGI NG125 AC 2P 63A 300mA | 616.62 | DIT 50 50 | ZD | FTI | DI
Tarifa Aparamenta Modular | 19002 | SCH19002 | VIGI NG125 AC 3P 63A 30mA | 671.7 | DIT 50 50 | ZD | FTI | DI
Tarifa Aparamenta Modular | 19003 | SCH19003 | VIGI NG125 AC 3P 63A 300mA | 625.06 | DIT 50 50 | ZD | FTI | DI
Tarifa Aparamenta Modular | 19004 | SCH19004 | VIGI NG125 AC 4P 63A 30mA | 677.39 | DIT 50 50 | ZD | FTI | DI
Tarifa Aparamenta Modular | 19005 | SCH19005 | VIGI NG125 AC 4P 63A 300mA | 642.62 | DIT 50 50 | ZD | FTI | DI
Tarifa Aparamenta Modular | 19008 | SCH19008 | VIGI NG125 A 2/63/30 110V | 1072.09 | DIT 50 51 | ZD | FTI | DI
Tarifa Aparamenta Modular | 19009 | SCH19009 | VIGI NG125 A 2P 63A 300MA 110V | 1021.04 | DIT 50 51 | ZD | FTI | DI
Tarifa Aparamenta Modular | 19010 | SCH19010 | VIGI NG125 A 2P 63A 30mA | 893.49 | DIT 50 51 | ZD | FTI | DI
Tarifa Aparamenta Modular | 19012 | SCH19012 | VIGI NG125 A 2P 63A 300MA | 850.8 | DIT 50 51 | ZD | FTI | DI
Tarifa Aparamenta Modular | 19013 | SCH19013 | VIGI NG125 A 3P 63A 30mA | 911.8 | DIT 50 51 | ZD | FTI | DI
Tarifa Aparamenta Modular | 19014 | SCH19014 | VIGI NG125 A 3P 63A 300mA | 868.29 | DIT 50 51 | ZD | FTI | DI
Tarifa Aparamenta Modular | 19015 | SCH19015 | VIGI NG125 A 4P 63A 30mA | 946.58 | DIT 50 51 | ZD | FTI | DI
Tarifa Aparamenta Modular | 19016 | SCH19016 | VIGI NG125 A 4P 63A 300mA | 897.36 | DIT 50 51 | ZD | FTI | DI
Tarifa Aparamenta Modular | 19030 | SCH19030 | VIGI NG125 A 2P 63A S 300MA | 1148.78 | DIT 50 51 | ZD | FTI | DI
Tarifa Aparamenta Modular | 19031 | SCH19031 | VIGI NG125 A 2P 63A S 10 | 1106.15 | DIT 50 51 | ZD | FTI | DI
Tarifa Aparamenta Modular | 19032 | SCH19032 | VIGI NG125 A 3P 63A S 300mA | 1177.97 | DIT 50 51 | ZD | FTI | DI
Tarifa Aparamenta Modular | 19033 | SCH19033 | VIGI NG125 A 3P 63A S 1000MA | 1140.44 | DIT 50 51 | ZD | FTI | DI
Tarifa Aparamenta Modular | 19034 | SCH19034 | VIGI NG125 A 4P 63A S 300mA | 1206.32 | DIT 50 51 | ZD | FTI | DI
Tarifa Aparamenta Modular | 19035 | SCH19035 | VIGI NG125 A 4P 63A S 100 | 1159.29 | DIT 50 51 | ZD | FTI | DI
Tarifa Aparamenta Modular | 19036 | SCH19036 | VIGI NG125 A 3P 63A I S R | 1528 | DIT 50 51 | ZD | FTI | DI
Tarifa Aparamenta Modular | 19037 | SCH19037 | VIGI NG125 A 4P 63A I/S/R | 1568.58 | DIT 50 51 | ZD | FTI | DI
Tarifa Aparamenta Modular | 19039 | SCH19039 | VIGI NG125 A 3P 125A 30mA | 1192.47 | DIT 50 52 | ZD | FTI | DI
Tarifa Aparamenta Modular | 19041 | SCH19041 | VIGI NG125 A 4P 125A 30mA | 1215.5 | DIT 50 52 | ZD | FTI | DI
Tarifa Aparamenta Modular | 19042 | SCH19042 | VIGI NG125 A 4P 125A 300mA | 984.18 | DIT 50 52 | ZD | FTI | DI
Tarifa Aparamenta Modular | 19044 | SCH19044 | VIGI NG125 A 3P 125A I S | 1479.34 | DIT 50 52 | ZD | FTI | DI
Tarifa Aparamenta Modular | 19046 | SCH19046 | VIGI NG125 A 4P 125A I/S | 1529.35 | DIT 50 52 | ZD | FTI | DI
Tarifa Aparamenta Modular | 19047 | SCH19047 | VIGI NG125 A 3P 125A I/S/ | 1649.62 | DIT 50 52 | ZD | FTI | DI
Tarifa Aparamenta Modular | 19049 | SCH19049 | VIGI NG125 A 4P 125A I/S/R | 1699.14 | DIT 50 52 | ZD | FTI | DI
Tarifa Aparamenta Modular | 19050 | SCH19050 | VIGI NG125 A 3P 125A 30mA 440-500V | 1430.94 | DIT 50 52 | ZD | FTI | DI
Tarifa Aparamenta Modular | 19051 | SCH19051 | VIGI NG125 A 4P 125A 30mA 44 | 1458.6 | DIT 50 52 | ZD | FTI | DI
Tarifa Aparamenta Modular | 19053 | SCH19053 | VIGI NG125 A 3 63 I S R 500V | 1840.5 | DIT 50 51 | ZD | FTI | DI
Tarifa Aparamenta Modular | 19054 | SCH19054 | VIGI NG125 A 4/63 I/S/R 5 | 1898.45 | DIT 50 51 | ZD | FTI | DI
Tarifa Aparamenta Modular | 19055 | SCH19055 | VIGI NG125 A 3 125 I S R 500V | 1985.37 | DIT 50 52 | ZD | FTI | DI
Tarifa Aparamenta Modular | 19056 | SCH19056 | VIGI NG125 A 4/125 I/S/R 5 | 2039.12 | DIT 50 52 | ZD | FTI | DI
Tarifa Aparamenta Modular | 19058 | SCH19058 | SDV NO NG125 | 105.68 | DIT 61 60 | DR | FTI | DI
Tarifa Aparamenta Modular | 19059 | SCH19059 | SDV NF NG125 | 105.68 | DIT 61 60 | DR | FTI | DI
Tarifa Aparamenta Modular | 19060 | SCH19060 | MXV NG125 | 171.73 | DIT 61 60 | DR | FTI | DI
Tarifa Aparamenta Modular | 19061 | SCH19061 | MNX POUR NG125 230V CA | 441.45 | DIT 61 60 | DR | FTI | DI
Tarifa Aparamenta Modular | 19064 | SCH19064 | MX+OF NG125 220/415VCA-110/130VCC | 186.93 | DIT 61 60 | DR | FTI | DI
Tarifa Aparamenta Modular | 19066 | SCH19066 | MX+OF NG125 24VCA/CC | 192.24 | DIT 61 60 | DR | FTI | DI
Tarifa Aparamenta Modular | 19067 | SCH19067 | MN NG125 220/240VCA | 213.21 | DIT 61 60 | DR | FTI | DI
Tarifa Aparamenta Modular | 19071 | SCH19071 | OF+OF NG125 | 126.01 | DIT 61 60 | DR | FTI | DI
Tarifa Aparamenta Modular | 19072 | SCH19072 | OF+SD NG125 | 126.01 | DIT 61 60 | DR | FTI | DI
Tarifa Aparamenta Modular | 19074 | SCH19074 | Cubrebornes bipolar Vigi NG125 63 | 51.47 | DIT 60 50 | DR | FTI | DI
Tarifa Aparamenta Modular | 19075 | SCH19075 | Cubrebornes tripolar Vigi NG125 6 | 68.87 | DIT 60 50 | DR | FTI | DI
Tarifa Aparamenta Modular | 19076 | SCH19076 | Cubrebornes tetrapolar Vigi NG125 | 89.5 | DIT 60 50 | DR | FTI | DI
Tarifa Aparamenta Modular | 19077 | SCH19077 | Cubrebornes tripolar Vigi NG12 | 68.87 | DIT 60 50 | DR | FTI | DI
Tarifa Aparamenta Modular | 19078 | SCH19078 | Cubrebornes tetrapolar Vigi NG125 | 89.5 | DIT 60 50 | DR | FTI | DI
Tarifa Aparamenta Modular | 19080 | SCH19080 | CUBREBORNES NG125 1P | 38.8 | DIT 60 50 | DR | FTI | DI
Tarifa Aparamenta Modular | 19081 | SCH19081 | Cubrebornes NG125 2P | 51.47 | DIT 60 50 | DR | FTI | DI
Tarifa Aparamenta Modular | 19082 | SCH19082 | Cubrebornes NG125 3P | 66.65 | DIT 60 50 | DR | FTI | DI
Tarifa Aparamenta Modular | 19083 | SCH19083 | Cubrebornes NG125 4P | 79.52 | DIT 60 50 | DR | FTI | DI
Tarifa Aparamenta Modular | 19084 | SCH19084 | Cubretornillos NG125 1P | 31.3 | DIT 60 50 | DR | FTI | DI
Tarifa Aparamenta Modular | 19085 | SCH19085 | Cubretornillos NG125 2P | 46.12 | DIT 60 50 | DR | FTI | DI
Tarifa Aparamenta Modular | 19086 | SCH19086 | Cubretornillos NG125 3P | 66.41 | DIT 60 50 | DR | FTI | DI
Tarifa Aparamenta Modular | 19087 | SCH19087 | Cubretornillos NG125 4P | 87.61 | DIT 60 50 | DR | FTI | DI
Tarifa Aparamenta Modular | 19088 | SCH19088 | MANDO ROTATIVO NG125 PROLONGADO | 382.58 | DIT 60 50 | DR | FTI | DI
Tarifa Aparamenta Modular | 19089 | SCH19089 | MANDO ROTATIVO NG125 EMERGENCIA PROLON | 379.03 | DIT 60 50 | DR | FTI | DI
Tarifa Aparamenta Modular | 19090 | SCH19090 | LOCK DEVICE 4 PIECES - SPARE PART | 66.06 | DIT 60 50 | DR | FTI | DI
Tarifa Aparamenta Modular | 19091 | SCH19091 | BORNES NG125 PARA 3 CABLES 16MM2 | 181.64 | DIT 60 50 | DR | FTI | DI
Tarifa Aparamenta Modular | 19092 | SCH19092 | MANDO ROTAIVO DIRECTO NG 125 | 270.06 | DIT 60 50 | DR | FTI | DI
Tarifa Aparamenta Modular | 19093 | SCH19093 | Kit conexion terminal/barra NG125 | 59.21 | DIT 60 50 | DR | FTI | DI
Tarifa Aparamenta Modular | 19094 | SCH19094 | Terminal 70mm para NG125 80-125A | 67.14 | DIT 60 50 | DR | FTI | DI
Tarifa Aparamenta Modular | 19095 | SCH19095 | BORNES 70mm2 | 93.24 | DIT 60 50 | DR | FTI | DI
Tarifa Aparamenta Modular | 19097 | SCH19097 | MANDO ROTATIVO DIREC. NG125 DE SEG. | 271.64 | DIT 60 50 | DR | FTI | DI
Tarifa Aparamenta Modular | 19100 | SCH19100 | VIGI NG125 A si 3P 125A.30mA. | 1354.01 | DIT 50 53 | ZD | FTI | DI
Tarifa Aparamenta Modular | 19101 | SCH19101 | VIGI NG125 A si 4P 125A.30mA. | 1380.49 | DIT 50 53 | ZD | FTI | DI
Tarifa Aparamenta Modular | 19106 | SCH19106 | VIGI NG125 A si 3P 125A.30mA. | 1765.15 | DIT 50 53 | ZD | FTI | DI
Tarifa Aparamenta Modular | 19107 | SCH19107 | VIGI NG125 A si 4P 125A I/S/R | 1818.16 | DIT 50 53 | ZD | FTI | DI
Tarifa Aparamenta Modular | 21100 | SCH21100 | INT.PROTECTOR MOTOR P25M 3P 0,16A | 191.5 | DIT 46 00 | DS | FTI | DI
Tarifa Aparamenta Modular | 21101 | SCH21101 | INT.PROTECTOR MOTOR P25M 3P 0.25A | 202.51 | DIT 46 00 | DS | FTI | DI
Tarifa Aparamenta Modular | 21102 | SCH21102 | INT.PROTECTOR MOTOR P25M 3P 0,40A | 187.8 | DIT 46 00 | DS | FTI | DI
Tarifa Aparamenta Modular | 21103 | SCH21103 | INT.PROTECTOR MOTOR P25M 3P 0,63A | 197.78 | DIT 46 00 | DS | FTI | DI
Tarifa Aparamenta Modular | 21104 | SCH21104 | INT.PROTECTOR MOTOR P25M 3P 1A | 212.52 | DIT 46 00 | DS | FTI | DI
Tarifa Aparamenta Modular | 21105 | SCH21105 | INT.PROTECTOR MOTOR P25M 3P 1,6A | 212.52 | DIT 46 00 | DS | FTI | DI
Tarifa Aparamenta Modular | 21106 | SCH21106 | INT.PROTECTOR MOTOR P25M 3P 2,5A | 212.52 | DIT 46 00 | DS | FTI | DI
Tarifa Aparamenta Modular | 21107 | SCH21107 | INT.PROTECTOR MOTOR P25M 3P 4,0A | 212.52 | DIT 46 00 | DS | FTI | DI
Tarifa Aparamenta Modular | 21108 | SCH21108 | INT.PROTECTOR MOTOR P25M 3P 6,3A | 212.52 | DIT 46 00 | DS | FTI | DI
Tarifa Aparamenta Modular | 21109 | SCH21109 | INT.PROTECTOR MOTOR P25M 3P 10A | 245.44 | DIT 46 00 | DS | FTI | DI
Tarifa Aparamenta Modular | 21110 | SCH21110 | INT.PROTECTOR MOTOR P25M 3P 14A | 249.74 | DIT 46 00 | DS | FTI | DI
Tarifa Aparamenta Modular | 21111 | SCH21111 | INT.PROTECTOR MOTOR P25M 3P 18A | 249.74 | DIT 46 00 | DS | FTI | DI
Tarifa Aparamenta Modular | 21112 | SCH21112 | INT.PROTECTOR MOTOR P25M 3P 23A | 286.09 | DIT 46 00 | DS | FTI | DI
Tarifa Aparamenta Modular | 21113 | SCH21113 | INT.PROTECTOR MOTOR P25M 3P 25A | 344.08 | DIT 46 00 | DS | FTI | DI
Tarifa Aparamenta Modular | 21115 | SCH21115 | BLOQUE LIMITADOR P25M 63A 100KA | 198.08 | DIT 46 00 | DS | FTI | DI
Tarifa Aparamenta Modular | 21116 | SCH21116 | CONT.AUX. 2NA P25M | 36.78 | DIT 46 00 | DS | FTI | DI
Tarifa Aparamenta Modular | 21117 | SCH21117 | CONTACTOR AUX. 1NA,1NC P25M | 34.77 | DIT 46 00 | DS | FTI | DI
Tarifa Aparamenta Modular | 21118 | SCH21118 | CONT.AUX 1NA CON S.D. 1NA P25M | 63.37 | DIT 46 00 | DS | FTI | DI
Tarifa Aparamenta Modular | 21119 | SCH21119 | CONT.AUX. 1NC CON S.D. 1NA P25M | 63.37 | DIT 46 00 | DS | FTI | DI
Tarifa Aparamenta Modular | 21120 | SCH21120 | CONT.AUX. 1NA CON S.D. 1NC P25M | 63.37 | DIT 46 00 | DS | FTI | DI
Tarifa Aparamenta Modular | 21121 | SCH21121 | CONT.AUX. 1NC CON S.D. 1NC 25PM | 67.02 | DIT 46 00 | DS | FTI | DI
Tarifa Aparamenta Modular | 21127 | SCH21127 | BOBINA MX 220V P25M | 94.68 | DIT 46 00 | DS | FTI | DI
Tarifa Aparamenta Modular | 21128 | SCH21128 | BOBINA MX 380V P25M | 94.68 | DIT 46 00 | DS | FTI | DI
Tarifa Aparamenta Modular | 21129 | SCH21129 | BOBINA MN 220V P25M | 103.24 | DIT 46 00 | DS | FTI | DI
Tarifa Aparamenta Modular | 21130 | SCH21130 | BOBINA MN 380V P25M | 103.24 | DIT 46 00 | DS | FTI | DI
Tarifa Pequeño Material Eléctrico - Dómotica e Inmótica Knx - Puestos de trabajo | 213625 | SCH213625 | PLACA CENTRAL AFEITADORA BLANCO ACTIVO | 12.87 | PME 00 00 | MW | CLD | 40
Tarifa Aparamenta Modular | 26923 | SCH26923 | OFS ADAPTACION AUXILIARES p/ID | 109.15 | DIT 61 41 | DR | FTI | DI
Tarifa Aparamenta Modular | 26970 | SCH26970 | PIEZA ENCLAVAMIENTO (BOLSA 2UNID.) | 57 | DIT 60 40 | DR | FTI | DI
Tarifa Aparamenta Modular | 26975 | SCH26975 | CUBREBORNE PARA C60 1 POLO | 30.43 | DIT 60 40 | DR | FTI | DI
Tarifa Aparamenta Modular | 26981 | SCH26981 | CUBRETORNILLOS PARA C60 | 48.41 | DIT 60 40 | DR | FTI | DI
Tarifa Aparamenta Modular | 27046 | SCH27046 | MANDO ROTA P/C60 (COMPLEMENTAR C/ 27047) | 118.15 | DIT 60 30 | DR | FTI | DI
Tarifa Aparamenta Modular | 27047 | SCH27047 | MANETA MANDO ROTATIVO MOVIL | 134.53 | DIT 60 30 | DR | FTI | DI
Tarifa Aparamenta Modular | 27048 | SCH27048 | MANETA MANDO ROTATIVO FIJA | 102.67 | DIT 60 30 | DR | FTI | DI
Tarifa Aparamenta Modular | 27052 | SCH27052 | Bolsa 50 clips fij carril C60 ID iDPN | 12.75 | DIT 60 40 | DR | FTI | DI
Tarifa Aparamenta Modular | 27060 | SCH27060 | BORNE ESP.CABLE ALUM.15 A 50 mm2 B.1U | 27.45 | DIT 60 40 | DR | FTI | DI
Tarifa Aparamenta Modular | 27062 | SCH27062 | 1 ESPACIADOR 9MM PARA C60 C120 ID IDPN | 10.95 | DIT 60 30 | DR | FTI | DI
Tarifa Aparamenta Modular | 27145 | SCH27145 | SET 4 LOCKING SLIDE NC100/C120 | 58.69 | DIT 60 30 | DR | FTI | DI
Tarifa Aparamenta Baja Tensión,Potencia y Canalizaciones eléctricas prefabricadas (ComPact, MasterPact, PowerLogic, Vigirex, Vigilhom y Canalis ) | 28566 | SCH28566 | MULTIPLEXOR RM12T | 1454.43 | PAC 06 12 | PM | INT | PD
Tarifa Aparamenta Baja Tensión,Potencia y Canalizaciones eléctricas prefabricadas (ComPact, MasterPact, PowerLogic, Vigirex, Vigilhom y Canalis ) | 28900 | SCH28900 | INTERPACT INS40 3P | 145.96 | PAC 05 01 | IN | INT | PD
Tarifa Aparamenta Baja Tensión,Potencia y Canalizaciones eléctricas prefabricadas (ComPact, MasterPact, PowerLogic, Vigirex, Vigilhom y Canalis ) | 28901 | SCH28901 | INTERPACT INS40 4P | 164.1 | PAC 05 01 | IN | INT | PD
Tarifa Aparamenta Baja Tensión,Potencia y Canalizaciones eléctricas prefabricadas (ComPact, MasterPact, PowerLogic, Vigirex, Vigilhom y Canalis ) | 28902 | SCH28902 | INTERPACT INS63 3P | 194.29 | PAC 05 02 | IN | INT | PD
Tarifa Aparamenta Baja Tensión,Potencia y Canalizaciones eléctricas prefabricadas (ComPact, MasterPact, PowerLogic, Vigirex, Vigilhom y Canalis ) | 28903 | SCH28903 | INTERPACT INS63 4P | 223.21 | PAC 05 02 | IN | INT | PD
Tarifa Aparamenta Baja Tensión,Potencia y Canalizaciones eléctricas prefabricadas (ComPact, MasterPact, PowerLogic, Vigirex, Vigilhom y Canalis ) | 28904 | SCH28904 | INTERPACT INS80 3P | 206.04 | PAC 05 03 | IN | INT | PD
Tarifa Aparamenta Baja Tensión,Potencia y Canalizaciones eléctricas prefabricadas (ComPact, MasterPact, PowerLogic, Vigirex, Vigilhom y Canalis ) | 28905 | SCH28905 | INS80 4P 80A - SWITCH DISCONNECTOR | 237.56 | PAC 05 03 | IN | INT | PD
Tarifa Aparamenta Baja Tensión,Potencia y Canalizaciones eléctricas prefabricadas (ComPact, MasterPact, PowerLogic, Vigirex, Vigilhom y Canalis ) | 28908 | SCH28908 | INTERPACT INS100 3P | 217.53 | PAC 05 04 | IN | INT | PD
Tarifa Aparamenta Baja Tensión,Potencia y Canalizaciones eléctricas prefabricadas (ComPact, MasterPact, PowerLogic, Vigirex, Vigilhom y Canalis ) | 28909 | SCH28909 | INTERPACT INS100 4P | 257.52 | PAC 05 04 | IN | INT | PD
Tarifa Aparamenta Baja Tensión,Potencia y Canalizaciones eléctricas prefabricadas (ComPact, MasterPact, PowerLogic, Vigirex, Vigilhom y Canalis ) | 28910 | SCH28910 | INTERPACT INS125 3P | 233.63 | PAC 05 05 | IN | INT | PD
Tarifa Aparamenta Baja Tensión,Potencia y Canalizaciones eléctricas prefabricadas (ComPact, MasterPact, PowerLogic, Vigirex, Vigilhom y Canalis ) | 28911 | SCH28911 | INTERPACT INS125 4P | 282.05 | PAC 05 05 | IN | INT | PD
Tarifa Aparamenta Baja Tensión,Potencia y Canalizaciones eléctricas prefabricadas (ComPact, MasterPact, PowerLogic, Vigirex, Vigilhom y Canalis ) | 28912 | SCH28912 | INTERPACT INS160 3P | 305.3 | PAC 05 06 | IN | INT | PD
Tarifa Aparamenta Baja Tensión,Potencia y Canalizaciones eléctricas prefabricadas (ComPact, MasterPact, PowerLogic, Vigirex, Vigilhom y Canalis ) | 28913 | SCH28913 | INS160 4P 160 A - SWITCH DISCONNECTOR | 332.08 | PAC 05 06 | IN | INT | PD
Tarifa Aparamenta Baja Tensión,Potencia y Canalizaciones eléctricas prefabricadas (ComPact, MasterPact, PowerLogic, Vigirex, Vigilhom y Canalis ) | 28916 | SCH28916 | INTERPACT INS40 3P EMP ROJA+TAPA AMARI | 149.05 | PAC 05 01 | IN | INT | PD
Tarifa Aparamenta Baja Tensión,Potencia y Canalizaciones eléctricas prefabricadas (ComPact, MasterPact, PowerLogic, Vigirex, Vigilhom y Canalis ) | 28917 | SCH28917 | INTERPACT INS40 4P EMP ROJA+TAPA AMARI | 167.58 | PAC 05 01 | IN | INT | PD
Tarifa Aparamenta Baja Tensión,Potencia y Canalizaciones eléctricas prefabricadas (ComPact, MasterPact, PowerLogic, Vigirex, Vigilhom y Canalis ) | 28918 | SCH28918 | INTERPACT INS63 3P EMP ROJA+TAPA AMARI | 211.61 | PAC 05 02 | IN | INT | PD
Tarifa Aparamenta Baja Tensión,Potencia y Canalizaciones eléctricas prefabricadas (ComPact, MasterPact, PowerLogic, Vigirex, Vigilhom y Canalis ) | 28919 | SCH28919 | INTERPACT INS63 4P EMP ROJA+TAPA AMARI | 234.69 | PAC 05 02 | IN | INT | PD
Tarifa Aparamenta Baja Tensión,Potencia y Canalizaciones eléctricas prefabricadas (ComPact, MasterPact, PowerLogic, Vigirex, Vigilhom y Canalis ) | 28920 | SCH28920 | INTERPACT INS80 3P EMP ROJA+TAPA AMARI | 224.96 | PAC 05 03 | IN | INT | PD
Tarifa Aparamenta Baja Tensión,Potencia y Canalizaciones eléctricas prefabricadas (ComPact, MasterPact, PowerLogic, Vigirex, Vigilhom y Canalis ) | 28921 | SCH28921 | INTERPACT INS80 4P EMP ROJA+TAPA AMARI | 249.72 | PAC 05 03 | IN | INT | PD
Tarifa Aparamenta Baja Tensión,Potencia y Canalizaciones eléctricas prefabricadas (ComPact, MasterPact, PowerLogic, Vigirex, Vigilhom y Canalis ) | 28924 | SCH28924 | INTERPACT INS100 3P EMP ROJA+TAPA AMAR | 228.27 | PAC 05 04 | IN | INT | PD
Tarifa Aparamenta Baja Tensión,Potencia y Canalizaciones eléctricas prefabricadas (ComPact, MasterPact, PowerLogic, Vigirex, Vigilhom y Canalis ) | 28925 | SCH28925 | INTERPACT INS100 4P EMP ROJA+TAPA AMAR | 288.25 | PAC 05 04 | IN | INT | PD
Tarifa Aparamenta Baja Tensión,Potencia y Canalizaciones eléctricas prefabricadas (ComPact, MasterPact, PowerLogic, Vigirex, Vigilhom y Canalis ) | 28926 | SCH28926 | INTERPACT INS125 3P EMP ROJA+TAPA AMAR | 254.46 | PAC 05 05 | IN | INT | PD
Tarifa Aparamenta Baja Tensión,Potencia y Canalizaciones eléctricas prefabricadas (ComPact, MasterPact, PowerLogic, Vigirex, Vigilhom y Canalis ) | 28927 | SCH28927 | INTERPACT INS125 4P EMP ROJA+TAPA AMAR | 295.84 | PAC 05 05 | IN | INT | PD
Tarifa Aparamenta Baja Tensión,Potencia y Canalizaciones eléctricas prefabricadas (ComPact, MasterPact, PowerLogic, Vigirex, Vigilhom y Canalis ) | 28928 | SCH28928 | INTERPACT INS160 3P EMP ROJA+TAPA AMAR | 320.48 | PAC 05 06 | IN | INT | PD
Tarifa Aparamenta Baja Tensión,Potencia y Canalizaciones eléctricas prefabricadas (ComPact, MasterPact, PowerLogic, Vigirex, Vigilhom y Canalis ) | 28929 | SCH28929 | INTERPACT INS160 4P EMP ROJA+TAPA AMAR | 348.69 | PAC 05 06 | IN | INT | PD
Tarifa Aparamenta Baja Tensión,Potencia y Canalizaciones eléctricas prefabricadas (ComPact, MasterPact, PowerLogic, Vigirex, Vigilhom y Canalis ) | 28943 | SCH28943 | MDO ROTATIVO PROLONGADO LATERAL INS40/ | 94.65 | PAC 05 18 | IN | INT | PD
Tarifa Aparamenta Baja Tensión,Potencia y Canalizaciones eléctricas prefabricadas (ComPact, MasterPact, PowerLogic, Vigirex, Vigilhom y Canalis ) | 28944 | SCH28944 | MDO ROT.PROLONGADO LATERAL ROJO Y AMA | 94.65 | PAC 05 18 | IN | INT | PD
Tarifa Aparamenta Baja Tensión,Potencia y Canalizaciones eléctricas prefabricadas (ComPact, MasterPact, PowerLogic, Vigirex, Vigilhom y Canalis ) | 28947 | SCH28947 | 3 BORNES ENCLIQUETABLES 95MM2 INS100/1 | 181.65 | PAC 05 18 | IN | INT | PD
Tarifa Aparamenta Baja Tensión,Potencia y Canalizaciones eléctricas prefabricadas (ComPact, MasterPact, PowerLogic, Vigirex, Vigilhom y Canalis ) | 28948 | SCH28948 | 4 BORNES ENCLIQUETABLES 95MM2 INS100/1 | 153.28 | PAC 05 18 | IN | INT | PD
Tarifa Aparamenta Baja Tensión,Potencia y Canalizaciones eléctricas prefabricadas (ComPact, MasterPact, PowerLogic, Vigirex, Vigilhom y Canalis ) | 28949 | SCH28949 | 3 BORNES 4 CABLES 25MM2+SEPARADOR INS1 | 265.81 | PAC 05 18 | IN | INT | PD
Tarifa Aparamenta Baja Tensión,Potencia y Canalizaciones eléctricas prefabricadas (ComPact, MasterPact, PowerLogic, Vigirex, Vigilhom y Canalis ) | 28950 | SCH28950 | 3 BORNES 4 CABLES 25MM2+SEPARADOR INS | 342.28 | PAC 05 18 | IN | INT | PD
Tarifa Aparamenta Baja Tensión,Potencia y Canalizaciones eléctricas prefabricadas (ComPact, MasterPact, PowerLogic, Vigirex, Vigilhom y Canalis ) | 28951 | SCH28951 | 3 TERMINALES SIMEL 95MM2+SEPARADOR INS | 102.49 | PAC 05 18 | IN | INT | PD
Tarifa Aparamenta Baja Tensión,Potencia y Canalizaciones eléctricas prefabricadas (ComPact, MasterPact, PowerLogic, Vigirex, Vigilhom y Canalis ) | 28952 | SCH28952 | 4 TERMINALES SIMEL 95MM2+SEPARADOR INS | 127.51 | PAC 05 18 | IN | INT | PD
Tarifa Aparamenta Baja Tensión,Potencia y Canalizaciones eléctricas prefabricadas (ComPact, MasterPact, PowerLogic, Vigirex, Vigilhom y Canalis ) | 28953 | SCH28953 | INTERENCL MAN MANDO ROT PROL INS40-160 | 349.34 | PAC 05 18 | IN | INT | PD
Tarifa Aparamenta Baja Tensión,Potencia y Canalizaciones eléctricas prefabricadas (ComPact, MasterPact, PowerLogic, Vigirex, Vigilhom y Canalis ) | 28955 | SCH28955 | 2 CUBRETORNILLOS 3/4P (INS40/80) | 28.57 | PAC 05 18 | IN | INT | PD
Tarifa Aparamenta Baja Tensión,Potencia y Canalizaciones eléctricas prefabricadas (ComPact, MasterPact, PowerLogic, Vigirex, Vigilhom y Canalis ) | 28956 | SCH28956 | 2 CUBRETORNILLOS 3/4P (INS100/160) | 35.13 | PAC 05 18 | IN | INT | PD
Tarifa Aparamenta Baja Tensión,Potencia y Canalizaciones eléctricas prefabricadas (ComPact, MasterPact, PowerLogic, Vigirex, Vigilhom y Canalis ) | 28957 | SCH28957 | 2 CUBREBORNES 3/4P (INS40/80) | 56.95 | PAC 05 18 | IN | INT | PD
Tarifa Aparamenta Baja Tensión,Potencia y Canalizaciones eléctricas prefabricadas (ComPact, MasterPact, PowerLogic, Vigirex, Vigilhom y Canalis ) | 28958 | SCH28958 | 2 CUBREBORNES 3/4P (INS100/160) | 67.47 | PAC 05 18 | IN | INT | PD
Tarifa Aparamenta Baja Tensión,Potencia y Canalizaciones eléctricas prefabricadas (ComPact, MasterPact, PowerLogic, Vigirex, Vigilhom y Canalis ) | 28959 | SCH28959 | 6 SEPARADORES DE FASE (INS100/160) | 49.73 | PAC 05 18 | IN | INT | PD
Tarifa Aparamenta Baja Tensión,Potencia y Canalizaciones eléctricas prefabricadas (ComPact, MasterPact, PowerLogic, Vigirex, Vigilhom y Canalis ) | 28962 | SCH28962 | BLACK SPARE ROTARY HANDLE | 7.77 | PAC 05 18 | IN | INT | PD
Tarifa Aparamenta Baja Tensión,Potencia y Canalizaciones eléctricas prefabricadas (ComPact, MasterPact, PowerLogic, Vigirex, Vigilhom y Canalis ) | 28967 | SCH28967 | COFRET AISLANTE IP55 P/MDO ROT FRONTAL | 737.85 | PAC 05 18 | IN | INT | PD
Tarifa Aparamenta Baja Tensión,Potencia y Canalizaciones eléctricas prefabricadas (ComPact, MasterPact, PowerLogic, Vigirex, Vigilhom y Canalis ) | 28994 | SCH28994 | INSE80 3P 40A UL | 310.9 | PAC 05 17 | IN | INT | PD
Tarifa Aparamenta Baja Tensión,Potencia y Canalizaciones eléctricas prefabricadas (ComPact, MasterPact, PowerLogic, Vigirex, Vigilhom y Canalis ) | 28995 | SCH28995 | Interpact INSE 80 4P 40A | 280.68 | PAC 05 17 | IN | INT | PD
Tarifa Aparamenta Baja Tensión,Potencia y Canalizaciones eléctricas prefabricadas (ComPact, MasterPact, PowerLogic, Vigirex, Vigilhom y Canalis ) | 28996 | SCH28996 | INSE80, 60A, 3P | 322.84 | PAC 05 17 | IN | INT | PD
Tarifa Aparamenta Baja Tensión,Potencia y Canalizaciones eléctricas prefabricadas (ComPact, MasterPact, PowerLogic, Vigirex, Vigilhom y Canalis ) | 28998 | SCH28998 | SWH DISCONN INTERPACT INSE80-3 POLES-80A | 355.57 | PAC 05 17 | IN | INT | PD
Tarifa Aparamenta Baja Tensión,Potencia y Canalizaciones eléctricas prefabricadas (ComPact, MasterPact, PowerLogic, Vigirex, Vigilhom y Canalis ) | 28999 | SCH28999 | INSE80, 80A, 4P | 648.43 | PAC 05 17 | IN | INT | PD
Tarifa Aparamenta Baja Tensión,Potencia y Canalizaciones eléctricas prefabricadas (ComPact, MasterPact, PowerLogic, Vigirex, Vigilhom y Canalis ) | 29315 | SCH29315 | ESCUTCHEON FOR DIRECT | 43.2 | PAC 02 83 | PC | CCN | PZ
Tarifa Aparamenta Baja Tensión,Potencia y Canalizaciones eléctricas prefabricadas (ComPact, MasterPact, PowerLogic, Vigirex, Vigilhom y Canalis ) | 29349 | SCH29349 | PLETINA+ENCLAV.MECANICO NS100/250 | 484.5 | B27 02 01 | LP | ATS | AS
Tarifa Aparamenta Baja Tensión,Potencia y Canalizaciones eléctricas prefabricadas (ComPact, MasterPact, PowerLogic, Vigirex, Vigilhom y Canalis ) | 29350 | SCH29350 | PLETINA+ENCLAV.ELECTRICO 48/440Vca NS1 | 1167.91 | B27 02 01 | LP | ATS | AS
Tarifa Aparamenta Baja Tensión,Potencia y Canalizaciones eléctricas prefabricadas (ComPact, MasterPact, PowerLogic, Vigirex, Vigilhom y Canalis ) | 29351 | SCH29351 | PLETINA+ENCLAV.ELECTRICO 24/250Vcc NS1 | 1167.91 | B27 02 01 | LP | ATS | AS
Tarifa Aparamenta Baja Tensión,Potencia y Canalizaciones eléctricas prefabricadas (ComPact, MasterPact, PowerLogic, Vigirex, Vigilhom y Canalis ) | 29352 | SCH29352 | ENCLAVAMIENTO ELECTRICO IVE 48/440VCA | 683.41 | B27 02 01 | LP | ATS | AS
Tarifa Aparamenta Baja Tensión,Potencia y Canalizaciones eléctricas prefabricadas (ComPact, MasterPact, PowerLogic, Vigirex, Vigilhom y Canalis ) | 29356 | SCH29356 | ENCLAVAMIENTO ELECTRICO IVE 24 250VCC | 683.41 | B27 02 01 | LP | ATS | AS
Tarifa Aparamenta Baja Tensión,Potencia y Canalizaciones eléctricas prefabricadas (ComPact, MasterPact, PowerLogic, Vigirex, Vigilhom y Canalis ) | 29363 | SCH29363 | PLETINA MANIOBRA AUXILIAR 220 240Vca | 675.81 | B27 02 01 | LP | ATS | AS
Tarifa Aparamenta Baja Tensión,Potencia y Canalizaciones eléctricas prefabricadas (ComPact, MasterPact, PowerLogic, Vigirex, Vigilhom y Canalis ) | 29364 | SCH29364 | PLETINA MANIOBRA AUXILIAR 380 415Vca | 675.81 | B27 02 01 | LP | ATS | AS
Tarifa Aparamenta Baja Tensión,Potencia y Canalizaciones eléctricas prefabricadas (ComPact, MasterPact, PowerLogic, Vigirex, Vigilhom y Canalis ) | 29365 | SCH29365 | MOTORMECH. FOR ATS SPARE WIRING (NS100/6 | 64.74 | B27 02 01 | LP | ATS | AS
Tarifa Aparamenta Baja Tensión,Potencia y Canalizaciones eléctricas prefabricadas (ComPact, MasterPact, PowerLogic, Vigirex, Vigilhom y Canalis ) | 29368 | SCH29368 | Conx.Pref.BA-UA/IVE Inversor NS100/630 | 538.35 | PAC 02 85 | PC | CCN | PZ
Tarifa Aparamenta Baja Tensión,Potencia y Canalizaciones eléctricas prefabricadas (ComPact, MasterPact, PowerLogic, Vigirex, Vigilhom y Canalis ) | 29370 | SCH29370 | DISPOSITIVO ENCLAV.MOVIL 3 CAND.NS 100 | 39.21 | PAC 02 83 | PC | CCN | PZ
Tarifa Aparamenta Baja Tensión,Potencia y Canalizaciones eléctricas prefabricadas (ComPact, MasterPact, PowerLogic, Vigirex, Vigilhom y Canalis ) | 29376 | SCH29376 | BA AUTOMATISMO 220 240Vca | 1572.61 | B27 02 01 | LP | ATS | AS
Tarifa Aparamenta Baja Tensión,Potencia y Canalizaciones eléctricas prefabricadas (ComPact, MasterPact, PowerLogic, Vigirex, Vigilhom y Canalis ) | 29377 | SCH29377 | BA AUTOMATISMO 380 415VCA | 1572.61 | B27 02 01 | LP | ATS | AS
Tarifa Aparamenta Baja Tensión,Potencia y Canalizaciones eléctricas prefabricadas (ComPact, MasterPact, PowerLogic, Vigirex, Vigilhom y Canalis ) | 29378 | SCH29378 | UA AUTOMATISMO 220 240VCA | 2105.52 | B27 02 01 | LP | ATS | AS
Tarifa Aparamenta Baja Tensión,Potencia y Canalizaciones eléctricas prefabricadas (ComPact, MasterPact, PowerLogic, Vigirex, Vigilhom y Canalis ) | 29380 | SCH29380 | UA AUTOMATISMO 380 415VCA | 2105.52 | B27 02 01 | LP | ATS | AS
Tarifa Aparamenta Baja Tensión,Potencia y Canalizaciones eléctricas prefabricadas (ComPact, MasterPact, PowerLogic, Vigirex, Vigilhom y Canalis ) | 29448 | SCH29448 | ACP AND AUTO UA 110V/127VAC 50HZ (NS | 2887.97 | B27 02 01 | LP | ATS | AS
Tarifa Aparamenta Baja Tensión,Potencia y Canalizaciones eléctricas prefabricadas (ComPact, MasterPact, PowerLogic, Vigirex, Vigilhom y Canalis ) | 29450 | SCH29450 | 1 contact auxiliar OF/SD/SDE/SDV (NS80 | 155.74 | PAC 02 83 | PC | CCN | PZ
Tarifa Automatización y Control Industrial | 29450GV | SCH29450GV | 1 contacto aux OF/SD/SDE TeSys GV5/6 | 97.5 | PC9 43 09 | P9 | TPP | GM
Tarifa Aparamenta Baja Tensión,Potencia y Canalizaciones eléctricas prefabricadas (ComPact, MasterPact, PowerLogic, Vigirex, Vigilhom y Canalis ) | 29452 | SCH29452 | 1 AUX.SWITCH C/O CONTACT OF/SDE/SDV(LOW- | 202.39 | PAC 02 83 | PC | CCN | PZ
Tarifa Automatización y Control Industrial | 29452GV | SCH29452GV | 1 cont aux OF/SD bajo nivel TeSys GV5/6 | 117.8 | PC9 43 09 | P9 | TPP | GM
Tarifa Aparamenta Baja Tensión,Potencia y Canalizaciones eléctricas prefabricadas (ComPact, MasterPact, PowerLogic, Vigirex, Vigilhom y Canalis ) | 29470 | SCH29470 | PLETINA ACP + BA 220/240Vca | 2248.41 | B27 02 01 | LP | ATS | AS
Tarifa Aparamenta Baja Tensión,Potencia y Canalizaciones eléctricas prefabricadas (ComPact, MasterPact, PowerLogic, Vigirex, Vigilhom y Canalis ) | 29471 | SCH29471 | PLETINA ACP + BA 380/415Vca | 2248.41 | B27 02 01 | LP | ATS | AS
Tarifa Aparamenta Baja Tensión,Potencia y Canalizaciones eléctricas prefabricadas (ComPact, MasterPact, PowerLogic, Vigirex, Vigilhom y Canalis ) | 29472 | SCH29472 | PLETINA ACP + UA 220/240Vca | 2781.32 | B27 02 01 | LP | ATS | AS
Tarifa Aparamenta Baja Tensión,Potencia y Canalizaciones eléctricas prefabricadas (ComPact, MasterPact, PowerLogic, Vigirex, Vigilhom y Canalis ) | 29473 | SCH29473 | ACP + CONTROL UNIT UA480V | 2781.32 | B27 02 01 | LP | ATS | AS
Tarifa Pequeño Material Eléctrico - Dómotica e Inmótica Knx - Puestos de trabajo | 296025 | SCH296025 | PLACA CENTRAL TELECOMUNICACIONES BL.ACTI | 8.43 | PME 00 00 | MW | CLD | 40
Tarifa Pequeño Material Eléctrico - Dómotica e Inmótica Knx - Puestos de trabajo | 297560 | SCH297560 | PLACA TOMA DE ANTENA ALUMINIO | 7.3 | PME 00 00 | MW | CLD | 40
Tarifa Pequeño Material Eléctrico - Dómotica e Inmótica Knx - Puestos de trabajo | 297914 | SCH297914 | PLACA CENTRAL TELECOMUNICACIONES ANTRACI | 10.13 | PME 00 00 | MW | CLD | 40
Tarifa Pequeño Material Eléctrico - Dómotica e Inmótica Knx - Puestos de trabajo | 297960 | SCH297960 | PLACA CENTRAL TELECOMUNICACIONES ALUMINI | 12.6 | PME 00 00 | MW | CLD | 40
Tarifa Aparamenta Baja Tensión,Potencia y Canalizaciones eléctricas prefabricadas (ComPact, MasterPact, PowerLogic, Vigirex, Vigilhom y Canalis ) | 31039 | SCH31039 | KIT TAPA AMARILLA+MAN ROJA INS250 3/4P | 79.25 | PAC 05 07 | IN | INT | PD
Tarifa Aparamenta Baja Tensión,Potencia y Canalizaciones eléctricas prefabricadas (ComPact, MasterPact, PowerLogic, Vigirex, Vigilhom y Canalis ) | 31043 | SCH31043 | KIT TAPA AMAR+MAN ROJA INS320/630 3/4P | 108.8 | PAC 05 08 | IN | INT | PD
Tarifa Aparamenta Baja Tensión,Potencia y Canalizaciones eléctricas prefabricadas (ComPact, MasterPact, PowerLogic, Vigirex, Vigilhom y Canalis ) | 31044 | SCH31044 | KIT TAPAS + MANETA INV320/630 3/4P STD | 93.54 | PAC 05 11 | IN | INT | PD
Tarifa Aparamenta Baja Tensión,Potencia y Canalizaciones eléctricas prefabricadas (ComPact, MasterPact, PowerLogic, Vigirex, Vigilhom y Canalis ) | 31052 | SCH31052 | MANDO PROLONGADO PARA INS-INV320/400/630 | 183.69 | PAC 05 19 | IN | INT | PD
Tarifa Aparamenta Baja Tensión,Potencia y Canalizaciones eléctricas prefabricadas (ComPact, MasterPact, PowerLogic, Vigirex, Vigilhom y Canalis ) | 31053 | SCH31053 | MANDO ROJO-AMAR PROL INS-INV 320/400/630 | 201.72 | PAC 05 19 | IN | INT | PD
Tarifa Aparamenta Baja Tensión,Potencia y Canalizaciones eléctricas prefabricadas (ComPact, MasterPact, PowerLogic, Vigirex, Vigilhom y Canalis ) | 31054 | SCH31054 | ACCESORIO TRANSFORM PARA MANDO DIRECTO | 76.21 | PAC 05 19 | IN | INT | PD
Tarifa Aparamenta Baja Tensión,Potencia y Canalizaciones eléctricas prefabricadas (ComPact, MasterPact, PowerLogic, Vigirex, Vigilhom y Canalis ) | 31055 | SCH31055 | EXTENDED FRONT ROT. HANDLE INV MONO (INS | 116.53 | B27 04 01 | LP | ATS | AK
Tarifa Aparamenta Baja Tensión,Potencia y Canalizaciones eléctricas prefabricadas (ComPact, MasterPact, PowerLogic, Vigirex, Vigilhom y Canalis ) | 31057 | SCH31057 | MANDO LATERAL PROLON PARA INS Y INV250 | 104.25 | PAC 05 19 | IN | INT | PD
Tarifa Aparamenta Baja Tensión,Potencia y Canalizaciones eléctricas prefabricadas (ComPact, MasterPact, PowerLogic, Vigirex, Vigilhom y Canalis ) | 31058 | SCH31058 | MANDO LAT PROL ROJO AMARI INS E INV250 | 114.61 | PAC 05 19 | IN | INT | PD
Tarifa Aparamenta Baja Tensión,Potencia y Canalizaciones eléctricas prefabricadas (ComPact, MasterPact, PowerLogic, Vigirex, Vigilhom y Canalis ) | 31067 | SCH31067 | ASOC MONOBLOC INV320 400 630 NS250 | 313.58 | PAC 05 19 | IN | INT | PD
Tarifa Aparamenta Baja Tensión,Potencia y Canalizaciones eléctricas prefabricadas (ComPact, MasterPact, PowerLogic, Vigirex, Vigilhom y Canalis ) | 31068 | SCH31068 | ASOC MONOBLOC INV320/400/630-NS400/630 | 321.14 | PAC 05 19 | IN | INT | PD
Tarifa Aparamenta Baja Tensión,Potencia y Canalizaciones eléctricas prefabricadas (ComPact, MasterPact, PowerLogic, Vigirex, Vigilhom y Canalis ) | 31072 | SCH31072 | UNION FLEX INV320-630-NS400/630 V-LADO | 891.71 | PAC 05 19 | IN | INT | PD
Tarifa Aparamenta Baja Tensión,Potencia y Canalizaciones eléctricas prefabricadas (ComPact, MasterPact, PowerLogic, Vigirex, Vigilhom y Canalis ) | 31073 | SCH31073 | INTERENCL MANUAL PARA INS250-INV100-250 | 491.88 | PAC 05 19 | IN | INT | PD
Tarifa Aparamenta Baja Tensión,Potencia y Canalizaciones eléctricas prefabricadas (ComPact, MasterPact, PowerLogic, Vigirex, Vigilhom y Canalis ) | 31074 | SCH31074 | INTERENCL MANUAL PARA INS-INV320/400/630 | 235.51 | B27 04 01 | LP | ATS | AK
Tarifa Aparamenta Baja Tensión,Potencia y Canalizaciones eléctricas prefabricadas (ComPact, MasterPact, PowerLogic, Vigirex, Vigilhom y Canalis ) | 31075 | SCH31075 | KIT INVERSOR MONOBLOC INS250 | 497.93 | PAC 05 07 | IN | INT | PD
Tarifa Aparamenta Baja Tensión,Potencia y Canalizaciones eléctricas prefabricadas (ComPact, MasterPact, PowerLogic, Vigirex, Vigilhom y Canalis ) | 31076 | SCH31076 | KIT INVERSOR MONOBLOC INS320 630 | 732.26 | PAC 05 08 | IN | INT | PD
Tarifa Aparamenta Baja Tensión,Potencia y Canalizaciones eléctricas prefabricadas (ComPact, MasterPact, PowerLogic, Vigirex, Vigilhom y Canalis ) | 31084 | SCH31084 | EMPUÑADURA NEGRA INS/INV DE 320 A 630 | 82.06 | PAC 05 19 | IN | INT | PD
Tarifa Aparamenta Baja Tensión,Potencia y Canalizaciones eléctricas prefabricadas (ComPact, MasterPact, PowerLogic, Vigirex, Vigilhom y Canalis ) | 31087 | SCH31087 | DISP DE ENCL POR CERR INS250-INV100-250 | 35.91 | B27 04 01 | LP | ATS | AK
Tarifa Aparamenta Baja Tensión,Potencia y Canalizaciones eléctricas prefabricadas (ComPact, MasterPact, PowerLogic, Vigirex, Vigilhom y Canalis ) | 31088 | SCH31088 | DISP DE ENCL POR CERR INS-INV320/400/630 | 134.58 | PAC 05 19 | IN | INT | PD
Tarifa Aparamenta Baja Tensión,Potencia y Canalizaciones eléctricas prefabricadas (ComPact, MasterPact, PowerLogic, Vigirex, Vigilhom y Canalis ) | 31097 | SCH31097 | DISP ENCL CERR P/ INVERS MONOBLOC 250 | 37.94 | B27 04 01 | LP | ATS | AK
Tarifa Aparamenta Baja Tensión,Potencia y Canalizaciones eléctricas prefabricadas (ComPact, MasterPact, PowerLogic, Vigirex, Vigilhom y Canalis ) | 31100 | SCH31100 | INS250 100A 3P | 430.59 | PAC 05 07 | IN | INT | PD
Tarifa Aparamenta Baja Tensión,Potencia y Canalizaciones eléctricas prefabricadas (ComPact, MasterPact, PowerLogic, Vigirex, Vigilhom y Canalis ) | 31101 | SCH31101 | INS250 100A 4P | 461.07 | PAC 05 07 | IN | INT | PD
Tarifa Aparamenta Baja Tensión,Potencia y Canalizaciones eléctricas prefabricadas (ComPact, MasterPact, PowerLogic, Vigirex, Vigilhom y Canalis ) | 31102 | SCH31102 | INS250 200A 3P | 490.16 | PAC 05 07 | IN | INT | PD
Tarifa Aparamenta Baja Tensión,Potencia y Canalizaciones eléctricas prefabricadas (ComPact, MasterPact, PowerLogic, Vigirex, Vigilhom y Canalis ) | 31103 | SCH31103 | INS250 200A 4P | 558.19 | PAC 05 07 | IN | INT | PD
Tarifa Aparamenta Baja Tensión,Potencia y Canalizaciones eléctricas prefabricadas (ComPact, MasterPact, PowerLogic, Vigirex, Vigilhom y Canalis ) | 31104 | SCH31104 | INS250 160A 3P | 521.55 | PAC 05 07 | IN | INT | PD
Tarifa Aparamenta Baja Tensión,Potencia y Canalizaciones eléctricas prefabricadas (ComPact, MasterPact, PowerLogic, Vigirex, Vigilhom y Canalis ) | 31105 | SCH31105 | INS250 160A 4P | 546.58 | PAC 05 07 | IN | INT | PD
Tarifa Aparamenta Baja Tensión,Potencia y Canalizaciones eléctricas prefabricadas (ComPact, MasterPact, PowerLogic, Vigirex, Vigilhom y Canalis ) | 31106 | SCH31106 | INS250 3P | 558.32 | PAC 05 07 | IN | INT | PD
Tarifa Aparamenta Baja Tensión,Potencia y Canalizaciones eléctricas prefabricadas (ComPact, MasterPact, PowerLogic, Vigirex, Vigilhom y Canalis ) | 31107 | SCH31107 | INS250 4P | 725.03 | PAC 05 07 | IN | INT | PD
Tarifa Aparamenta Baja Tensión,Potencia y Canalizaciones eléctricas prefabricadas (ComPact, MasterPact, PowerLogic, Vigirex, Vigilhom y Canalis ) | 31108 | SCH31108 | INS320 3P | 852.29 | PAC 05 08 | IN | INT | PD
Tarifa Aparamenta Baja Tensión,Potencia y Canalizaciones eléctricas prefabricadas (ComPact, MasterPact, PowerLogic, Vigirex, Vigilhom y Canalis ) | 31109 | SCH31109 | INS320 4P | 1035.68 | PAC 05 08 | IN | INT | PD
Tarifa Aparamenta Baja Tensión,Potencia y Canalizaciones eléctricas prefabricadas (ComPact, MasterPact, PowerLogic, Vigirex, Vigilhom y Canalis ) | 31110 | SCH31110 | INS400 3P 400 A - SWITCH DISCONNECTOR | 869.54 | PAC 05 08 | IN | INT | PD
Tarifa Aparamenta Baja Tensión,Potencia y Canalizaciones eléctricas prefabricadas (ComPact, MasterPact, PowerLogic, Vigirex, Vigilhom y Canalis ) | 31111 | SCH31111 | INS400 4P 400 A - SWITCH DISCONNECTOR | 1047.65 | PAC 05 08 | IN | INT | PD
Tarifa Aparamenta Baja Tensión,Potencia y Canalizaciones eléctricas prefabricadas (ComPact, MasterPact, PowerLogic, Vigirex, Vigilhom y Canalis ) | 31112 | SCH31112 | INS500 3P | 1003.59 | PAC 05 09 | IN | INT | PD
Tarifa Aparamenta Baja Tensión,Potencia y Canalizaciones eléctricas prefabricadas (ComPact, MasterPact, PowerLogic, Vigirex, Vigilhom y Canalis ) | 31113 | SCH31113 | INS500 4P | 1166.4 | PAC 05 09 | IN | INT | PD
Tarifa Aparamenta Baja Tensión,Potencia y Canalizaciones eléctricas prefabricadas (ComPact, MasterPact, PowerLogic, Vigirex, Vigilhom y Canalis ) | 31114 | SCH31114 | INS630 3P | 1244.76 | PAC 05 09 | IN | INT | PD
Tarifa Aparamenta Baja Tensión,Potencia y Canalizaciones eléctricas prefabricadas (ComPact, MasterPact, PowerLogic, Vigirex, Vigilhom y Canalis ) | 31115 | SCH31115 | INTERPACT INS 630 4P CON EMPU\ADURA | 1449.09 | PAC 05 09 | IN | INT | PD
Tarifa Aparamenta Baja Tensión,Potencia y Canalizaciones eléctricas prefabricadas (ComPact, MasterPact, PowerLogic, Vigirex, Vigilhom y Canalis ) | 31118 | SCH31118 | INSJ400, 250A, 3P | 812.43 | PAC 05 17 | IN | INT | PD
Tarifa Aparamenta Baja Tensión,Potencia y Canalizaciones eléctricas prefabricadas (ComPact, MasterPact, PowerLogic, Vigirex, Vigilhom y Canalis ) | 31122 | SCH31122 | INS250 200A 3P TAPA AMARILLA-EMP ROJA | 519.65 | PAC 05 07 | IN | INT | PD
Tarifa Aparamenta Baja Tensión,Potencia y Canalizaciones eléctricas prefabricadas (ComPact, MasterPact, PowerLogic, Vigirex, Vigilhom y Canalis ) | 31123 | SCH31123 | INS250 200A 4P TAPA AMARILLA-EMP ROJA | 585.49 | PAC 05 07 | IN | INT | PD
Tarifa Aparamenta Baja Tensión,Potencia y Canalizaciones eléctricas prefabricadas (ComPact, MasterPact, PowerLogic, Vigirex, Vigilhom y Canalis ) | 31124 | SCH31124 | INS250 160A 3P TAPA AMARILLA-EMP ROJA | 472.31 | PAC 05 07 | IN | INT | PD
Tarifa Aparamenta Baja Tensión,Potencia y Canalizaciones eléctricas prefabricadas (ComPact, MasterPact, PowerLogic, Vigirex, Vigilhom y Canalis ) | 31125 | SCH31125 | INS250 160A 4P TAPA AMARILLA-EMP ROJA | 545.87 | PAC 05 07 | IN | INT | PD
Tarifa Aparamenta Baja Tensión,Potencia y Canalizaciones eléctricas prefabricadas (ComPact, MasterPact, PowerLogic, Vigirex, Vigilhom y Canalis ) | 31126 | SCH31126 | INS250 3P TAPAS AMARILLAS-MANETA ROJA | 585.42 | PAC 05 07 | IN | INT | PD
Tarifa Aparamenta Baja Tensión,Potencia y Canalizaciones eléctricas prefabricadas (ComPact, MasterPact, PowerLogic, Vigirex, Vigilhom y Canalis ) | 31127 | SCH31127 | INS250 4P TAPAS AMARILLAS-MANETA ROJA | 789.85 | PAC 05 07 | IN | INT | PD
Tarifa Aparamenta Baja Tensión,Potencia y Canalizaciones eléctricas prefabricadas (ComPact, MasterPact, PowerLogic, Vigirex, Vigilhom y Canalis ) | 31128 | SCH31128 | INS320 3P TAPAS AMARILLAS-MANETA ROJA | 902.7 | PAC 05 08 | IN | INT | PD
Tarifa Aparamenta Baja Tensión,Potencia y Canalizaciones eléctricas prefabricadas (ComPact, MasterPact, PowerLogic, Vigirex, Vigilhom y Canalis ) | 31129 | SCH31129 | INS320 4P TAPAS AMARILLAS-MANETA ROJA | 1033.11 | PAC 05 08 | IN | INT | PD
Tarifa Aparamenta Baja Tensión,Potencia y Canalizaciones eléctricas prefabricadas (ComPact, MasterPact, PowerLogic, Vigirex, Vigilhom y Canalis ) | 31130 | SCH31130 | INS400 3P TAPAS AMARILLAS-MANETA ROJA | 926.76 | PAC 05 08 | IN | INT | PD
Tarifa Aparamenta Baja Tensión,Potencia y Canalizaciones eléctricas prefabricadas (ComPact, MasterPact, PowerLogic, Vigirex, Vigilhom y Canalis ) | 31131 | SCH31131 | INS400 4P TAPAS AMARILLAS-MANETA ROJA | 1063.64 | PAC 05 08 | IN | INT | PD
Tarifa Aparamenta Baja Tensión,Potencia y Canalizaciones eléctricas prefabricadas (ComPact, MasterPact, PowerLogic, Vigirex, Vigilhom y Canalis ) | 31132 | SCH31132 | INS500 3P TAPAS AMARILLAS-MANETA ROJA | 1106.7 | PAC 05 09 | IN | INT | PD
Tarifa Aparamenta Baja Tensión,Potencia y Canalizaciones eléctricas prefabricadas (ComPact, MasterPact, PowerLogic, Vigirex, Vigilhom y Canalis ) | 31134 | SCH31134 | INS630 3P 630 A R/Y - SWITCH DISCONNECTO | 1324.41 | PAC 05 09 | IN | INT | PD
Tarifa Aparamenta Baja Tensión,Potencia y Canalizaciones eléctricas prefabricadas (ComPact, MasterPact, PowerLogic, Vigirex, Vigilhom y Canalis ) | 31135 | SCH31135 | INS630 4P TAPAS AMARILLAS-MANETA ROJA | 1525.35 | PAC 05 09 | IN | INT | PD
Tarifa Aparamenta Baja Tensión,Potencia y Canalizaciones eléctricas prefabricadas (ComPact, MasterPact, PowerLogic, Vigirex, Vigilhom y Canalis ) | 31136 | SCH31136 | INSJ400, 400A, 3P | 1313.91 | PAC 05 17 | IN | INT | PD
Tarifa Aparamenta Baja Tensión,Potencia y Canalizaciones eléctricas prefabricadas (ComPact, MasterPact, PowerLogic, Vigirex, Vigilhom y Canalis ) | 31140 | SCH31140 | INVER MONOBLOC INTERPAC 3P INS250-100A | 885.34 | B27 04 01 | LP | ATS | AK
Tarifa Aparamenta Baja Tensión,Potencia y Canalizaciones eléctricas prefabricadas (ComPact, MasterPact, PowerLogic, Vigirex, Vigilhom y Canalis ) | 31141 | SCH31141 | INVER MONOBLOC INTERPAC 4P INS250-100A | 999.09 | B27 04 01 | LP | ATS | AK
Tarifa Aparamenta Baja Tensión,Potencia y Canalizaciones eléctricas prefabricadas (ComPact, MasterPact, PowerLogic, Vigirex, Vigilhom y Canalis ) | 31142 | SCH31142 | INVER MONOBLOC INTERPAC 3P INS250-200A | 2259.29 | PAC 05 07 | IN | INT | PD
Tarifa Aparamenta Baja Tensión,Potencia y Canalizaciones eléctricas prefabricadas (ComPact, MasterPact, PowerLogic, Vigirex, Vigilhom y Canalis ) | 31143 | SCH31143 | INVER MONOBLOC INTERPAC 4P INS250-200A | 1084.19 | B27 04 01 | LP | ATS | AK
Tarifa Aparamenta Baja Tensión,Potencia y Canalizaciones eléctricas prefabricadas (ComPact, MasterPact, PowerLogic, Vigirex, Vigilhom y Canalis ) | 31144 | SCH31144 | INVER MONOBLOC INTERPAC 3P INS250-160A | 839.77 | B27 04 01 | LP | ATS | AK
Tarifa Aparamenta Baja Tensión,Potencia y Canalizaciones eléctricas prefabricadas (ComPact, MasterPact, PowerLogic, Vigirex, Vigilhom y Canalis ) | 31145 | SCH31145 | INVER MONOBLOC INTERPAC 4P INS250-160A | 1001.45 | B27 04 01 | LP | ATS | AK
Tarifa Aparamenta Baja Tensión,Potencia y Canalizaciones eléctricas prefabricadas (ComPact, MasterPact, PowerLogic, Vigirex, Vigilhom y Canalis ) | 31146 | SCH31146 | INVER MONOBLOC CON INTERPACT 3P INS250 | 1047.84 | B27 04 01 | LP | ATS | AK
Tarifa Aparamenta Baja Tensión,Potencia y Canalizaciones eléctricas prefabricadas (ComPact, MasterPact, PowerLogic, Vigirex, Vigilhom y Canalis ) | 31147 | SCH31147 | INVER MONOBLOC CON INTERPACT 4P INS250 | 1121.8 | B27 04 01 | LP | ATS | AK
Tarifa Aparamenta Baja Tensión,Potencia y Canalizaciones eléctricas prefabricadas (ComPact, MasterPact, PowerLogic, Vigirex, Vigilhom y Canalis ) | 31148 | SCH31148 | INVER MONOBLOC CON INTERPACT 3P INS320 | 1375.67 | B27 04 01 | LP | ATS | AK
Tarifa Aparamenta Baja Tensión,Potencia y Canalizaciones eléctricas prefabricadas (ComPact, MasterPact, PowerLogic, Vigirex, Vigilhom y Canalis ) | 31149 | SCH31149 | INVER MONOBLOC CON INTERPACT 4P INS320 | 1609.07 | B27 04 01 | LP | ATS | AK
Tarifa Aparamenta Baja Tensión,Potencia y Canalizaciones eléctricas prefabricadas (ComPact, MasterPact, PowerLogic, Vigirex, Vigilhom y Canalis ) | 31150 | SCH31150 | INVER MONOBLOC CON INTERPACT 3P INS400 | 1465.32 | B27 04 01 | LP | ATS | AK
Tarifa Aparamenta Baja Tensión,Potencia y Canalizaciones eléctricas prefabricadas (ComPact, MasterPact, PowerLogic, Vigirex, Vigilhom y Canalis ) | 31151 | SCH31151 | INVER MONOBLOC CON INTERPACT 4P INS400 | 1644.4 | B27 04 01 | LP | ATS | AK
Tarifa Aparamenta Baja Tensión,Potencia y Canalizaciones eléctricas prefabricadas (ComPact, MasterPact, PowerLogic, Vigirex, Vigilhom y Canalis ) | 31152 | SCH31152 | INVER MONOBLOC CON INTERPACT 3P INS500 | 1561.8 | B27 04 01 | LP | ATS | AK
Tarifa Aparamenta Baja Tensión,Potencia y Canalizaciones eléctricas prefabricadas (ComPact, MasterPact, PowerLogic, Vigirex, Vigilhom y Canalis ) | 31153 | SCH31153 | INVER MONOBLOC CON INTERPACT 4P INS500 | 1733.89 | B27 04 01 | LP | ATS | AK
Tarifa Aparamenta Baja Tensión,Potencia y Canalizaciones eléctricas prefabricadas (ComPact, MasterPact, PowerLogic, Vigirex, Vigilhom y Canalis ) | 31154 | SCH31154 | INVER MONOBLOC CON INTERPACT 3P INS630 | 1618.74 | B27 04 01 | LP | ATS | AK
Tarifa Aparamenta Baja Tensión,Potencia y Canalizaciones eléctricas prefabricadas (ComPact, MasterPact, PowerLogic, Vigirex, Vigilhom y Canalis ) | 31155 | SCH31155 | INVER MONOBLOC CON INTERPACT 4P INS630 | 1881.82 | B27 04 01 | LP | ATS | AK
Tarifa Aparamenta Baja Tensión,Potencia y Canalizaciones eléctricas prefabricadas (ComPact, MasterPact, PowerLogic, Vigirex, Vigilhom y Canalis ) | 31160 | SCH31160 | INV100 3P | 440.13 | PAC 05 10 | IN | INT | PD
Tarifa Aparamenta Baja Tensión,Potencia y Canalizaciones eléctricas prefabricadas (ComPact, MasterPact, PowerLogic, Vigirex, Vigilhom y Canalis ) | 31161 | SCH31161 | INV100 4P | 511.42 | PAC 05 10 | IN | INT | PD
Tarifa Aparamenta Baja Tensión,Potencia y Canalizaciones eléctricas prefabricadas (ComPact, MasterPact, PowerLogic, Vigirex, Vigilhom y Canalis ) | 31162 | SCH31162 | INV200 3P | 561.21 | PAC 05 10 | IN | INT | PD
Tarifa Aparamenta Baja Tensión,Potencia y Canalizaciones eléctricas prefabricadas (ComPact, MasterPact, PowerLogic, Vigirex, Vigilhom y Canalis ) | 31163 | SCH31163 | INV200 4P | 632.87 | PAC 05 10 | IN | INT | PD
Tarifa Aparamenta Baja Tensión,Potencia y Canalizaciones eléctricas prefabricadas (ComPact, MasterPact, PowerLogic, Vigirex, Vigilhom y Canalis ) | 31164 | SCH31164 | INV160 3P | 478.99 | PAC 05 10 | IN | INT | PD
Tarifa Aparamenta Baja Tensión,Potencia y Canalizaciones eléctricas prefabricadas (ComPact, MasterPact, PowerLogic, Vigirex, Vigilhom y Canalis ) | 31165 | SCH31165 | INV160 4P | 559.87 | PAC 05 10 | IN | INT | PD
Tarifa Aparamenta Baja Tensión,Potencia y Canalizaciones eléctricas prefabricadas (ComPact, MasterPact, PowerLogic, Vigirex, Vigilhom y Canalis ) | 31166 | SCH31166 | INV250 3P | 576.75 | PAC 05 10 | IN | INT | PD
Tarifa Aparamenta Baja Tensión,Potencia y Canalizaciones eléctricas prefabricadas (ComPact, MasterPact, PowerLogic, Vigirex, Vigilhom y Canalis ) | 31167 | SCH31167 | INV250 4P | 705.25 | PAC 05 10 | IN | INT | PD
Tarifa Aparamenta Baja Tensión,Potencia y Canalizaciones eléctricas prefabricadas (ComPact, MasterPact, PowerLogic, Vigirex, Vigilhom y Canalis ) | 31168 | SCH31168 | INV320 3P | 870.89 | PAC 05 11 | IN | INT | PD
Tarifa Aparamenta Baja Tensión,Potencia y Canalizaciones eléctricas prefabricadas (ComPact, MasterPact, PowerLogic, Vigirex, Vigilhom y Canalis ) | 31169 | SCH31169 | INV320 4P | 1000.06 | PAC 05 11 | IN | INT | PD
Tarifa Aparamenta Baja Tensión,Potencia y Canalizaciones eléctricas prefabricadas (ComPact, MasterPact, PowerLogic, Vigirex, Vigilhom y Canalis ) | 31170 | SCH31170 | INV400 3P | 934.21 | PAC 05 11 | IN | INT | PD
Tarifa Aparamenta Baja Tensión,Potencia y Canalizaciones eléctricas prefabricadas (ComPact, MasterPact, PowerLogic, Vigirex, Vigilhom y Canalis ) | 31171 | SCH31171 | INV400 4P | 1013.87 | PAC 05 11 | IN | INT | PD
Tarifa Aparamenta Baja Tensión,Potencia y Canalizaciones eléctricas prefabricadas (ComPact, MasterPact, PowerLogic, Vigirex, Vigilhom y Canalis ) | 31172 | SCH31172 | INV500 3P | 1067.26 | PAC 05 12 | IN | INT | PD
Tarifa Aparamenta Baja Tensión,Potencia y Canalizaciones eléctricas prefabricadas (ComPact, MasterPact, PowerLogic, Vigirex, Vigilhom y Canalis ) | 31173 | SCH31173 | INV500 4P | 1298.56 | PAC 05 12 | IN | INT | PD
Tarifa Aparamenta Baja Tensión,Potencia y Canalizaciones eléctricas prefabricadas (ComPact, MasterPact, PowerLogic, Vigirex, Vigilhom y Canalis ) | 31174 | SCH31174 | INV630 3P | 1185.48 | PAC 05 12 | IN | INT | PD
Tarifa Aparamenta Baja Tensión,Potencia y Canalizaciones eléctricas prefabricadas (ComPact, MasterPact, PowerLogic, Vigirex, Vigilhom y Canalis ) | 31175 | SCH31175 | INV630 4P | 1359.25 | PAC 05 12 | IN | INT | PD
Tarifa Aparamenta Baja Tensión,Potencia y Canalizaciones eléctricas prefabricadas (ComPact, MasterPact, PowerLogic, Vigirex, Vigilhom y Canalis ) | 31180 | SCH31180 | INV100 3P TAPAS AMARILLAS-MANETA ROJA | 526.03 | PAC 05 10 | IN | INT | PD
Tarifa Aparamenta Baja Tensión,Potencia y Canalizaciones eléctricas prefabricadas (ComPact, MasterPact, PowerLogic, Vigirex, Vigilhom y Canalis ) | 31186 | SCH31186 | INV250 3P TAPAS AMARILLAS-MANETA ROJA | 576.38 | PAC 05 10 | IN | INT | PD
Tarifa Aparamenta Baja Tensión,Potencia y Canalizaciones eléctricas prefabricadas (ComPact, MasterPact, PowerLogic, Vigirex, Vigilhom y Canalis ) | 31187 | SCH31187 | INV250 4P TAPAS AMARILLAS-MANETA ROJA | 677.19 | PAC 05 10 | IN | INT | PD
Tarifa Aparamenta Baja Tensión,Potencia y Canalizaciones eléctricas prefabricadas (ComPact, MasterPact, PowerLogic, Vigirex, Vigilhom y Canalis ) | 31189 | SCH31189 | INV320 4P TAPAS AMARILLAS-MANETA ROJA | 1040.17 | PAC 05 11 | IN | INT | PD
Tarifa Aparamenta Baja Tensión,Potencia y Canalizaciones eléctricas prefabricadas (ComPact, MasterPact, PowerLogic, Vigirex, Vigilhom y Canalis ) | 31190 | SCH31190 | INV400 4P TAPAS AMARILLAS-MANETA ROJA | 871.11 | PAC 05 11 | IN | INT | PD
Tarifa Aparamenta Baja Tensión,Potencia y Canalizaciones eléctricas prefabricadas (ComPact, MasterPact, PowerLogic, Vigirex, Vigilhom y Canalis ) | 31191 | SCH31191 | INV400 4P TAPAS AMARILLAS-MANETA ROJA | 1049.05 | PAC 05 11 | IN | INT | PD
Tarifa Aparamenta Baja Tensión,Potencia y Canalizaciones eléctricas prefabricadas (ComPact, MasterPact, PowerLogic, Vigirex, Vigilhom y Canalis ) | 31194 | SCH31194 | INV630 3P TAPAS AMARILLAS-MANETA ROJA | 1146.75 | PAC 05 12 | IN | INT | PD
Tarifa Aparamenta Baja Tensión,Potencia y Canalizaciones eléctricas prefabricadas (ComPact, MasterPact, PowerLogic, Vigirex, Vigilhom y Canalis ) | 31204 | SCH31204 | COFRET AISL IP55 INS250 MDO ROT PR0L | 797.45 | PAC 05 19 | IN | INT | PD
Tarifa Aparamenta Baja Tensión,Potencia y Canalizaciones eléctricas prefabricadas (ComPact, MasterPact, PowerLogic, Vigirex, Vigilhom y Canalis ) | 31208 | SCH31208 | Cofret metal IP55 P/Mdo Rot Prol Frontal | 1585.87 | PAC 05 18 | IN | INT | PD
Tarifa Pequeño Material Eléctrico - Dómotica e Inmótica Knx - Puestos de trabajo | 3125-U | SCH3125-U | Base enchufe 25A especial cocinas Blanco | 53.09 | PMU 15 28 | UW | CLD | DU
Tarifa Aparamenta Baja Tensión,Potencia y Canalizaciones eléctricas prefabricadas (ComPact, MasterPact, PowerLogic, Vigirex, Vigilhom y Canalis ) | 31288 | SCH31288 | MAND.ROT.PROL.STANDARD FRONT.INS800 1600 | 358.58 | PAC 05 20 | IN | INT | PD
Tarifa Aparamenta Baja Tensión,Potencia y Canalizaciones eléctricas prefabricadas (ComPact, MasterPact, PowerLogic, Vigirex, Vigilhom y Canalis ) | 31289 | SCH31289 | MDO ROT. EXTENDIDO EMER, (AMARILLO/ROJO) | 348.82 | PAC 05 20 | IN | INT | PD
Tarifa Aparamenta Baja Tensión,Potencia y Canalizaciones eléctricas prefabricadas (ComPact, MasterPact, PowerLogic, Vigirex, Vigilhom y Canalis ) | 31291 | SCH31291 | DISPOSITIVO ENCLAVAMIENTO PARA INS/INV | 95.92 | PAC 05 20 | IN | INT | PD
Tarifa Aparamenta Baja Tensión,Potencia y Canalizaciones eléctricas prefabricadas (ComPact, MasterPact, PowerLogic, Vigirex, Vigilhom y Canalis ) | 31296 | SCH31296 | BLACK SPARE ROTARY HANDLE INS/INV800-160 | 37.81 | PAC 05 20 | IN | INT | PD
Tarifa Aparamenta Baja Tensión,Potencia y Canalizaciones eléctricas prefabricadas (ComPact, MasterPact, PowerLogic, Vigirex, Vigilhom y Canalis ) | 31298 | SCH31298 | BLACK SPARE ROTARY HANDLE | 63.56 | PAC 05 20 | IN | INT | PD
Tarifa Aparamenta Baja Tensión,Potencia y Canalizaciones eléctricas prefabricadas (ComPact, MasterPact, PowerLogic, Vigirex, Vigilhom y Canalis ) | 31301 | SCH31301 | PLETINAS DE CANTO PARA INS800/1600 E INV | 1169.15 | PAC 05 20 | IN | INT | PD
Tarifa Aparamenta Baja Tensión,Potencia y Canalizaciones eléctricas prefabricadas (ComPact, MasterPact, PowerLogic, Vigirex, Vigilhom y Canalis ) | 31302 | SCH31302 | PLETINAS DE CANTO PARA INS800/1600 E INV | 1559.48 | PAC 05 20 | IN | INT | PD
Tarifa Aparamenta Baja Tensión,Potencia y Canalizaciones eléctricas prefabricadas (ComPact, MasterPact, PowerLogic, Vigirex, Vigilhom y Canalis ) | 31305 | SCH31305 | PLETINAS ESPACIADORAS PARA INS800/1600 E | 679.97 | PAC 05 20 | IN | INT | PD
Tarifa Aparamenta Baja Tensión,Potencia y Canalizaciones eléctricas prefabricadas (ComPact, MasterPact, PowerLogic, Vigirex, Vigilhom y Canalis ) | 31306 | SCH31306 | PLETINAS ESPACIADORAS PARA INS800/1600 E | 923.17 | PAC 05 20 | IN | INT | PD
Tarifa Aparamenta Baja Tensión,Potencia y Canalizaciones eléctricas prefabricadas (ComPact, MasterPact, PowerLogic, Vigirex, Vigilhom y Canalis ) | 31307 | SCH31307 | BASE PARA CUBREBORNES PARA INS800 1600 E | 158.61 | PAC 05 20 | IN | INT | PD
Tarifa Aparamenta Baja Tensión,Potencia y Canalizaciones eléctricas prefabricadas (ComPact, MasterPact, PowerLogic, Vigirex, Vigilhom y Canalis ) | 31308 | SCH31308 | BASE PARA CUBREBORNES PARA INS800 1600 E | 190.84 | PAC 05 20 | IN | INT | PD
Tarifa Aparamenta Baja Tensión,Potencia y Canalizaciones eléctricas prefabricadas (ComPact, MasterPact, PowerLogic, Vigirex, Vigilhom y Canalis ) | 31310 | SCH31310 | Pletinas para conexionado directo | 543.97 | PAC 05 20 | IN | INT | PD
Tarifa Aparamenta Baja Tensión,Potencia y Canalizaciones eléctricas prefabricadas (ComPact, MasterPact, PowerLogic, Vigirex, Vigilhom y Canalis ) | 31315 | SCH31315 | JUEGO 6 SEP. FASES PARA INS/INV630-1600 | 120.53 | PAC 05 20 | IN | INT | PD
Tarifa Aparamenta Baja Tensión,Potencia y Canalizaciones eléctricas prefabricadas (ComPact, MasterPact, PowerLogic, Vigirex, Vigilhom y Canalis ) | 31319 | SCH31319 | JUEGO 6 SEP. FASES PARA INS/INV2000-2500 | 322.01 | PAC 05 20 | IN | INT | PD
Tarifa Aparamenta Baja Tensión,Potencia y Canalizaciones eléctricas prefabricadas (ComPact, MasterPact, PowerLogic, Vigirex, Vigilhom y Canalis ) | 31330 | SCH31330 | INS800 3P | 3523.68 | PAC 05 13 | IN | INT | PD
Tarifa Aparamenta Baja Tensión,Potencia y Canalizaciones eléctricas prefabricadas (ComPact, MasterPact, PowerLogic, Vigirex, Vigilhom y Canalis ) | 31331 | SCH31331 | INS800 4P | 3762.99 | PAC 05 13 | IN | INT | PD
Tarifa Aparamenta Baja Tensión,Potencia y Canalizaciones eléctricas prefabricadas (ComPact, MasterPact, PowerLogic, Vigirex, Vigilhom y Canalis ) | 31332 | SCH31332 | INS1000 3P | 3400.39 | PAC 05 13 | IN | INT | PD
Tarifa Aparamenta Baja Tensión,Potencia y Canalizaciones eléctricas prefabricadas (ComPact, MasterPact, PowerLogic, Vigirex, Vigilhom y Canalis ) | 31333 | SCH31333 | INS1000 4P | 3883.06 | PAC 05 13 | IN | INT | PD
Tarifa Aparamenta Baja Tensión,Potencia y Canalizaciones eléctricas prefabricadas (ComPact, MasterPact, PowerLogic, Vigirex, Vigilhom y Canalis ) | 31334 | SCH31334 | INS1250 3P | 3512.13 | PAC 05 13 | IN | INT | PD
Tarifa Aparamenta Baja Tensión,Potencia y Canalizaciones eléctricas prefabricadas (ComPact, MasterPact, PowerLogic, Vigirex, Vigilhom y Canalis ) | 31335 | SCH31335 | INS1250 4P | 4014.16 | PAC 05 13 | IN | INT | PD
Tarifa Aparamenta Baja Tensión,Potencia y Canalizaciones eléctricas prefabricadas (ComPact, MasterPact, PowerLogic, Vigirex, Vigilhom y Canalis ) | 31336 | SCH31336 | INS1600 3P | 3687.87 | PAC 05 13 | IN | INT | PD
Tarifa Aparamenta Baja Tensión,Potencia y Canalizaciones eléctricas prefabricadas (ComPact, MasterPact, PowerLogic, Vigirex, Vigilhom y Canalis ) | 31337 | SCH31337 | INS1600 4P | 4363.27 | PAC 05 13 | IN | INT | PD
Tarifa Aparamenta Baja Tensión,Potencia y Canalizaciones eléctricas prefabricadas (ComPact, MasterPact, PowerLogic, Vigirex, Vigilhom y Canalis ) | 31338 | SCH31338 | INS2000 3P | 7692.12 | PAC 05 14 | IN | INT | PD
Tarifa Aparamenta Baja Tensión,Potencia y Canalizaciones eléctricas prefabricadas (ComPact, MasterPact, PowerLogic, Vigirex, Vigilhom y Canalis ) | 31339 | SCH31339 | INS2000 4P | 9643.26 | PAC 05 14 | IN | INT | PD
Tarifa Aparamenta Baja Tensión,Potencia y Canalizaciones eléctricas prefabricadas (ComPact, MasterPact, PowerLogic, Vigirex, Vigilhom y Canalis ) | 31340 | SCH31340 | INS2500 3P | 7887.2 | PAC 05 14 | IN | INT | PD
Tarifa Aparamenta Baja Tensión,Potencia y Canalizaciones eléctricas prefabricadas (ComPact, MasterPact, PowerLogic, Vigirex, Vigilhom y Canalis ) | 31341 | SCH31341 | INS2500 4P | 10173.64 | PAC 05 14 | IN | INT | PD
Tarifa Aparamenta Baja Tensión,Potencia y Canalizaciones eléctricas prefabricadas (ComPact, MasterPact, PowerLogic, Vigirex, Vigilhom y Canalis ) | 31344 | SCH31344 | INS800 3P TAPA AMARILLA/EMPU?ADURA ROJA | 3154 | PAC 05 13 | IN | INT | PD
Tarifa Aparamenta Baja Tensión,Potencia y Canalizaciones eléctricas prefabricadas (ComPact, MasterPact, PowerLogic, Vigirex, Vigilhom y Canalis ) | 31345 | SCH31345 | INS800 4P TAPA AMARILLA/EMPU?ADURA ROJA | 3770.21 | PAC 05 13 | IN | INT | PD
Tarifa Aparamenta Baja Tensión,Potencia y Canalizaciones eléctricas prefabricadas (ComPact, MasterPact, PowerLogic, Vigirex, Vigilhom y Canalis ) | 31346 | SCH31346 | INS1000 3P TAPA AMARILLA/EMPU?ADURA ROJA | 3185.34 | PAC 05 13 | IN | INT | PD
Tarifa Aparamenta Baja Tensión,Potencia y Canalizaciones eléctricas prefabricadas (ComPact, MasterPact, PowerLogic, Vigirex, Vigilhom y Canalis ) | 31348 | SCH31348 | INS1250 3P TAPA AMARILLA/EMPU?ADURA ROJA | 3223.78 | PAC 05 13 | IN | INT | PD
Tarifa Aparamenta Baja Tensión,Potencia y Canalizaciones eléctricas prefabricadas (ComPact, MasterPact, PowerLogic, Vigirex, Vigilhom y Canalis ) | 31349 | SCH31349 | INS1250 4P TAPA AMARILLA/EMPUÑADURA ROJA | 3975.68 | PAC 05 13 | IN | INT | PD
Tarifa Aparamenta Baja Tensión,Potencia y Canalizaciones eléctricas prefabricadas (ComPact, MasterPact, PowerLogic, Vigirex, Vigilhom y Canalis ) | 31350 | SCH31350 | INS1600 3P TAPA AMARILLA/EMPU?ADURA ROJA | 3321.16 | PAC 05 13 | IN | INT | PD
Tarifa Aparamenta Baja Tensión,Potencia y Canalizaciones eléctricas prefabricadas (ComPact, MasterPact, PowerLogic, Vigirex, Vigilhom y Canalis ) | 31351 | SCH31351 | INS1600 4P TAPA AMARILLA/EMPU?ADURA ROJA | 3821.58 | PAC 05 13 | IN | INT | PD
Tarifa Aparamenta Baja Tensión,Potencia y Canalizaciones eléctricas prefabricadas (ComPact, MasterPact, PowerLogic, Vigirex, Vigilhom y Canalis ) | 31358 | SCH31358 | INV800 3P | 3146.89 | PAC 05 15 | IN | INT | PD
Tarifa Aparamenta Baja Tensión,Potencia y Canalizaciones eléctricas prefabricadas (ComPact, MasterPact, PowerLogic, Vigirex, Vigilhom y Canalis ) | 31359 | SCH31359 | INV800 4P | 4350.6 | PAC 05 15 | IN | INT | PD
Tarifa Aparamenta Baja Tensión,Potencia y Canalizaciones eléctricas prefabricadas (ComPact, MasterPact, PowerLogic, Vigirex, Vigilhom y Canalis ) | 31360 | SCH31360 | INV1000 3P | 3431.38 | PAC 05 15 | IN | INT | PD
Tarifa Aparamenta Baja Tensión,Potencia y Canalizaciones eléctricas prefabricadas (ComPact, MasterPact, PowerLogic, Vigirex, Vigilhom y Canalis ) | 31361 | SCH31361 | INV1000 4P | 3633.5 | PAC 05 15 | IN | INT | PD
Tarifa Aparamenta Baja Tensión,Potencia y Canalizaciones eléctricas prefabricadas (ComPact, MasterPact, PowerLogic, Vigirex, Vigilhom y Canalis ) | 31362 | SCH31362 | INV1250 3P | 3411.02 | PAC 05 15 | IN | INT | PD
Tarifa Aparamenta Baja Tensión,Potencia y Canalizaciones eléctricas prefabricadas (ComPact, MasterPact, PowerLogic, Vigirex, Vigilhom y Canalis ) | 31363 | SCH31363 | INV1250 4P | 3898.52 | PAC 05 15 | IN | INT | PD
Tarifa Aparamenta Baja Tensión,Potencia y Canalizaciones eléctricas prefabricadas (ComPact, MasterPact, PowerLogic, Vigirex, Vigilhom y Canalis ) | 31364 | SCH31364 | INV1600 3P | 3581.59 | PAC 05 15 | IN | INT | PD
Tarifa Aparamenta Baja Tensión,Potencia y Canalizaciones eléctricas prefabricadas (ComPact, MasterPact, PowerLogic, Vigirex, Vigilhom y Canalis ) | 31365 | SCH31365 | INV1600 4P | 4237.44 | PAC 05 15 | IN | INT | PD
Tarifa Aparamenta Baja Tensión,Potencia y Canalizaciones eléctricas prefabricadas (ComPact, MasterPact, PowerLogic, Vigirex, Vigilhom y Canalis ) | 31366 | SCH31366 | INV2000 3P | 7769.64 | PAC 05 16 | IN | INT | PD
Tarifa Aparamenta Baja Tensión,Potencia y Canalizaciones eléctricas prefabricadas (ComPact, MasterPact, PowerLogic, Vigirex, Vigilhom y Canalis ) | 31367 | SCH31367 | INV2000 4P | 10023.35 | PAC 05 16 | IN | INT | PD
Tarifa Aparamenta Baja Tensión,Potencia y Canalizaciones eléctricas prefabricadas (ComPact, MasterPact, PowerLogic, Vigirex, Vigilhom y Canalis ) | 31368 | SCH31368 | INV2500 3P | 8345.33 | PAC 05 16 | IN | INT | PD
Tarifa Aparamenta Baja Tensión,Potencia y Canalizaciones eléctricas prefabricadas (ComPact, MasterPact, PowerLogic, Vigirex, Vigilhom y Canalis ) | 31369 | SCH31369 | INV2500 4P | 13557.23 | PAC 05 16 | IN | INT | PD
Tarifa Pequeño Material Eléctrico - Dómotica e Inmótica Knx - Puestos de trabajo | 315460 | SCH315460 | INTERRUPTOR DE TARJETA PARA HOTEL ALUMIN | 26.49 | PME 00 00 | MW | CLD | 40
Tarifa Pequeño Material Eléctrico - Dómotica e Inmótica Knx - Puestos de trabajo | 315625 | SCH315625 | INTERRUPTOR DE TARJETA PARA HOTEL BL.ACT | 22.7 | PME 00 00 | MW | CLD | 40
Tarifa Aparamenta Baja Tensión,Potencia y Canalizaciones eléctricas prefabricadas (ComPact, MasterPact, PowerLogic, Vigirex, Vigilhom y Canalis ) | 32556 | SCH32556 | ESCUTCHEON FOR DIRECT | 64.53 | PAC 02 83 | PC | CCN | PZ
Tarifa Aparamenta Baja Tensión,Potencia y Canalizaciones eléctricas prefabricadas (ComPact, MasterPact, PowerLogic, Vigirex, Vigilhom y Canalis ) | 32595 | SCH32595 | ADDITIONAL TOGGLE EXTENSION FOR NS400/63 | 645.43 | PAC 02 83 | PC | CCN | PZ
Tarifa Aparamenta Baja Tensión,Potencia y Canalizaciones eléctricas prefabricadas (ComPact, MasterPact, PowerLogic, Vigirex, Vigilhom y Canalis ) | 32609 | SCH32609 | PLATINA ENCLAVAMIENTO MEC NSX400/630 | 553.92 | B27 02 01 | LP | ATS | AS
Tarifa Aparamenta Baja Tensión,Potencia y Canalizaciones eléctricas prefabricadas (ComPact, MasterPact, PowerLogic, Vigirex, Vigilhom y Canalis ) | 32610 | SCH32610 | PLETINA+ENCLAV.ELECTRICO 48/440Vca NSA | 1237.32 | B27 02 01 | LP | ATS | AS
Tarifa Aparamenta Baja Tensión,Potencia y Canalizaciones eléctricas prefabricadas (ComPact, MasterPact, PowerLogic, Vigirex, Vigilhom y Canalis ) | 32611 | SCH32611 | PLETINA+ENCLAV.ELECTRICO 24/250Vcc NS4 | 1237.32 | B27 02 01 | LP | ATS | AS
Tarifa Aparamenta Baja Tensión,Potencia y Canalizaciones eléctricas prefabricadas (ComPact, MasterPact, PowerLogic, Vigirex, Vigilhom y Canalis ) | 32618 | SCH32618 | KIT ADAPTACION NS100/250 | 97.26 | B27 02 01 | LP | ATS | AS
Tarifa Aparamenta Baja Tensión,Potencia y Canalizaciones eléctricas prefabricadas (ComPact, MasterPact, PowerLogic, Vigirex, Vigilhom y Canalis ) | 32631 | SCH32631 | FIXED TOGGLE PADLOCK. DEVICE | 154.65 | PAC 02 83 | PC | CCN | PZ
Tarifa Aparamenta Baja Tensión,Potencia y Canalizaciones eléctricas prefabricadas (ComPact, MasterPact, PowerLogic, Vigirex, Vigilhom y Canalis ) | 33004 | SCH33004 | Contacto SD Compact C4 Fijo Manual | 156.05 | PAC 04 22 | VN | CCB | PL
Tarifa Aparamenta Baja Tensión,Potencia y Canalizaciones eléctricas prefabricadas (ComPact, MasterPact, PowerLogic, Vigirex, Vigilhom y Canalis ) | 33011 | SCH33011 | Contacto SDE Compact C4 Fijo Manual | 156.05 | PAC 04 22 | VN | CCB | PL
Tarifa Aparamenta Baja Tensión,Potencia y Canalizaciones eléctricas prefabricadas (ComPact, MasterPact, PowerLogic, Vigirex, Vigilhom y Canalis ) | 33033 | SCH33033 | MX COM 024 030 VCA VCC PARA AP.FIJO | 744.01 | AFI 00 00 | AF | ACB | PR
Tarifa Aparamenta Baja Tensión,Potencia y Canalizaciones eléctricas prefabricadas (ComPact, MasterPact, PowerLogic, Vigirex, Vigilhom y Canalis ) | 33034 | SCH33034 | MX COM 048 060 VCA VCC PARA AP.FIJO | 1033.14 | AFI 00 00 | AF | ACB | PR
Tarifa Aparamenta Baja Tensión,Potencia y Canalizaciones eléctricas prefabricadas (ComPact, MasterPact, PowerLogic, Vigirex, Vigilhom y Canalis ) | 33036 | SCH33036 | MX COM 200/250 VCA/VCC PARA AP.FIJO | 731.07 | AFI 00 00 | AF | ACB | PR
Tarifa Aparamenta Baja Tensión,Potencia y Canalizaciones eléctricas prefabricadas (ComPact, MasterPact, PowerLogic, Vigirex, Vigilhom y Canalis ) | 33038 | SCH33038 | MX COM 380 480 VCA PARA AP.FIJO | 1033.14 | AFI 00 00 | AF | ACB | PR
Tarifa Aparamenta Baja Tensión,Potencia y Canalizaciones eléctricas prefabricadas (ComPact, MasterPact, PowerLogic, Vigirex, Vigilhom y Canalis ) | 33074 | SCH33074 | MICROLOGIC 7.0 A | 18466.11 | AFI 00 00 | AF | ACB | PR
Tarifa Aparamenta Baja Tensión,Potencia y Canalizaciones eléctricas prefabricadas (ComPact, MasterPact, PowerLogic, Vigirex, Vigilhom y Canalis ) | 33108 | SCH33108 | Contacto OF Compact C4 Fijo Manual | 156.05 | PAC 04 22 | VN | CCB | PL
Tarifa Aparamenta Baja Tensión,Potencia y Canalizaciones eléctricas prefabricadas (ComPact, MasterPact, PowerLogic, Vigirex, Vigilhom y Canalis ) | 33109 | SCH33109 | Contacto OF Bajo nivel C4 Fijo Manual | 215.51 | PAC 04 22 | VN | CCB | PL
Tarifa Aparamenta Baja Tensión,Potencia y Canalizaciones eléctricas prefabricadas (ComPact, MasterPact, PowerLogic, Vigirex, Vigilhom y Canalis ) | 33121 | SCH33121 | Tornilleria conex 4P NS630b 1600 | 58.06 | PAC 04 21 | VN | CCB | PL
Tarifa Aparamenta Baja Tensión,Potencia y Canalizaciones eléctricas prefabricadas (ComPact, MasterPact, PowerLogic, Vigirex, Vigilhom y Canalis ) | 33170 | SCH33170 | CONTACTO AUXILIAR CE/CD/CT P/INT. EXTR. | 253.61 | PAC 04 22 | VN | CCB | PL
Tarifa Aparamenta Baja Tensión,Potencia y Canalizaciones eléctricas prefabricadas (ComPact, MasterPact, PowerLogic, Vigirex, Vigilhom y Canalis ) | 33171 | SCH33171 | 1 CONTACTO POSIC. BAJO NIVELENCHUF. DES | 253.61 | PAC 04 22 | VN | CCB | PL
Tarifa Aparamenta Baja Tensión,Potencia y Canalizaciones eléctricas prefabricadas (ComPact, MasterPact, PowerLogic, Vigirex, Vigilhom y Canalis ) | 33173 | SCH33173 | UNDENTIFIED PROFALUX LOCK WITH 2 KEYS | 463.63 | PAC 04 21 | VN | CCB | PL
Tarifa Aparamenta Baja Tensión,Potencia y Canalizaciones eléctricas prefabricadas (ComPact, MasterPact, PowerLogic, Vigirex, Vigilhom y Canalis ) | 33174 | SCH33174 | 1 IDENTIFIED PROFALUX LOCK 215470 WITH 2 | 463.63 | PAC 04 21 | VN | CCB | PL
Tarifa Aparamenta Baja Tensión,Potencia y Canalizaciones eléctricas prefabricadas (ComPact, MasterPact, PowerLogic, Vigirex, Vigilhom y Canalis ) | 33175 | SCH33175 | 1 IDENTIFIED PROFALUX LOCK 215471 WITH 2 | 552.21 | PAC 04 21 | VN | CCB | PL
Tarifa Aparamenta Baja Tensión,Potencia y Canalizaciones eléctricas prefabricadas (ComPact, MasterPact, PowerLogic, Vigirex, Vigilhom y Canalis ) | 33189 | SCH33189 | 1 UNDENTIFIED RONIS LOCK WITH 2 KEYS | 701.18 | PAC 04 21 | VN | CCB | PL
Tarifa Aparamenta Baja Tensión,Potencia y Canalizaciones eléctricas prefabricadas (ComPact, MasterPact, PowerLogic, Vigirex, Vigilhom y Canalis ) | 33190 | SCH33190 | 1 IDENTIFIED RONIS LOCK EL24135 WITH 2 K | 446.47 | PAC 04 21 | VN | CCB | PL
Tarifa Aparamenta Baja Tensión,Potencia y Canalizaciones eléctricas prefabricadas (ComPact, MasterPact, PowerLogic, Vigirex, Vigilhom y Canalis ) | 33191 | SCH33191 | 1 IDENTIFIED RONIS LOCK EL24153 WITH 2 K | 504.35 | PAC 04 21 | VN | CCB | PL
Tarifa Aparamenta Baja Tensión,Potencia y Canalizaciones eléctricas prefabricadas (ComPact, MasterPact, PowerLogic, Vigirex, Vigilhom y Canalis ) | 33192 | SCH33192 | 1 IDENTIFIED RONIS LOCK EL24315 WITH 2 K | 594.28 | PAC 04 21 | VN | CCB | PL
Tarifa Aparamenta Baja Tensión,Potencia y Canalizaciones eléctricas prefabricadas (ComPact, MasterPact, PowerLogic, Vigirex, Vigilhom y Canalis ) | 33195 | SCH33195 | ADDITIONAL TOGGLE EXTENSION FOR NS630B/1 | 891.12 | PAC 04 21 | VN | CCB | PL
Tarifa Aparamenta Baja Tensión,Potencia y Canalizaciones eléctricas prefabricadas (ComPact, MasterPact, PowerLogic, Vigirex, Vigilhom y Canalis ) | 33200 | SCH33200 | ADAP NT FIJO P/ INTERENCLAV. POR CABLES | 2111.9 | PAC 04 21 | VN | CCN | PZ
Tarifa Aparamenta Baja Tensión,Potencia y Canalizaciones eléctricas prefabricadas (ComPact, MasterPact, PowerLogic, Vigirex, Vigilhom y Canalis ) | 33201 | SCH33201 | CABLE-TYPE INTERLOCKING PLATE FOR D/O BR | 2111.9 | PAC 04 21 | VN | CCN | PZ
Tarifa Aparamenta Baja Tensión,Potencia y Canalizaciones eléctricas prefabricadas (ComPact, MasterPact, PowerLogic, Vigirex, Vigilhom y Canalis ) | 33209 | SCH33209 | 1 JUEGO DE 2 CABLES PARA INTERENCLAV | 732.58 | PAC 04 21 | VN | CCN | PZ
Tarifa Aparamenta Baja Tensión,Potencia y Canalizaciones eléctricas prefabricadas (ComPact, MasterPact, PowerLogic, Vigirex, Vigilhom y Canalis ) | 33370 | SCH33370 | AP. BASE NST630B N 3P SECC MDO ELECT | 11431.73 | PAC 04 36 | VN | CCB | PL
Tarifa Aparamenta Baja Tensión,Potencia y Canalizaciones eléctricas prefabricadas (ComPact, MasterPact, PowerLogic, Vigirex, Vigilhom y Canalis ) | 33372 | SCH33372 | AP. BASE NST630B L 3P SECC MDO ELECT | 18989.38 | PAC 04 36 | VN | CCB | PL
Tarifa Aparamenta Baja Tensión,Potencia y Canalizaciones eléctricas prefabricadas (ComPact, MasterPact, PowerLogic, Vigirex, Vigilhom y Canalis ) | 33374 | SCH33374 | AP. BASE NST630B N 4P SECC MDO ELECT | 14985.16 | PAC 04 36 | VN | CCB | PL
Tarifa Aparamenta Baja Tensión,Potencia y Canalizaciones eléctricas prefabricadas (ComPact, MasterPact, PowerLogic, Vigirex, Vigilhom y Canalis ) | 33376 | SCH33376 | AP. BASE NST630B L 4P SECC MDO ELECT | 22180.77 | PAC 04 36 | VN | CCB | PL
Tarifa Aparamenta Baja Tensión,Potencia y Canalizaciones eléctricas prefabricadas (ComPact, MasterPact, PowerLogic, Vigirex, Vigilhom y Canalis ) | 33380 | SCH33380 | AP. BASE NST800 N 3P SECC MDO ELECT | 7949.39 | PAC 04 11 | VN | CCB | PL
Tarifa Aparamenta Baja Tensión,Potencia y Canalizaciones eléctricas prefabricadas (ComPact, MasterPact, PowerLogic, Vigirex, Vigilhom y Canalis ) | 33381 | SCH33381 | AP. BASE NST800 H 3P SECC MDO ELECT | 8669.32 | PAC 04 12 | VN | CCB | PL
Tarifa Aparamenta Baja Tensión,Potencia y Canalizaciones eléctricas prefabricadas (ComPact, MasterPact, PowerLogic, Vigirex, Vigilhom y Canalis ) | 33382 | SCH33382 | AP. BASE NST800 L 3P SECC MDO ELECT | 15337.25 | PAC 04 13 | VN | CCB | PL
Tarifa Aparamenta Baja Tensión,Potencia y Canalizaciones eléctricas prefabricadas (ComPact, MasterPact, PowerLogic, Vigirex, Vigilhom y Canalis ) | 33384 | SCH33384 | AP. BASE NST800 N 4P SECC MDO ELECT | 10636.65 | PAC 04 11 | VN | CCB | PL
Tarifa Aparamenta Baja Tensión,Potencia y Canalizaciones eléctricas prefabricadas (ComPact, MasterPact, PowerLogic, Vigirex, Vigilhom y Canalis ) | 33385 | SCH33385 | AP. BASE NST800 H 4P SECC MDO ELECT | 12199.91 | PAC 04 12 | VN | CCB | PL
Tarifa Aparamenta Baja Tensión,Potencia y Canalizaciones eléctricas prefabricadas (ComPact, MasterPact, PowerLogic, Vigirex, Vigilhom y Canalis ) | 33386 | SCH33386 | AP. BASE NST800 L 4P SECC MDO ELECT | 18720.62 | PAC 04 13 | VN | CCB | PL
Tarifa Aparamenta Baja Tensión,Potencia y Canalizaciones eléctricas prefabricadas (ComPact, MasterPact, PowerLogic, Vigirex, Vigilhom y Canalis ) | 33390 | SCH33390 | AP. BASE NST1000 N 3P SECC MDO ELECT | 10818.58 | PAC 04 14 | VN | CCB | PL
Tarifa Aparamenta Baja Tensión,Potencia y Canalizaciones eléctricas prefabricadas (ComPact, MasterPact, PowerLogic, Vigirex, Vigilhom y Canalis ) | 33391 | SCH33391 | AP. BASE NST1000 H 3P SECC MDO ELECT | 11464.17 | PAC 04 15 | VN | CCB | PL
Tarifa Aparamenta Baja Tensión,Potencia y Canalizaciones eléctricas prefabricadas (ComPact, MasterPact, PowerLogic, Vigirex, Vigilhom y Canalis ) | 33392 | SCH33392 | AP. BASE NST 1000 L 3P SECC MDO ELECT | 19235.02 | PAC 04 16 | VN | CCB | PL
Tarifa Aparamenta Baja Tensión,Potencia y Canalizaciones eléctricas prefabricadas (ComPact, MasterPact, PowerLogic, Vigirex, Vigilhom y Canalis ) | 33394 | SCH33394 | AP. BASE NST 1000 N 4P SECC MDO ELECT | 14050.81 | PAC 04 14 | VN | CCB | PL
Tarifa Aparamenta Baja Tensión,Potencia y Canalizaciones eléctricas prefabricadas (ComPact, MasterPact, PowerLogic, Vigirex, Vigilhom y Canalis ) | 33395 | SCH33395 | AP. BASE NST1000 H 4P SECC MDO ELECT | 15780.86 | PAC 04 15 | VN | CCB | PL
Tarifa Aparamenta Baja Tensión,Potencia y Canalizaciones eléctricas prefabricadas (ComPact, MasterPact, PowerLogic, Vigirex, Vigilhom y Canalis ) | 33396 | SCH33396 | AP. BASE NST1000 L 4P SECC MDO ELECT | 38601.72 | PAC 04 16 | VN | CCB | PL
Tarifa Aparamenta Baja Tensión,Potencia y Canalizaciones eléctricas prefabricadas (ComPact, MasterPact, PowerLogic, Vigirex, Vigilhom y Canalis ) | 33400 | SCH33400 | AP. BASE NST1250 N 3P SECC MDO ELECT | 11873.15 | PAC 04 17 | VN | CCB | PL
Tarifa Aparamenta Baja Tensión,Potencia y Canalizaciones eléctricas prefabricadas (ComPact, MasterPact, PowerLogic, Vigirex, Vigilhom y Canalis ) | 33401 | SCH33401 | AP. BASE NST1250 H 3P SECC MDO ELECT | 12842.92 | PAC 04 18 | VN | CCB | PL
Tarifa Aparamenta Baja Tensión,Potencia y Canalizaciones eléctricas prefabricadas (ComPact, MasterPact, PowerLogic, Vigirex, Vigilhom y Canalis ) | 33404 | SCH33404 | AP. BASE NST1250 N 4P SECC MDO ELECT | 14568.64 | PAC 04 17 | VN | CCB | PL
Tarifa Aparamenta Baja Tensión,Potencia y Canalizaciones eléctricas prefabricadas (ComPact, MasterPact, PowerLogic, Vigirex, Vigilhom y Canalis ) | 33405 | SCH33405 | AP. BASE NST1250 H 4P SECC MDO ELECT | 17104.77 | PAC 04 18 | VN | CCB | PL
Tarifa Aparamenta Baja Tensión,Potencia y Canalizaciones eléctricas prefabricadas (ComPact, MasterPact, PowerLogic, Vigirex, Vigilhom y Canalis ) | 33410 | SCH33410 | AP. BASE NST1600 N 3P SECC MDO ELECT | 12046.49 | PAC 04 19 | VN | CCB | PL
Tarifa Aparamenta Baja Tensión,Potencia y Canalizaciones eléctricas prefabricadas (ComPact, MasterPact, PowerLogic, Vigirex, Vigilhom y Canalis ) | 33411 | SCH33411 | AP. BASE NST1600 H 3P SECC MDO ELECT | 13695.58 | PAC 04 20 | VN | CCB | PL
Tarifa Aparamenta Baja Tensión,Potencia y Canalizaciones eléctricas prefabricadas (ComPact, MasterPact, PowerLogic, Vigirex, Vigilhom y Canalis ) | 33414 | SCH33414 | AP. BASE NST1600 N 4P SECC MDO ELECT | 15733.04 | PAC 04 19 | VN | CCB | PL
Tarifa Aparamenta Baja Tensión,Potencia y Canalizaciones eléctricas prefabricadas (ComPact, MasterPact, PowerLogic, Vigirex, Vigilhom y Canalis ) | 33415 | SCH33415 | AP. BASE NST1600 H 4P SECC MDO ELECT | 23416.18 | PAC 04 20 | VN | CCB | PL
Tarifa Aparamenta Baja Tensión,Potencia y Canalizaciones eléctricas prefabricadas (ComPact, MasterPact, PowerLogic, Vigirex, Vigilhom y Canalis ) | 33451 | SCH33451 | NST 630B NA 4P SECC. PARA MDO. | 11945.21 | PAC 04 36 | VN | CCB | PL
Tarifa Aparamenta Baja Tensión,Potencia y Canalizaciones eléctricas prefabricadas (ComPact, MasterPact, PowerLogic, Vigirex, Vigilhom y Canalis ) | 33452 | SCH33452 | NST800 NA 3P SECC. PARA MANDO | 9032.19 | PAC 04 37 | VN | CCB | PL
Tarifa Aparamenta Baja Tensión,Potencia y Canalizaciones eléctricas prefabricadas (ComPact, MasterPact, PowerLogic, Vigirex, Vigilhom y Canalis ) | 33453 | SCH33453 | NST800 NA 4P SECC. PARA MANDO | 7947.42 | PAC 04 37 | VN | CCB | PL
Tarifa Aparamenta Baja Tensión,Potencia y Canalizaciones eléctricas prefabricadas (ComPact, MasterPact, PowerLogic, Vigirex, Vigilhom y Canalis ) | 33454 | SCH33454 | NST1000 NA 3P SECC. PARA MANDO | 8466.16 | PAC 04 37 | VN | CCB | PL
Tarifa Aparamenta Baja Tensión,Potencia y Canalizaciones eléctricas prefabricadas (ComPact, MasterPact, PowerLogic, Vigirex, Vigilhom y Canalis ) | 33455 | SCH33455 | NST1000 NA 4P SECC. PARA MANDO | 10470.24 | PAC 04 37 | VN | CCB | PL
Tarifa Aparamenta Baja Tensión,Potencia y Canalizaciones eléctricas prefabricadas (ComPact, MasterPact, PowerLogic, Vigirex, Vigilhom y Canalis ) | 33456 | SCH33456 | NST1250 NA 3P SECC. PARA MANDO | 12827.67 | PAC 04 37 | VN | CCB | PL
Tarifa Aparamenta Baja Tensión,Potencia y Canalizaciones eléctricas prefabricadas (ComPact, MasterPact, PowerLogic, Vigirex, Vigilhom y Canalis ) | 33457 | SCH33457 | NST1250 NA 4P SECC. PARA MANDO | 12502.09 | PAC 04 37 | VN | CCB | PL
Tarifa Aparamenta Baja Tensión,Potencia y Canalizaciones eléctricas prefabricadas (ComPact, MasterPact, PowerLogic, Vigirex, Vigilhom y Canalis ) | 33458 | SCH33458 | NST1600 NA 3P SECC. PARA MANDO | 15909.55 | PAC 04 37 | VN | CCB | PL
Tarifa Aparamenta Baja Tensión,Potencia y Canalizaciones eléctricas prefabricadas (ComPact, MasterPact, PowerLogic, Vigirex, Vigilhom y Canalis ) | 33459 | SCH33459 | NST1600 NA 4P SECC. PARA MANDO | 22805 | PAC 04 37 | VN | CCB | PL
Tarifa Aparamenta Baja Tensión,Potencia y Canalizaciones eléctricas prefabricadas (ComPact, MasterPact, PowerLogic, Vigirex, Vigilhom y Canalis ) | 33504 | SCH33504 | MICROLOGIC 2.0 | 3190.87 | PAC 04 24 | VN | CCB | PL
Tarifa Aparamenta Baja Tensión,Potencia y Canalizaciones eléctricas prefabricadas (ComPact, MasterPact, PowerLogic, Vigirex, Vigilhom y Canalis ) | 33505 | SCH33505 | MICROLOGIC 2.0 A COMPACT NS FIJO | 5462.8 | PAC 04 24 | VN | CCB | PL
Tarifa Aparamenta Baja Tensión,Potencia y Canalizaciones eléctricas prefabricadas (ComPact, MasterPact, PowerLogic, Vigirex, Vigilhom y Canalis ) | 33511 | SCH33511 | MICROLOGIC 5.0 | 4018.2 | PAC 04 24 | VN | CCB | PL
Tarifa Aparamenta Baja Tensión,Potencia y Canalizaciones eléctricas prefabricadas (ComPact, MasterPact, PowerLogic, Vigirex, Vigilhom y Canalis ) | 33512 | SCH33512 | MICROLOGIC 5.0 A COMPACT NS FIJO | 5815.51 | PAC 04 24 | VN | CCB | PL
Tarifa Aparamenta Baja Tensión,Potencia y Canalizaciones eléctricas prefabricadas (ComPact, MasterPact, PowerLogic, Vigirex, Vigilhom y Canalis ) | 33513 | SCH33513 | MICROLOGIC 6.0 A COMPACT NS FIJO | 10094.59 | PAC 04 24 | VN | CCB | PL
Tarifa Aparamenta Baja Tensión,Potencia y Canalizaciones eléctricas prefabricadas (ComPact, MasterPact, PowerLogic, Vigirex, Vigilhom y Canalis ) | 33514 | SCH33514 | MICROLOGIC 7.0 A COMPACT NS FI | 8746.59 | PAC 04 24 | VN | CCB | PL
Tarifa Aparamenta Baja Tensión,Potencia y Canalizaciones eléctricas prefabricadas (ComPact, MasterPact, PowerLogic, Vigirex, Vigilhom y Canalis ) | 33515 | SCH33515 | MICROLOGIC 6.0 PROT SELEC +FALLA TIERRA | 7307.17 | PAC 04 24 | VN | CCB | PL
Tarifa Aparamenta Baja Tensión,Potencia y Canalizaciones eléctricas prefabricadas (ComPact, MasterPact, PowerLogic, Vigirex, Vigilhom y Canalis ) | 33525 | SCH33525 | U. C. MICROLOGIC 2.0 A PARA NT SECC | 7143.69 | PAC 04 24 | VN | CCB | PL
Tarifa Aparamenta Baja Tensión,Potencia y Canalizaciones eléctricas prefabricadas (ComPact, MasterPact, PowerLogic, Vigirex, Vigilhom y Canalis ) | 33532 | SCH33532 | U. C. MICROLOGIC 5.0 A PARA NT SECC | 5921.92 | PAC 04 24 | VN | CCB | PL
Tarifa Aparamenta Baja Tensión,Potencia y Canalizaciones eléctricas prefabricadas (ComPact, MasterPact, PowerLogic, Vigirex, Vigilhom y Canalis ) | 33533 | SCH33533 | U. C. MICROLOGIC 6.0 A PARA NT SECC | 12563.6 | PAC 04 24 | VN | CCB | PL
Tarifa Aparamenta Baja Tensión,Potencia y Canalizaciones eléctricas prefabricadas (ComPact, MasterPact, PowerLogic, Vigirex, Vigilhom y Canalis ) | 33534 | SCH33534 | U. C. MICROLOGIC 7.0 A PARA NT SECC | 8906.62 | PAC 04 24 | VN | CCB | PL
Tarifa Aparamenta Baja Tensión,Potencia y Canalizaciones eléctricas prefabricadas (ComPact, MasterPact, PowerLogic, Vigirex, Vigilhom y Canalis ) | 33535 | SCH33535 | MICROLOGIC 2.0 E para Compact NS630b a 3 | 5608.26 | PAC 04 24 | VN | CCB | PL
Tarifa Aparamenta Baja Tensión,Potencia y Canalizaciones eléctricas prefabricadas (ComPact, MasterPact, PowerLogic, Vigirex, Vigilhom y Canalis ) | 33536 | SCH33536 | MICROLOGIC 2.0 E para Compact NS630b a 3 | 6949.57 | PAC 04 24 | VN | CCB | PL
Tarifa Aparamenta Baja Tensión,Potencia y Canalizaciones eléctricas prefabricadas (ComPact, MasterPact, PowerLogic, Vigirex, Vigilhom y Canalis ) | 33537 | SCH33537 | MICROLOGIC 5.0 E para Compact NS630b a 3 | 5970.44 | PAC 04 24 | VN | CCB | PL
Tarifa Aparamenta Baja Tensión,Potencia y Canalizaciones eléctricas prefabricadas (ComPact, MasterPact, PowerLogic, Vigirex, Vigilhom y Canalis ) | 33538 | SCH33538 | U.C MICROLOGIC 5.0 E para Compact NS630b | 7129.36 | PAC 04 24 | VN | CCB | PL
Tarifa Aparamenta Baja Tensión,Potencia y Canalizaciones eléctricas prefabricadas (ComPact, MasterPact, PowerLogic, Vigirex, Vigilhom y Canalis ) | 33539 | SCH33539 | U.C MICROLOGIC 6.0 E para Compact NS630b | 10363.41 | PAC 04 24 | VN | CCB | PL
Tarifa Aparamenta Baja Tensión,Potencia y Canalizaciones eléctricas prefabricadas (ComPact, MasterPact, PowerLogic, Vigirex, Vigilhom y Canalis ) | 33540 | SCH33540 | U.C MICROLOGIC 6.0 E para Compact NS630b | 12842.01 | PAC 04 24 | VN | CCB | PL
Tarifa Aparamenta Baja Tensión,Potencia y Canalizaciones eléctricas prefabricadas (ComPact, MasterPact, PowerLogic, Vigirex, Vigilhom y Canalis ) | 33542 | SCH33542 | REGULADOR LARGO RETARDO ESTANDAR 0,4 A 1 | 184.63 | PAC 04 22 | VN | CCB | PL
Tarifa Aparamenta Baja Tensión,Potencia y Canalizaciones eléctricas prefabricadas (ComPact, MasterPact, PowerLogic, Vigirex, Vigilhom y Canalis ) | 33573 | SCH33573 | RECTANGULOR SENSOR FOR EARTH LEA KAGE PR | 8411.48 | PAC 04 22 | VN | CCB | PL
Tarifa Aparamenta Baja Tensión,Potencia y Canalizaciones eléctricas prefabricadas (ComPact, MasterPact, PowerLogic, Vigirex, Vigilhom y Canalis ) | 33574 | SCH33574 | TRAFO SUMADOR VIGI 500mm x 150mm | 11145.59 | PAC 04 22 | VN | CCB | PL
Tarifa Aparamenta Baja Tensión,Potencia y Canalizaciones eléctricas prefabricadas (ComPact, MasterPact, PowerLogic, Vigirex, Vigilhom y Canalis ) | 33576 | SCH33576 | T.I. PARA PROTEC.DIFERENCIAL 400/1600A | 2156.31 | PAC 04 22 | VN | CCB | PL
Tarifa Aparamenta Baja Tensión,Potencia y Canalizaciones eléctricas prefabricadas (ComPact, MasterPact, PowerLogic, Vigirex, Vigilhom y Canalis ) | 33579 | SCH33579 | Sensor esterno (SGR) | 3804.64 | PAC 04 22 | VN | CCB | PL
Tarifa Aparamenta Baja Tensión,Potencia y Canalizaciones eléctricas prefabricadas (ComPact, MasterPact, PowerLogic, Vigirex, Vigilhom y Canalis ) | 33584 | SCH33584 | SPARE PARTS 3P REAR CONNECTION KIT FOR | 421.51 | PAC 04 40 | VN | CCB | PL
Tarifa Aparamenta Baja Tensión,Potencia y Canalizaciones eléctricas prefabricadas (ComPact, MasterPact, PowerLogic, Vigirex, Vigilhom y Canalis ) | 33585 | SCH33585 | SPARE PARTS 4P REAR CONNECTION KIT FOR | 562.85 | PAC 04 40 | VN | CCB | PL
Tarifa Aparamenta Baja Tensión,Potencia y Canalizaciones eléctricas prefabricadas (ComPact, MasterPact, PowerLogic, Vigirex, Vigilhom y Canalis ) | 33586 | SCH33586 | SPARE PARTS 3P REAR CONNECTION KIT FOR | 378.94 | PAC 04 40 | VN | CCB | PL
Tarifa Aparamenta Baja Tensión,Potencia y Canalizaciones eléctricas prefabricadas (ComPact, MasterPact, PowerLogic, Vigirex, Vigilhom y Canalis ) | 33587 | SCH33587 | SPARE PARTS 4P REAR CONNECTION KIT FOR | 505.25 | PAC 04 40 | VN | CCB | PL
Tarifa Aparamenta Baja Tensión,Potencia y Canalizaciones eléctricas prefabricadas (ComPact, MasterPact, PowerLogic, Vigirex, Vigilhom y Canalis ) | 33596 | SCH33596 | Cubrecamaras de corte NS630 1600 3P | 163.24 | PAC 04 21 | VN | CCB | PL
Tarifa Aparamenta Baja Tensión,Potencia y Canalizaciones eléctricas prefabricadas (ComPact, MasterPact, PowerLogic, Vigirex, Vigilhom y Canalis ) | 33597 | SCH33597 | 4P ARC CHUTE INSULATING SCREEN | 199.67 | PAC 04 21 | VN | CCB | PL
Tarifa Aparamenta Baja Tensión,Potencia y Canalizaciones eléctricas prefabricadas (ComPact, MasterPact, PowerLogic, Vigirex, Vigilhom y Canalis ) | 33598 | SCH33598 | TOMA ANTERIOR SUPERIOR 630/1000A 3P FI | 392.44 | PAC 04 40 | VN | CCB | PL
Tarifa Aparamenta Baja Tensión,Potencia y Canalizaciones eléctricas prefabricadas (ComPact, MasterPact, PowerLogic, Vigirex, Vigilhom y Canalis ) | 33599 | SCH33599 | TOMA ANTERIOR INFERIOR 630/1000A 3P FI | 392.44 | PAC 04 40 | VN | CCB | PL
Tarifa Aparamenta Baja Tensión,Potencia y Canalizaciones eléctricas prefabricadas (ComPact, MasterPact, PowerLogic, Vigirex, Vigilhom y Canalis ) | 33600 | SCH33600 | CONEX. NS1250 3P SUPERIOR FRONTAL | 588.72 | PAC 04 40 | VN | CCB | PL
Tarifa Aparamenta Baja Tensión,Potencia y Canalizaciones eléctricas prefabricadas (ComPact, MasterPact, PowerLogic, Vigirex, Vigilhom y Canalis ) | 33601 | SCH33601 | CONEX. NS1250 3P INF. FRONTAL | 588.72 | PAC 04 40 | VN | CCB | PL
Tarifa Aparamenta Baja Tensión,Potencia y Canalizaciones eléctricas prefabricadas (ComPact, MasterPact, PowerLogic, Vigirex, Vigilhom y Canalis ) | 33602 | SCH33602 | TOP 3P FRONT CONNECTION FOR 1600A FIX | 866.2 | PAC 04 40 | VN | CCB | PL
Tarifa Aparamenta Baja Tensión,Potencia y Canalizaciones eléctricas prefabricadas (ComPact, MasterPact, PowerLogic, Vigirex, Vigilhom y Canalis ) | 33603 | SCH33603 | BOTTOM 3P FRONT CONNECTION FOR 1600A FIX | 834.13 | PAC 04 40 | VN | CCB | PL
Tarifa Aparamenta Baja Tensión,Potencia y Canalizaciones eléctricas prefabricadas (ComPact, MasterPact, PowerLogic, Vigirex, Vigilhom y Canalis ) | 33604 | SCH33604 | TOMA POST. SUP. DE CANTO NT06-16 3P FI | 1156.89 | PAC 04 40 | VN | CCB | PL
Tarifa Aparamenta Baja Tensión,Potencia y Canalizaciones eléctricas prefabricadas (ComPact, MasterPact, PowerLogic, Vigirex, Vigilhom y Canalis ) | 33605 | SCH33605 | TOMA POST. INF. DE CANTO NT06-16 3P FI | 1005.86 | PAC 04 40 | VN | CCB | PL
Tarifa Aparamenta Baja Tensión,Potencia y Canalizaciones eléctricas prefabricadas (ComPact, MasterPact, PowerLogic, Vigirex, Vigilhom y Canalis ) | 33606 | SCH33606 | TOMA POST. SUP. PLANA NT06-16 3P FIJO | 1005.86 | PAC 04 40 | VN | CCB | PL
Tarifa Aparamenta Baja Tensión,Potencia y Canalizaciones eléctricas prefabricadas (ComPact, MasterPact, PowerLogic, Vigirex, Vigilhom y Canalis ) | 33607 | SCH33607 | TOMA POST. INF. PLANA NT06-16 3P FIJO | 1005.86 | PAC 04 40 | VN | CCB | PL
Tarifa Aparamenta Baja Tensión,Potencia y Canalizaciones eléctricas prefabricadas (ComPact, MasterPact, PowerLogic, Vigirex, Vigilhom y Canalis ) | 33608 | SCH33608 | TOMA ANTERIOR SUPERIOR 630/1000A 4P FI | 523.32 | PAC 04 40 | VN | CCB | PL
Tarifa Aparamenta Baja Tensión,Potencia y Canalizaciones eléctricas prefabricadas (ComPact, MasterPact, PowerLogic, Vigirex, Vigilhom y Canalis ) | 33609 | SCH33609 | TOMA ANTERIOR INFERIOR 630/1000A 4P FI | 523.32 | PAC 04 40 | VN | CCB | PL
Tarifa Aparamenta Baja Tensión,Potencia y Canalizaciones eléctricas prefabricadas (ComPact, MasterPact, PowerLogic, Vigirex, Vigilhom y Canalis ) | 33610 | SCH33610 | CONEX. NS1250 4P SUPERIOR FRONTAL | 784.84 | PAC 04 40 | VN | CCB | PL
Tarifa Aparamenta Baja Tensión,Potencia y Canalizaciones eléctricas prefabricadas (ComPact, MasterPact, PowerLogic, Vigirex, Vigilhom y Canalis ) | 33611 | SCH33611 | CONEX. NS1250 4P INF. FRONTAL | 784.84 | PAC 04 40 | VN | CCB | PL
Tarifa Aparamenta Baja Tensión,Potencia y Canalizaciones eléctricas prefabricadas (ComPact, MasterPact, PowerLogic, Vigirex, Vigilhom y Canalis ) | 33612 | SCH33612 | CONEX. NS1600 4P SUPERIOR FRONTAL | 1046.6 | PAC 04 40 | VN | CCB | PL
Tarifa Aparamenta Baja Tensión,Potencia y Canalizaciones eléctricas prefabricadas (ComPact, MasterPact, PowerLogic, Vigirex, Vigilhom y Canalis ) | 33613 | SCH33613 | CONEX. NS1600 4P INF. FRONTAL | 1046.6 | PAC 04 40 | VN | CCB | PL
Tarifa Aparamenta Baja Tensión,Potencia y Canalizaciones eléctricas prefabricadas (ComPact, MasterPact, PowerLogic, Vigirex, Vigilhom y Canalis ) | 33614 | SCH33614 | TOMA POST. SUP. DE CANTO NT06-16 4P FI | 1320.14 | PAC 04 40 | VN | CCB | PL
Tarifa Aparamenta Baja Tensión,Potencia y Canalizaciones eléctricas prefabricadas (ComPact, MasterPact, PowerLogic, Vigirex, Vigilhom y Canalis ) | 33615 | SCH33615 | TOMA POST. INF. DE CANTO NT06-16 4P FI | 1320.14 | PAC 04 40 | VN | CCB | PL
Tarifa Aparamenta Baja Tensión,Potencia y Canalizaciones eléctricas prefabricadas (ComPact, MasterPact, PowerLogic, Vigirex, Vigilhom y Canalis ) | 33616 | SCH33616 | TOMA POST. SUP. PLANA NT06-16 4P FIJO | 1320.14 | PAC 04 40 | VN | CCB | PL
Tarifa Aparamenta Baja Tensión,Potencia y Canalizaciones eléctricas prefabricadas (ComPact, MasterPact, PowerLogic, Vigirex, Vigilhom y Canalis ) | 33617 | SCH33617 | TOMA POST. INF. PLANA NT06-16 4P FIJO | 1320.14 | PAC 04 40 | VN | CCB | PL
Tarifa Aparamenta Baja Tensión,Potencia y Canalizaciones eléctricas prefabricadas (ComPact, MasterPact, PowerLogic, Vigirex, Vigilhom y Canalis ) | 33622 | SCH33622 | PLETINAS ESPACIADORAS NT06 16 3P | 886.26 | PAC 04 21 | VN | CCB | PL
Tarifa Aparamenta Baja Tensión,Potencia y Canalizaciones eléctricas prefabricadas (ComPact, MasterPact, PowerLogic, Vigirex, Vigilhom y Canalis ) | 33623 | SCH33623 | PLETINAS ESPACIADORAS NT06 16 4P | 1203.18 | PAC 04 21 | VN | CCB | PL
Tarifa Aparamenta Baja Tensión,Potencia y Canalizaciones eléctricas prefabricadas (ComPact, MasterPact, PowerLogic, Vigirex, Vigilhom y Canalis ) | 33628 | SCH33628 | TAPA DE CONEXIONES 3P | 260.41 | PAC 04 21 | VN | CCB | PL
Tarifa Aparamenta Baja Tensión,Potencia y Canalizaciones eléctricas prefabricadas (ComPact, MasterPact, PowerLogic, Vigirex, Vigilhom y Canalis ) | 33629 | SCH33629 | TAPA DE CONEXIONES 4P | 281.99 | PAC 04 21 | VN | CCB | PL
Tarifa Aparamenta Baja Tensión,Potencia y Canalizaciones eléctricas prefabricadas (ComPact, MasterPact, PowerLogic, Vigirex, Vigilhom y Canalis ) | 33640 | SCH33640 | CIRCUIT BREAKER LUG KIT | 1124.83 | PAC 04 21 | VN | CCB | PL
Tarifa Aparamenta Baja Tensión,Potencia y Canalizaciones eléctricas prefabricadas (ComPact, MasterPact, PowerLogic, Vigirex, Vigilhom y Canalis ) | 33641 | SCH33641 | 4 CONNECTORS FOR 4X150MM2 BARE CABLES AN | 1798.09 | PAC 04 21 | VN | CCB | PL
Tarifa Aparamenta Baja Tensión,Potencia y Canalizaciones eléctricas prefabricadas (ComPact, MasterPact, PowerLogic, Vigirex, Vigilhom y Canalis ) | 33642 | SCH33642 | PLETINAS ANTERIORES DE CANTO NT06 16 3 | 1256.94 | PAC 04 21 | VN | CCB | PL
Tarifa Aparamenta Baja Tensión,Potencia y Canalizaciones eléctricas prefabricadas (ComPact, MasterPact, PowerLogic, Vigirex, Vigilhom y Canalis ) | 33643 | SCH33643 | PLETINAS ANTERIORES DE CANTO NT06 16 4 | 1627.02 | PAC 04 21 | VN | CCB | PL
Tarifa Aparamenta Baja Tensión,Potencia y Canalizaciones eléctricas prefabricadas (ComPact, MasterPact, PowerLogic, Vigirex, Vigilhom y Canalis ) | 33644 | SCH33644 | 3P CABLE LUG ADAPTER KIT | 1084.24 | PAC 04 21 | VN | CCB | PL
Tarifa Aparamenta Baja Tensión,Potencia y Canalizaciones eléctricas prefabricadas (ComPact, MasterPact, PowerLogic, Vigirex, Vigilhom y Canalis ) | 33645 | SCH33645 | 4P CABLE LUG ADAPTER KIT | 1445.85 | PAC 04 21 | VN | CCB | PL
Tarifa Aparamenta Baja Tensión,Potencia y Canalizaciones eléctricas prefabricadas (ComPact, MasterPact, PowerLogic, Vigirex, Vigilhom y Canalis ) | 33646 | SCH33646 | SEPARADORES DE FASES NT 3P 4P AP. FIJO | 652.72 | PAC 04 21 | VN | CCB | PL
Tarifa Aparamenta Baja Tensión,Potencia y Canalizaciones eléctricas prefabricadas (ComPact, MasterPact, PowerLogic, Vigirex, Vigilhom y Canalis ) | 33647 | SCH33647 | 2 ESCUADRAS SOPORTE PARA AP. FIJO | 864.7 | PAC 04 21 | VN | CCB | PL
Tarifa Aparamenta Baja Tensión,Potencia y Canalizaciones eléctricas prefabricadas (ComPact, MasterPact, PowerLogic, Vigirex, Vigilhom y Canalis ) | 33648 | SCH33648 | 3 INTERPHASE BARRIERS FOR REAR CONNECTIO | 652.72 | PAC 04 21 | VN | CCB | PL
Tarifa Aparamenta Baja Tensión,Potencia y Canalizaciones eléctricas prefabricadas (ComPact, MasterPact, PowerLogic, Vigirex, Vigilhom y Canalis ) | 33659 | SCH33659 | BOBINA MX 24-30 VAC/DC PARA INT. FIJO | 630.36 | PAC 04 22 | VN | CCB | PL
Tarifa Aparamenta Baja Tensión,Potencia y Canalizaciones eléctricas prefabricadas (ComPact, MasterPact, PowerLogic, Vigirex, Vigilhom y Canalis ) | 33660 | SCH33660 | BOBINA MX 48-60 VAC/DC PARA INT. FIJO | 650.26 | PAC 04 22 | VN | CCB | PL
Tarifa Aparamenta Baja Tensión,Potencia y Canalizaciones eléctricas prefabricadas (ComPact, MasterPact, PowerLogic, Vigirex, Vigilhom y Canalis ) | 33661 | SCH33661 | MX 100/130 VCA/VCC PARA AP. FIJO | 611.83 | PAC 04 22 | VN | CCB | PL
Tarifa Aparamenta Baja Tensión,Potencia y Canalizaciones eléctricas prefabricadas (ComPact, MasterPact, PowerLogic, Vigirex, Vigilhom y Canalis ) | 33662 | SCH33662 | BOBINA MX 200-250 VAC/DC PARA INT. FIJO | 611.83 | PAC 04 22 | VN | CCB | PL
Tarifa Aparamenta Baja Tensión,Potencia y Canalizaciones eléctricas prefabricadas (ComPact, MasterPact, PowerLogic, Vigirex, Vigilhom y Canalis ) | 33663 | SCH33663 | MX 240/277 VCA PARA AP. FIJO | 630.36 | PAC 04 22 | VN | CCB | PL
Tarifa Aparamenta Baja Tensión,Potencia y Canalizaciones eléctricas prefabricadas (ComPact, MasterPact, PowerLogic, Vigirex, Vigilhom y Canalis ) | 33664 | SCH33664 | BOBINA MX 380-480 VAC/DC PARA INT. FIJO | 630.36 | PAC 04 22 | VN | CCB | PL
Tarifa Aparamenta Baja Tensión,Potencia y Canalizaciones eléctricas prefabricadas (ComPact, MasterPact, PowerLogic, Vigirex, Vigilhom y Canalis ) | 33668 | SCH33668 | BOBINA MN 24-30 VAC/DC PARA INT. FIJO | 674.86 | PAC 04 22 | VN | CCB | PL
Tarifa Aparamenta Baja Tensión,Potencia y Canalizaciones eléctricas prefabricadas (ComPact, MasterPact, PowerLogic, Vigirex, Vigilhom y Canalis ) | 33669 | SCH33669 | COIL MN 048/060 VCA/VCC FOR FIXE BREAKER | 701.1 | AFI 00 00 | AF | ACB | PR
Tarifa Aparamenta Baja Tensión,Potencia y Canalizaciones eléctricas prefabricadas (ComPact, MasterPact, PowerLogic, Vigirex, Vigilhom y Canalis ) | 33670 | SCH33670 | MN 100/130 VCA/VCC PARA AP. FIJO | 717.26 | PAC 04 22 | VN | CCB | PL
Tarifa Aparamenta Baja Tensión,Potencia y Canalizaciones eléctricas prefabricadas (ComPact, MasterPact, PowerLogic, Vigirex, Vigilhom y Canalis ) | 33671 | SCH33671 | BOBINA MN 200-250 VAC/DC PARA INT. FIJO | 674.86 | PAC 04 22 | VN | CCB | PL
Tarifa Aparamenta Baja Tensión,Potencia y Canalizaciones eléctricas prefabricadas (ComPact, MasterPact, PowerLogic, Vigirex, Vigilhom y Canalis ) | 33673 | SCH33673 | BOBINA MN 380-480 VAC/DC PARA INT. FIJO | 717.26 | PAC 04 22 | VN | CCB | PL
Tarifa Aparamenta Baja Tensión,Potencia y Canalizaciones eléctricas prefabricadas (ComPact, MasterPact, PowerLogic, Vigirex, Vigilhom y Canalis ) | 33674 | SCH33674 | MN 500/550 VCA PARA AP. FIJO | 756.55 | PAC 04 22 | VN | CCB | PL
Tarifa Aparamenta Baja Tensión,Potencia y Canalizaciones eléctricas prefabricadas (ComPact, MasterPact, PowerLogic, Vigirex, Vigilhom y Canalis ) | 33680 | SCH33680 | ADJUSTABLE DELAY UNIT FOR MN | 910.08 | AFI 00 00 | AF | ACB | PR
Tarifa Aparamenta Baja Tensión,Potencia y Canalizaciones eléctricas prefabricadas (ComPact, MasterPact, PowerLogic, Vigirex, Vigilhom y Canalis ) | 33681 | SCH33681 | ADJUSTABLE DELAY UNIT FOR MN | 910.08 | AFI 00 00 | AF | ACB | PR
Tarifa Aparamenta Baja Tensión,Potencia y Canalizaciones eléctricas prefabricadas (ComPact, MasterPact, PowerLogic, Vigirex, Vigilhom y Canalis ) | 33682 | SCH33682 | ADJUSTABLE DELAY UNIT FOR MN | 850.28 | PAC 04 22 | VN | CCB | PL
Tarifa Aparamenta Baja Tensión,Potencia y Canalizaciones eléctricas prefabricadas (ComPact, MasterPact, PowerLogic, Vigirex, Vigilhom y Canalis ) | 33683 | SCH33683 | TEMPORIZ. MN REGULABLE 380/480VCA | 1015.95 | AFI 00 00 | AF | ACB | PR
Tarifa Aparamenta Baja Tensión,Potencia y Canalizaciones eléctricas prefabricadas (ComPact, MasterPact, PowerLogic, Vigirex, Vigilhom y Canalis ) | 33684 | SCH33684 | NON-ADJUSTABLE DELAY UNIT FOR | 1280.46 | AFI 00 00 | AF | ACB | PR
Tarifa Aparamenta Baja Tensión,Potencia y Canalizaciones eléctricas prefabricadas (ComPact, MasterPact, PowerLogic, Vigirex, Vigilhom y Canalis ) | 33685 | SCH33685 | NON-ADJUSTABLE DELAY UNIT FOR | 781.28 | PAC 04 22 | VN | CCB | PL
Tarifa Aparamenta Baja Tensión,Potencia y Canalizaciones eléctricas prefabricadas (ComPact, MasterPact, PowerLogic, Vigirex, Vigilhom y Canalis ) | 33702 | SCH33702 | COM MODBUS APARATO FIJO MANUAL | 2867.09 | PAC 04 35 | VN | CCB | PL
Tarifa Aparamenta Baja Tensión,Potencia y Canalizaciones eléctricas prefabricadas (ComPact, MasterPact, PowerLogic, Vigirex, Vigilhom y Canalis ) | 33703 | SCH33703 | COM ECO MODBUS AP. FIJO MAN. O MDO ELE | 1529.66 | PAC 04 35 | VN | CCB | PL
Tarifa Aparamenta Baja Tensión,Potencia y Canalizaciones eléctricas prefabricadas (ComPact, MasterPact, PowerLogic, Vigirex, Vigilhom y Canalis ) | 33708 | SCH33708 | COM MODBUS APARATO FIJO ELECTRICO | 2977.36 | PAC 04 35 | VN | CCB | PL
Tarifa Aparamenta Baja Tensión,Potencia y Canalizaciones eléctricas prefabricadas (ComPact, MasterPact, PowerLogic, Vigirex, Vigilhom y Canalis ) | 33709 | SCH33709 | MOD COM ECO MODBUS NS630B/1600 ELEC | 1588.47 | PAC 04 35 | VN | CCB | PL
Tarifa Aparamenta Baja Tensión,Potencia y Canalizaciones eléctricas prefabricadas (ComPact, MasterPact, PowerLogic, Vigirex, Vigilhom y Canalis ) | 33713 | SCH33713 | MODULE COM ECO MODBUS NS630B/160 0 ELEC | 1588.45 | PAC 04 35 | VN | CCB | PL
Tarifa Aparamenta Baja Tensión,Potencia y Canalizaciones eléctricas prefabricadas (ComPact, MasterPact, PowerLogic, Vigirex, Vigilhom y Canalis ) | 33714 | SCH33714 | COM ECO MODBUS APARATO SECC. MANUAL | 1529.66 | PAC 04 35 | VN | CCB | PL
Tarifa Aparamenta Baja Tensión,Potencia y Canalizaciones eléctricas prefabricadas (ComPact, MasterPact, PowerLogic, Vigirex, Vigilhom y Canalis ) | 33717 | SCH33717 | MARCO DE PUERTA AP. FIJO MDO MANUAL | 64.89 | PAC 04 21 | VN | CCB | PL
Tarifa Aparamenta Baja Tensión,Potencia y Canalizaciones eléctricas prefabricadas (ComPact, MasterPact, PowerLogic, Vigirex, Vigilhom y Canalis ) | 33718 | SCH33718 | MARCO EMBELLECEDOR P/NS FIJO C/MDO ELECT | 129.33 | PAC 04 21 | VN | CCB | PL
Tarifa Aparamenta Baja Tensión,Potencia y Canalizaciones eléctricas prefabricadas (ComPact, MasterPact, PowerLogic, Vigirex, Vigilhom y Canalis ) | 33722 | SCH33722 | CHASIS NT H1 630 1250 A 3P | 5293.69 | PAC 04 23 | VN | CCB | PL
Tarifa Aparamenta Baja Tensión,Potencia y Canalizaciones eléctricas prefabricadas (ComPact, MasterPact, PowerLogic, Vigirex, Vigilhom y Canalis ) | 33723 | SCH33723 | CHASIS NT H1 1600 L1 630 1600 A 3P | 6015.8 | PAC 04 23 | VN | CCB | PL
Tarifa Aparamenta Baja Tensión,Potencia y Canalizaciones eléctricas prefabricadas (ComPact, MasterPact, PowerLogic, Vigirex, Vigilhom y Canalis ) | 33725 | SCH33725 | CHASIS NT H1 630 1250 A 4P | 6785.6 | PAC 04 23 | VN | CCB | PL
Tarifa Aparamenta Baja Tensión,Potencia y Canalizaciones eléctricas prefabricadas (ComPact, MasterPact, PowerLogic, Vigirex, Vigilhom y Canalis ) | 33726 | SCH33726 | CHASIS NT H1 1600 L1 630 1600 A 4P | 7748.27 | PAC 04 23 | VN | CCB | PL
Tarifa Aparamenta Baja Tensión,Potencia y Canalizaciones eléctricas prefabricadas (ComPact, MasterPact, PowerLogic, Vigirex, Vigilhom y Canalis ) | 33727 | SCH33727 | TOMA ANTERIOR SUP. NT 630/1600A 3P SECC | 669.62 | PAC 04 40 | VN | CCB | PL
Tarifa Aparamenta Baja Tensión,Potencia y Canalizaciones eléctricas prefabricadas (ComPact, MasterPact, PowerLogic, Vigirex, Vigilhom y Canalis ) | 33728 | SCH33728 | TOMA ANTERIOR INF. NT 630/1600 3P SECC | 579.99 | PAC 04 40 | VN | CCB | PL
Tarifa Aparamenta Baja Tensión,Potencia y Canalizaciones eléctricas prefabricadas (ComPact, MasterPact, PowerLogic, Vigirex, Vigilhom y Canalis ) | 33729 | SCH33729 | TOMA POST SUP.DE CANTO NT06-16 3P SECC | 698.89 | PAC 04 40 | VN | CCB | PL
Tarifa Aparamenta Baja Tensión,Potencia y Canalizaciones eléctricas prefabricadas (ComPact, MasterPact, PowerLogic, Vigirex, Vigilhom y Canalis ) | 33730 | SCH33730 | TOMA POST. INF. DE CANTO NT06-16 3P SE | 619.54 | PAC 04 40 | VN | CCB | PL
Tarifa Aparamenta Baja Tensión,Potencia y Canalizaciones eléctricas prefabricadas (ComPact, MasterPact, PowerLogic, Vigirex, Vigilhom y Canalis ) | 33731 | SCH33731 | TOMA POST. SUP. PLANA NT06-16 3P SECC | 582.96 | PAC 04 40 | VN | CCB | PL
Tarifa Aparamenta Baja Tensión,Potencia y Canalizaciones eléctricas prefabricadas (ComPact, MasterPact, PowerLogic, Vigirex, Vigilhom y Canalis ) | 33732 | SCH33732 | TOMA POST. INF. PLANA NT06-16 3P SECC | 582.96 | PAC 04 40 | VN | CCB | PL
Tarifa Aparamenta Baja Tensión,Potencia y Canalizaciones eléctricas prefabricadas (ComPact, MasterPact, PowerLogic, Vigirex, Vigilhom y Canalis ) | 33733 | SCH33733 | TOMA ANTERIOR SUP. NT06-16 4P SECC | 796.41 | PAC 04 40 | VN | CCB | PL
Tarifa Aparamenta Baja Tensión,Potencia y Canalizaciones eléctricas prefabricadas (ComPact, MasterPact, PowerLogic, Vigirex, Vigilhom y Canalis ) | 33734 | SCH33734 | TOMA ANTERIOR INF. NT06-16 4P SECC | 774.03 | PAC 04 40 | VN | CCB | PL
Tarifa Aparamenta Baja Tensión,Potencia y Canalizaciones eléctricas prefabricadas (ComPact, MasterPact, PowerLogic, Vigirex, Vigilhom y Canalis ) | 33735 | SCH33735 | TOMA POST. SUP. DE CANTO NT06-16 4P SE | 825.93 | PAC 04 40 | VN | CCB | PL
Tarifa Aparamenta Baja Tensión,Potencia y Canalizaciones eléctricas prefabricadas (ComPact, MasterPact, PowerLogic, Vigirex, Vigilhom y Canalis ) | 33736 | SCH33736 | TOMA POST. INF. DE CANTO NT06-16 4P SE | 777.13 | PAC 04 40 | VN | CCB | PL
Tarifa Aparamenta Baja Tensión,Potencia y Canalizaciones eléctricas prefabricadas (ComPact, MasterPact, PowerLogic, Vigirex, Vigilhom y Canalis ) | 33737 | SCH33737 | TOMA POST. SUP. PLANA NT06-16 4P SECC | 777.13 | PAC 04 40 | VN | CCB | PL
Tarifa Aparamenta Baja Tensión,Potencia y Canalizaciones eléctricas prefabricadas (ComPact, MasterPact, PowerLogic, Vigirex, Vigilhom y Canalis ) | 33738 | SCH33738 | TOMA POST. INF. PLANA NT06-16 4P SECC | 825.93 | PAC 04 40 | VN | CCB | PL
Tarifa Aparamenta Baja Tensión,Potencia y Canalizaciones eléctricas prefabricadas (ComPact, MasterPact, PowerLogic, Vigirex, Vigilhom y Canalis ) | 33751 | SCH33751 | CONTACTO POSICION ENCHUFADO 6A-240V (CE) | 244.22 | PAC 04 22 | VN | CCB | PL
Tarifa Aparamenta Baja Tensión,Potencia y Canalizaciones eléctricas prefabricadas (ComPact, MasterPact, PowerLogic, Vigirex, Vigilhom y Canalis ) | 33752 | SCH33752 | CONTACTO POSICION TEST 6A-240V (CT) | 253.61 | PAC 04 22 | VN | CCB | PL
Tarifa Aparamenta Baja Tensión,Potencia y Canalizaciones eléctricas prefabricadas (ComPact, MasterPact, PowerLogic, Vigirex, Vigilhom y Canalis ) | 33753 | SCH33753 | CONTACTO POSICION DESENCHUF 6A-240V (CD) | 253.61 | PAC 04 22 | VN | CCB | PL
Tarifa Aparamenta Baja Tensión,Potencia y Canalizaciones eléctricas prefabricadas (ComPact, MasterPact, PowerLogic, Vigirex, Vigilhom y Canalis ) | 33754 | SCH33754 | LOW-LEVEL CONNECTED POSITION CONTACT | 253.61 | PAC 04 22 | VN | CCB | PL
Tarifa Aparamenta Baja Tensión,Potencia y Canalizaciones eléctricas prefabricadas (ComPact, MasterPact, PowerLogic, Vigirex, Vigilhom y Canalis ) | 33755 | SCH33755 | LOW-LEVEL TEST POSITION CONTACT | 253.61 | PAC 04 22 | VN | CCB | PL
Tarifa Aparamenta Baja Tensión,Potencia y Canalizaciones eléctricas prefabricadas (ComPact, MasterPact, PowerLogic, Vigirex, Vigilhom y Canalis ) | 33756 | SCH33756 | LOW-LEVEL DISCONNECTED POSITION CONTACT | 253.61 | PAC 04 22 | VN | CCB | PL
Tarifa Aparamenta Baja Tensión,Potencia y Canalizaciones eléctricas prefabricadas (ComPact, MasterPact, PowerLogic, Vigirex, Vigilhom y Canalis ) | 33763 | SCH33763 | AUXILIARY TERMINAL SHIELD 3P | 445.48 | PAC 04 21 | VN | CCB | PL
Tarifa Aparamenta Baja Tensión,Potencia y Canalizaciones eléctricas prefabricadas (ComPact, MasterPact, PowerLogic, Vigirex, Vigilhom y Canalis ) | 33764 | SCH33764 | AUXILIARY TERMINAL SHIELD 4P | 572.74 | PAC 04 21 | VN | CCB | PL
Tarifa Aparamenta Baja Tensión,Potencia y Canalizaciones eléctricas prefabricadas (ComPact, MasterPact, PowerLogic, Vigirex, Vigilhom y Canalis ) | 33765 | SCH33765 | SAFETY SHUTTERS 3P | 1073.58 | PAC 04 21 | VN | CCB | PL
Tarifa Aparamenta Baja Tensión,Potencia y Canalizaciones eléctricas prefabricadas (ComPact, MasterPact, PowerLogic, Vigirex, Vigilhom y Canalis ) | 33766 | SCH33766 | SAFETY SHUTTERS 4P | 1390.37 | PAC 04 21 | VN | CCB | PL
Tarifa Aparamenta Baja Tensión,Potencia y Canalizaciones eléctricas prefabricadas (ComPact, MasterPact, PowerLogic, Vigirex, Vigilhom y Canalis ) | 33767 | SCH33767 | BREAKER MISMATCH PROTECTION | 763.4 | PAC 04 21 | VN | CCB | PL
Tarifa Aparamenta Baja Tensión,Potencia y Canalizaciones eléctricas prefabricadas (ComPact, MasterPact, PowerLogic, Vigirex, Vigilhom y Canalis ) | 33768 | SCH33768 | SEPARADORES DE FASES NT 3P 4P EXTRAIBLE | 693.72 | PAC 04 21 | VN | CCB | PL
Tarifa Aparamenta Baja Tensión,Potencia y Canalizaciones eléctricas prefabricadas (ComPact, MasterPact, PowerLogic, Vigirex, Vigilhom y Canalis ) | 33769 | SCH33769 | PROFALUX DISCONNECTED POSITION LOCKING K | 242.24 | PAC 04 21 | VN | CCB | PL
Tarifa Aparamenta Baja Tensión,Potencia y Canalizaciones eléctricas prefabricadas (ComPact, MasterPact, PowerLogic, Vigirex, Vigilhom y Canalis ) | 33770 | SCH33770 | RONIS DISCONNECTED POSITION LOCKING KIT | 242.24 | PAC 04 21 | VN | CCB | PL
Tarifa Aparamenta Baja Tensión,Potencia y Canalizaciones eléctricas prefabricadas (ComPact, MasterPact, PowerLogic, Vigirex, Vigilhom y Canalis ) | 33771 | SCH33771 | CASTELL DISCONNECTED POSITION LOCKING KI | 1579.54 | PAC 04 21 | VN | CCB | PL
Tarifa Aparamenta Baja Tensión,Potencia y Canalizaciones eléctricas prefabricadas (ComPact, MasterPact, PowerLogic, Vigirex, Vigilhom y Canalis ) | 33772 | SCH33772 | KIRK DISCONNECTED POSITION LOCKING KIT ( | 504.07 | PAC 04 21 | VN | CCB | PL
Tarifa Aparamenta Baja Tensión,Potencia y Canalizaciones eléctricas prefabricadas (ComPact, MasterPact, PowerLogic, Vigirex, Vigilhom y Canalis ) | 33773 | SCH33773 | ENCLAV POS. POR 1 CERRADURA PR | 632.45 | PAC 04 21 | VN | CCB | PL
Tarifa Aparamenta Baja Tensión,Potencia y Canalizaciones eléctricas prefabricadas (ComPact, MasterPact, PowerLogic, Vigirex, Vigilhom y Canalis ) | 33774 | SCH33774 | ENCLAV POS 2 CERR IGUAL PERFIL | 1264.83 | PAC 04 21 | VN | CCB | PL
Tarifa Aparamenta Baja Tensión,Potencia y Canalizaciones eléctricas prefabricadas (ComPact, MasterPact, PowerLogic, Vigirex, Vigilhom y Canalis ) | 33775 | SCH33775 | ENCLAV POS 2 CERR DIST PERFIL | 1264.83 | PAC 04 21 | VN | CCB | PL
Tarifa Aparamenta Baja Tensión,Potencia y Canalizaciones eléctricas prefabricadas (ComPact, MasterPact, PowerLogic, Vigirex, Vigilhom y Canalis ) | 33776 | SCH33776 | ENCLAV DE POSICIEN 1 CERRADURA | 977.42 | PAC 04 21 | VN | CCB | PL
Tarifa Aparamenta Baja Tensión,Potencia y Canalizaciones eléctricas prefabricadas (ComPact, MasterPact, PowerLogic, Vigirex, Vigilhom y Canalis ) | 33778 | SCH33778 | ENCLAV POS 2 CERR DIST PERFIL | 1644.78 | PAC 04 21 | VN | CCB | PL
Tarifa Aparamenta Baja Tensión,Potencia y Canalizaciones eléctricas prefabricadas (ComPact, MasterPact, PowerLogic, Vigirex, Vigilhom y Canalis ) | 33779 | SCH33779 | ENCLAV POSICION ENCHUF/TEST/DESENCHUF NT | 142.13 | PAC 04 21 | VN | CCB | PL
Tarifa Aparamenta Baja Tensión,Potencia y Canalizaciones eléctricas prefabricadas (ComPact, MasterPact, PowerLogic, Vigirex, Vigilhom y Canalis ) | 33786 | SCH33786 | ENCLAV DE PUERTA LADO DERECHO NT (VPEC | 407.99 | PAC 04 21 | VN | CCB | PL
Tarifa Aparamenta Baja Tensión,Potencia y Canalizaciones eléctricas prefabricadas (ComPact, MasterPact, PowerLogic, Vigirex, Vigilhom y Canalis ) | 33787 | SCH33787 | ENCLAV PUERTA LADO IZQUIERDO NT (VPECG | 407.99 | PAC 04 21 | VN | CCB | PL
Tarifa Aparamenta Baja Tensión,Potencia y Canalizaciones eléctricas prefabricadas (ComPact, MasterPact, PowerLogic, Vigirex, Vigilhom y Canalis ) | 33788 | SCH33788 | RACKING INTERLOCK (LOCKOUT WITH DOOR OPE | 276.11 | PAC 04 21 | VN | CCB | PL
Tarifa Aparamenta Baja Tensión,Potencia y Canalizaciones eléctricas prefabricadas (ComPact, MasterPact, PowerLogic, Vigirex, Vigilhom y Canalis ) | 33799 | SCH33799 | CONTACTO SDE AP. SECC MDO MANUAL | 156.05 | PAC 04 22 | VN | CCB | PL
Tarifa Aparamenta Baja Tensión,Potencia y Canalizaciones eléctricas prefabricadas (ComPact, MasterPact, PowerLogic, Vigirex, Vigilhom y Canalis ) | 33800 | SCH33800 | SD CONTACT FOR MANUAL DRAWOUT BREAKER | 156.05 | PAC 04 22 | VN | CCB | PL
Tarifa Aparamenta Baja Tensión,Potencia y Canalizaciones eléctricas prefabricadas (ComPact, MasterPact, PowerLogic, Vigirex, Vigilhom y Canalis ) | 33801 | SCH33801 | CONTACTO OF AP.SECC.MDO.MANUAL&ELECT | 156.05 | PAC 04 22 | VN | CCB | PL
Tarifa Aparamenta Baja Tensión,Potencia y Canalizaciones eléctricas prefabricadas (ComPact, MasterPact, PowerLogic, Vigirex, Vigilhom y Canalis ) | 33802 | SCH33802 | LOW-LEVEL SDE CONTACT FOR MANUAL DRAWOUT | 202.78 | PAC 04 22 | VN | CCB | PL
Tarifa Aparamenta Baja Tensión,Potencia y Canalizaciones eléctricas prefabricadas (ComPact, MasterPact, PowerLogic, Vigirex, Vigilhom y Canalis ) | 33803 | SCH33803 | LOW-LEVEL SD CONTACT FOR MANUAL DRAWOUT | 202.78 | PAC 04 22 | VN | CCB | PL
Tarifa Aparamenta Baja Tensión,Potencia y Canalizaciones eléctricas prefabricadas (ComPact, MasterPact, PowerLogic, Vigirex, Vigilhom y Canalis ) | 33804 | SCH33804 | LOW-LEVEL OF CONTACT FOR MANUAL DRAWOUT | 202.78 | PAC 04 22 | VN | CCB | PL
Tarifa Aparamenta Baja Tensión,Potencia y Canalizaciones eléctricas prefabricadas (ComPact, MasterPact, PowerLogic, Vigirex, Vigilhom y Canalis ) | 33806 | SCH33806 | CONTACTO INVERSOR OF 6A 240V NT CHASIS | 245.82 | PAC 04 22 | VN | CCB | PL
Tarifa Aparamenta Baja Tensión,Potencia y Canalizaciones eléctricas prefabricadas (ComPact, MasterPact, PowerLogic, Vigirex, Vigilhom y Canalis ) | 33810 | SCH33810 | MX 24/30V CC 24V AC PARA NT SECC | 654.87 | AFI 00 00 | AF | ACB | PR
Tarifa Aparamenta Baja Tensión,Potencia y Canalizaciones eléctricas prefabricadas (ComPact, MasterPact, PowerLogic, Vigirex, Vigilhom y Canalis ) | 33811 | SCH33811 | MX 48/60V CC 48V AC PARA NT SECC | 654.87 | AFI 00 00 | AF | ACB | PR
Tarifa Aparamenta Baja Tensión,Potencia y Canalizaciones eléctricas prefabricadas (ComPact, MasterPact, PowerLogic, Vigirex, Vigilhom y Canalis ) | 33812 | SCH33812 | MX 100/130 VCA/VCC PARA NT SECC | 582.49 | PAC 04 22 | VN | CCB | PL
Tarifa Aparamenta Baja Tensión,Potencia y Canalizaciones eléctricas prefabricadas (ComPact, MasterPact, PowerLogic, Vigirex, Vigilhom y Canalis ) | 33813 | SCH33813 | MX 200/250 VCA/VCC PARA NT SECC | 548.08 | PAC 04 22 | VN | CCB | PL
Tarifa Aparamenta Baja Tensión,Potencia y Canalizaciones eléctricas prefabricadas (ComPact, MasterPact, PowerLogic, Vigirex, Vigilhom y Canalis ) | 33814 | SCH33814 | MX 240/277 VCA PARA NT SECC | 1033.14 | AFI 00 00 | AF | ACB | PR
Tarifa Aparamenta Baja Tensión,Potencia y Canalizaciones eléctricas prefabricadas (ComPact, MasterPact, PowerLogic, Vigirex, Vigilhom y Canalis ) | 33815 | SCH33815 | MX 380/480 VCA PARA NT SECC | 654.87 | AFI 00 00 | AF | ACB | PR
Tarifa Aparamenta Baja Tensión,Potencia y Canalizaciones eléctricas prefabricadas (ComPact, MasterPact, PowerLogic, Vigirex, Vigilhom y Canalis ) | 33819 | SCH33819 | MN 24/30V CC 24V AC PARA NT SECC | 642.5 | PAC 04 22 | VN | CCB | PL
Tarifa Aparamenta Baja Tensión,Potencia y Canalizaciones eléctricas prefabricadas (ComPact, MasterPact, PowerLogic, Vigirex, Vigilhom y Canalis ) | 33820 | SCH33820 | MN 48/60V CC 48V AC PARA NT SECC | 1106.06 | AFI 00 00 | AF | ACB | PR
Tarifa Aparamenta Baja Tensión,Potencia y Canalizaciones eléctricas prefabricadas (ComPact, MasterPact, PowerLogic, Vigirex, Vigilhom y Canalis ) | 33821 | SCH33821 | MN 100/130 VCA/VCC PARA AP. SECC | 623.61 | PAC 04 22 | VN | CCB | PL
Tarifa Aparamenta Baja Tensión,Potencia y Canalizaciones eléctricas prefabricadas (ComPact, MasterPact, PowerLogic, Vigirex, Vigilhom y Canalis ) | 33822 | SCH33822 | MN 200/250 VCA/VCC PARA AP. SECC | 604.52 | PAC 04 22 | VN | CCB | PL
Tarifa Aparamenta Baja Tensión,Potencia y Canalizaciones eléctricas prefabricadas (ComPact, MasterPact, PowerLogic, Vigirex, Vigilhom y Canalis ) | 33824 | SCH33824 | MN 380/480 VCA PARA AP. SECC | 642.5 | PAC 04 22 | VN | CCB | PL
Tarifa Aparamenta Baja Tensión,Potencia y Canalizaciones eléctricas prefabricadas (ComPact, MasterPact, PowerLogic, Vigirex, Vigilhom y Canalis ) | 33842 | SCH33842 | COM MODBUS APARATO SECCIONABLE MANUAL | 2977.36 | PAC 04 35 | VN | CCB | PL
Tarifa Aparamenta Baja Tensión,Potencia y Canalizaciones eléctricas prefabricadas (ComPact, MasterPact, PowerLogic, Vigirex, Vigilhom y Canalis ) | 33843 | SCH33843 | OPCIEN COM. ECO MODBUS NT SECC | 2130.98 | PAC 04 22 | VN | ACB | PR
Tarifa Aparamenta Baja Tensión,Potencia y Canalizaciones eléctricas prefabricadas (ComPact, MasterPact, PowerLogic, Vigirex, Vigilhom y Canalis ) | 33848 | SCH33848 | COM MODBUS AP. SECC. MDO ELEC. | 2977.36 | PAC 04 35 | VN | CCB | PL
Tarifa Aparamenta Baja Tensión,Potencia y Canalizaciones eléctricas prefabricadas (ComPact, MasterPact, PowerLogic, Vigirex, Vigilhom y Canalis ) | 33857 | SCH33857 | MARCO DE PUERTA PARA NT EXTRAIBLE | 341.67 | PAC 04 21 | VN | CCB | PL
Tarifa Aparamenta Baja Tensión,Potencia y Canalizaciones eléctricas prefabricadas (ComPact, MasterPact, PowerLogic, Vigirex, Vigilhom y Canalis ) | 33858 | SCH33858 | ESCUTCHEON BLANKING PLATE FOR MANUAL OR | 353.04 | PAC 04 21 | VN | CCB | PL
Tarifa Aparamenta Baja Tensión,Potencia y Canalizaciones eléctricas prefabricadas (ComPact, MasterPact, PowerLogic, Vigirex, Vigilhom y Canalis ) | 33859 | SCH33859 | TAPA TRANSPARENTE PUERTA NT EXTRAIBLE | 1500.42 | PAC 04 21 | VN | CCB | PL
Tarifa Aparamenta Baja Tensión,Potencia y Canalizaciones eléctricas prefabricadas (ComPact, MasterPact, PowerLogic, Vigirex, Vigilhom y Canalis ) | 33864 | SCH33864 | MANDO ROTATIVO DIRECTO ROJO/AMARILLO | 714.23 | PAC 04 21 | VN | CCB | PL
Tarifa Aparamenta Baja Tensión,Potencia y Canalizaciones eléctricas prefabricadas (ComPact, MasterPact, PowerLogic, Vigirex, Vigilhom y Canalis ) | 33868 | SCH33868 | ENCLAV. POR CERR. PARA MANDO ROTATIVO | 69.25 | PAC 04 21 | VN | CCB | PL
Tarifa Aparamenta Baja Tensión,Potencia y Canalizaciones eléctricas prefabricadas (ComPact, MasterPact, PowerLogic, Vigirex, Vigilhom y Canalis ) | 33869 | SCH33869 | OFF POSITION LOCKING FOR ROTARY HANDLE W | 357.65 | PAC 04 21 | VN | CCB | PL
Tarifa Aparamenta Baja Tensión,Potencia y Canalizaciones eléctricas prefabricadas (ComPact, MasterPact, PowerLogic, Vigirex, Vigilhom y Canalis ) | 33870 | SCH33870 | OFF POSITION LOCKING FOR ROTARY HANDLE W | 289.19 | PAC 04 21 | VN | CCB | PL
Tarifa Aparamenta Baja Tensión,Potencia y Canalizaciones eléctricas prefabricadas (ComPact, MasterPact, PowerLogic, Vigirex, Vigilhom y Canalis ) | 33871 | SCH33871 | Enclav Profalux abierto-cerrado | 357.65 | PAC 04 21 | VN | CCB | PL
Tarifa Aparamenta Baja Tensión,Potencia y Canalizaciones eléctricas prefabricadas (ComPact, MasterPact, PowerLogic, Vigirex, Vigilhom y Canalis ) | 33872 | SCH33872 | ON POSITION LOCKING FOR ROTARY HANDLE WI | 300.31 | PAC 04 21 | VN | CCB | PL
Tarifa Aparamenta Baja Tensión,Potencia y Canalizaciones eléctricas prefabricadas (ComPact, MasterPact, PowerLogic, Vigirex, Vigilhom y Canalis ) | 33873 | SCH33873 | MANDO ROTATIVO DIRECTO EST NDAR NEGRO | 528.08 | PAC 04 21 | VN | CCB | PL
Tarifa Aparamenta Baja Tensión,Potencia y Canalizaciones eléctricas prefabricadas (ComPact, MasterPact, PowerLogic, Vigirex, Vigilhom y Canalis ) | 33874 | SCH33874 | MANDO ROTATIVO DIRECTO ROJO/AMARILLO | 633.34 | PAC 04 21 | VN | CCB | PL
Tarifa Aparamenta Baja Tensión,Potencia y Canalizaciones eléctricas prefabricadas (ComPact, MasterPact, PowerLogic, Vigirex, Vigilhom y Canalis ) | 33875 | SCH33875 | MANDO ROTATIVO PROLONGADO EST NDAR | 843.02 | PAC 04 21 | VN | CCB | PL
Tarifa Aparamenta Baja Tensión,Potencia y Canalizaciones eléctricas prefabricadas (ComPact, MasterPact, PowerLogic, Vigirex, Vigilhom y Canalis ) | 33876 | SCH33876 | MANDO ROTATIVO PROLONGADO ROJO AMARILL | 860.78 | PAC 04 21 | VN | CCB | PL
Tarifa Aparamenta Baja Tensión,Potencia y Canalizaciones eléctricas prefabricadas (ComPact, MasterPact, PowerLogic, Vigirex, Vigilhom y Canalis ) | 33878 | SCH33878 | MANDO ROTATIVO PROLONGADO ESTANDAR | 925.95 | PAC 04 21 | VN | CCB | PL
Tarifa Aparamenta Baja Tensión,Potencia y Canalizaciones eléctricas prefabricadas (ComPact, MasterPact, PowerLogic, Vigirex, Vigilhom y Canalis ) | 33879 | SCH33879 | MANDO ROTATIVO PROLONGADO ROJO/AMARILL | 893.89 | PAC 04 21 | VN | CCB | PL
Tarifa Aparamenta Baja Tensión,Potencia y Canalizaciones eléctricas prefabricadas (ComPact, MasterPact, PowerLogic, Vigirex, Vigilhom y Canalis ) | 33880 | SCH33880 | MDO ROT. TELESCOPICO (AP. CON CHASIS) | 1028.75 | PAC 04 21 | VN | CCB | PL
Tarifa Aparamenta Baja Tensión,Potencia y Canalizaciones eléctricas prefabricadas (ComPact, MasterPact, PowerLogic, Vigirex, Vigilhom y Canalis ) | 33882 | SCH33882 | 2 CONTACTOS AVANZ. APERTURA (AP. FIJO) | 251.62 | PAC 04 22 | VN | CCB | PL
Tarifa Aparamenta Baja Tensión,Potencia y Canalizaciones eléctricas prefabricadas (ComPact, MasterPact, PowerLogic, Vigirex, Vigilhom y Canalis ) | 33885 | SCH33885 | 2 CONTACTS AVANCES A LA FERMETURE POUR A | 887.22 | PAC 04 22 | VN | CCB | PL
Tarifa Aparamenta Baja Tensión,Potencia y Canalizaciones eléctricas prefabricadas (ComPact, MasterPact, PowerLogic, Vigirex, Vigilhom y Canalis ) | 33890 | SCH33890 | INTERLOCKING KIT FOR 2 BREAKERS WITH ROT | 733.09 | PAC 04 21 | VN | CCN | PZ
Tarifa Aparamenta Baja Tensión,Potencia y Canalizaciones eléctricas prefabricadas (ComPact, MasterPact, PowerLogic, Vigirex, Vigilhom y Canalis ) | 33895 | SCH33895 | OPERATION COUNTER MECHANICAL 5 DIGIT DIS | 1172.61 | PAC 04 21 | VN | CCB | PL
Tarifa Aparamenta Baja Tensión,Potencia y Canalizaciones eléctricas prefabricadas (ComPact, MasterPact, PowerLogic, Vigirex, Vigilhom y Canalis ) | 33897 | SCH33897 | ENCLAVAMIENTO P/ BOTONES POR CANDADOS | 364.72 | PAC 04 21 | VN | CCB | PL
Tarifa Aparamenta Baja Tensión,Potencia y Canalizaciones eléctricas prefabricadas (ComPact, MasterPact, PowerLogic, Vigirex, Vigilhom y Canalis ) | 33899 | SCH33899 | KIT ENCLAVAMIENTO SIN CERRADURA RONIS | 245.79 | PAC 04 21 | VN | CCB | PL
Tarifa Aparamenta Baja Tensión,Potencia y Canalizaciones eléctricas prefabricadas (ComPact, MasterPact, PowerLogic, Vigirex, Vigilhom y Canalis ) | 33902 | SCH33902 | OFF POSITION LOCKING FOR PADLOCKS AND PR | 673.76 | PAC 04 21 | VN | CCB | PL
Tarifa Aparamenta Baja Tensión,Potencia y Canalizaciones eléctricas prefabricadas (ComPact, MasterPact, PowerLogic, Vigirex, Vigilhom y Canalis ) | 33903 | SCH33903 | ENCLAV. OFF CANDADO Y CERR. RONIS | 510.38 | PAC 04 21 | VN | CCB | PL
Tarifa Aparamenta Baja Tensión,Potencia y Canalizaciones eléctricas prefabricadas (ComPact, MasterPact, PowerLogic, Vigirex, Vigilhom y Canalis ) | 33905 | SCH33905 | ENCLAV. OFF CAND Y CERR. RONIS IDENT | 1059.94 | PAC 04 21 | VN | CCB | PL
Tarifa Aparamenta Baja Tensión,Potencia y Canalizaciones eléctricas prefabricadas (ComPact, MasterPact, PowerLogic, Vigirex, Vigilhom y Canalis ) | 33910 | SCH33910 | ROD-TYPE INTERLOCKING FOR 2 FIXE D BREAK | 1781.45 | B27 02 02 | LP | ATS | AS
Tarifa Aparamenta Baja Tensión,Potencia y Canalizaciones eléctricas prefabricadas (ComPact, MasterPact, PowerLogic, Vigirex, Vigilhom y Canalis ) | 33911 | SCH33911 | INTERENCLAVAMTO. POR CABLES 2 NS FIJO | 4567.48 | PAC 04 21 | VN | CCN | PZ
Tarifa Aparamenta Baja Tensión,Potencia y Canalizaciones eléctricas prefabricadas (ComPact, MasterPact, PowerLogic, Vigirex, Vigilhom y Canalis ) | 33912 | SCH33912 | ROD-TYPE INTERLOCKING FOR 2 FIXED BREAKE | 3906.82 | B27 02 02 | LP | ATS | AS
Tarifa Aparamenta Baja Tensión,Potencia y Canalizaciones eléctricas prefabricadas (ComPact, MasterPact, PowerLogic, Vigirex, Vigilhom y Canalis ) | 33914 | SCH33914 | CABLE INTERLOCKING FOR 2 DRAWOUT BREAKE | 4022.19 | PAC 04 21 | VN | CCN | PZ
Tarifa Aparamenta Baja Tensión,Potencia y Canalizaciones eléctricas prefabricadas (ComPact, MasterPact, PowerLogic, Vigirex, Vigilhom y Canalis ) | 33915 | SCH33915 | cable interlocking fixed & drawout NS | 1739.44 | B27 02 02 | LP | ATS | AS
Tarifa Aparamenta Baja Tensión,Potencia y Canalizaciones eléctricas prefabricadas (ComPact, MasterPact, PowerLogic, Vigirex, Vigilhom y Canalis ) | 33920 | SCH33920 | ENCLAV PUERTA/APARATO POR CABLE NT FIJ | 5653.25 | PAC 04 21 | VN | CCB | PL
Tarifa Aparamenta Baja Tensión,Potencia y Canalizaciones eléctricas prefabricadas (ComPact, MasterPact, PowerLogic, Vigirex, Vigilhom y Canalis ) | 33921 | SCH33921 | ENCLAV PUERTA/APARATO POR CABLE NT SEC | 4347.32 | PAC 04 21 | VN | CCB | PL
Tarifa Aparamenta Baja Tensión,Potencia y Canalizaciones eléctricas prefabricadas (ComPact, MasterPact, PowerLogic, Vigirex, Vigilhom y Canalis ) | 33929 | SCH33929 | DOOR FRAME | 254.68 | PAC 04 21 | VN | CCB | PL
Tarifa Aparamenta Baja Tensión,Potencia y Canalizaciones eléctricas prefabricadas (ComPact, MasterPact, PowerLogic, Vigirex, Vigilhom y Canalis ) | 33975 | SCH33975 | CONEXIONES ADIC. VERTICAL 3P NS1600/3200 | 1388.3 | PAC 04 21 | VN | CCB | PL
Tarifa Aparamenta Baja Tensión,Potencia y Canalizaciones eléctricas prefabricadas (ComPact, MasterPact, PowerLogic, Vigirex, Vigilhom y Canalis ) | 33976 | SCH33976 | CONNECTION 4P FOR NS1600/3200A | 1851.04 | PAC 04 21 | VN | CCB | PL
Tarifa Aparamenta Baja Tensión,Potencia y Canalizaciones eléctricas prefabricadas (ComPact, MasterPact, PowerLogic, Vigirex, Vigilhom y Canalis ) | 33986 | SCH33986 | MODBUS COM | 2977.36 | PAC 04 35 | VN | CCB | PL
Tarifa Aparamenta Baja Tensión,Potencia y Canalizaciones eléctricas prefabricadas (ComPact, MasterPact, PowerLogic, Vigirex, Vigilhom y Canalis ) | 33988 | SCH33988 | Modulo EcoModbus NS200/3200 fijo | 1588.45 | PAC 04 35 | VN | CCB | PL
Tarifa Aparamenta Baja Tensión,Potencia y Canalizaciones eléctricas prefabricadas (ComPact, MasterPact, PowerLogic, Vigirex, Vigilhom y Canalis ) | 33996 | SCH33996 | TOGGLE LOCKING DEVICE(REMOVABLE) | 152.25 | PAC 04 21 | VN | CCB | PL
Tarifa Aparamenta Baja Tensión,Potencia y Canalizaciones eléctricas prefabricadas (ComPact, MasterPact, PowerLogic, Vigirex, Vigilhom y Canalis ) | 33998 | SCH33998 | SEPARADORES DE FASES NS 3200 (3 ud) | 679.16 | PAC 04 21 | VN | CCB | PL
Tarifa Aparamenta Baja Tensión,Potencia y Canalizaciones eléctricas prefabricadas (ComPact, MasterPact, PowerLogic, Vigirex, Vigilhom y Canalis ) | 34035 | SCH34035 | EXTERNAL SENSOR FOR NEUTRAL OR EARTH FLT | 3383.19 | PAC 04 22 | VN | CCB | PL
Tarifa Pequeño Material Eléctrico - Dómotica e Inmótica Knx - Puestos de trabajo | 343114 | SCH343114 | TECLA SIMPLE ANTRACITA | 12.61 | DIE 00 00 | DE | CLD | 40
Tarifa Pequeño Material Eléctrico - Dómotica e Inmótica Knx - Puestos de trabajo | 343119 | SCH343119 | TECLA SIMPLE BL.POLAR | 11.66 | DIE 00 00 | DE | CLD | 40
Tarifa Pequeño Material Eléctrico - Dómotica e Inmótica Knx - Puestos de trabajo | 343160 | SCH343160 | TECLA SIMPLE ALUMINIO | 14.48 | DIE 00 00 | DE | CLD | 40
Tarifa Pequeño Material Eléctrico - Dómotica e Inmótica Knx - Puestos de trabajo | 343419 | SCH343419 | TECLA MECANISMOS DE PERSIANAS BL.POLAR | 22.19 | DIE 00 00 | DE | CLD | 40
Tarifa Pequeño Material Eléctrico - Dómotica e Inmótica Knx - Puestos de trabajo | 343514 | SCH343514 | TECLA DOBLE ANTRACITA | 17.35 | DIE 00 00 | DE | CLD | 40
Tarifa Pequeño Material Eléctrico - Dómotica e Inmótica Knx - Puestos de trabajo | 343519 | SCH343519 | TECLA DOBLE BL.POLAR | 18.27 | DIE 00 00 | DE | CLD | 40
Tarifa Pequeño Material Eléctrico - Dómotica e Inmótica Knx - Puestos de trabajo | 343560 | SCH343560 | TECLA DOBLE ALUMINIO | 20.06 | DIE 00 00 | DE | CLD | 40
Tarifa Pequeño Material Eléctrico - Dómotica e Inmótica Knx - Puestos de trabajo | 343814 | SCH343814 | TECLA SIMPLE CON VENTANA PARA SﾍMBOLO AN | 16.64 | DIE 00 00 | DE | CLD | 40
Tarifa Pequeño Material Eléctrico - Dómotica e Inmótica Knx - Puestos de trabajo | 343819 | SCH343819 | TECLA SIMPLE CON VENTANA PARA SﾍMBOLO BL | 13.84 | DIE 00 00 | DE | CLD | 40
Tarifa Aparamenta Baja Tensión,Potencia y Canalizaciones eléctricas prefabricadas (ComPact, MasterPact, PowerLogic, Vigirex, Vigilhom y Canalis ) | 34510 | SCH34510 | Contacto auxiliar OF NST FIJO | 282.67 | PAC 04 22 | VN | CCB | PL
Tarifa Pequeño Material Eléctrico - Dómotica e Inmótica Knx - Puestos de trabajo | 348314 | SCH348314 | TAPA CIEGA ANTRACITA | 19.59 | DIE 00 00 | DE | CLD | 40
Tarifa Pequeño Material Eléctrico - Dómotica e Inmótica Knx - Puestos de trabajo | 348319 | SCH348319 | TAPA CIEGA BLANCA POLAR | 18.05 | DIE 00 00 | DE | CLD | 40
Tarifa Pequeño Material Eléctrico - Dómotica e Inmótica Knx - Puestos de trabajo | 390199 | SCH390199 | TAPONES DE PLOMO ANTIVANDﾁLICO | 4.43 | RUT 00 00 | EE | CLD | 40
Tarifa Pequeño Material Eléctrico - Dómotica e Inmótica Knx - Puestos de trabajo | 400114 | SCH400114 | MARCO AQUADESIGN 1 EL.ANTRACITA | 13.93 | DIE 00 00 | DE | CLD | 40
Tarifa Pequeño Material Eléctrico - Dómotica e Inmótica Knx - Puestos de trabajo | 400160 | SCH400160 | MARCO AQUADESIGN 1 EL.ALUMINIO | 15.32 | DIE 00 00 | DE | CLD | 40
Tarifa Pequeño Material Eléctrico - Dómotica e Inmótica Knx - Puestos de trabajo | 400214 | SCH400214 | MARCO AQUADESIGN 2 EL.ANTRACITA | 24.59 | DIE 00 00 | DE | CLD | 40
Tarifa Pequeño Material Eléctrico - Dómotica e Inmótica Knx - Puestos de trabajo | 400260 | SCH400260 | MARCO AQUADESIGN 2 EL.ALUMINIO | 27.02 | DIE 00 00 | DE | CLD | 40
Tarifa Pequeño Material Eléctrico - Dómotica e Inmótica Knx - Puestos de trabajo | 400314 | SCH400314 | MARCO AQUADESIGN 3 EL.ANTRACITA | 39.63 | DIE 00 00 | DE | CLD | 40
Tarifa Pequeño Material Eléctrico - Dómotica e Inmótica Knx - Puestos de trabajo | 400319 | SCH400319 | MARCO AQUADESIGN 3 EL.BL.POLAR | 19.67 | DIE 00 00 | DE | CLD | 40
Tarifa Pequeño Material Eléctrico - Dómotica e Inmótica Knx - Puestos de trabajo | 400360 | SCH400360 | MARCO AQUADESIGN 3 EL.ALUMINIO | 43.51 | DIE 00 00 | DE | CLD | 40
Tarifa Pequeño Material Eléctrico - Dómotica e Inmótica Knx - Puestos de trabajo | 400414 | SCH400414 | MARCO AQUADESIGN 4 EL.ANTRACITA | 55.3 | DIE 00 00 | DE | CLD | 40
Tarifa Pequeño Material Eléctrico - Dómotica e Inmótica Knx - Puestos de trabajo | 400419 | SCH400419 | MARCO AQUADESIGN 4 EL.BL.POLAR | 35.81 | DIE 00 00 | DE | CLD | 40
Tarifa Aparamenta Baja Tensión,Potencia y Canalizaciones eléctricas prefabricadas (ComPact, MasterPact, PowerLogic, Vigirex, Vigilhom y Canalis ) | 41940 | SCH41940 | RONIS 1351 500 P COMPAC E INTERPACT | 366.49 | PAC 04 24 | VN | CCB | PL
Tarifa Aparamenta Baja Tensión,Potencia y Canalizaciones eléctricas prefabricadas (ComPact, MasterPact, PowerLogic, Vigirex, Vigilhom y Canalis ) | 41950 | SCH41950 | 2 CERRAD.RONIS 1 LLAVE P COMPACT E INT | 712.62 | PAC 04 21 | VN | CCN | PZ
Tarifa Aparamenta Baja Tensión,Potencia y Canalizaciones eléctricas prefabricadas (ComPact, MasterPact, PowerLogic, Vigirex, Vigilhom y Canalis ) | 42888 | SCH42888 | PROFALUX KS5 B24 D4Z P COMPACT E INTER | 613.83 | PAC 04 21 | VN | CCB | PL
Tarifa Pequeño Material Eléctrico - Dómotica e Inmótica Knx - Puestos de trabajo | 430814 | SCH430814 | Rocker w.con.win.sma.bell TPm ant SysM | 8.94 | PME 30 10 | MW | CLD | 40
Tarifa Pequeño Material Eléctrico - Dómotica e Inmótica Knx - Puestos de trabajo | 430860 | SCH430860 | Rocker w.con.win.sma.bell TPm alu SysM | 8.44 | PME 30 10 | MW | CLD | 40
Tarifa Pequeño Material Eléctrico - Dómotica e Inmótica Knx - Puestos de trabajo | 430914 | SCH430914 | Rocker w.con.win.sma.light TPm ant SysM | 8.44 | PME 30 10 | MW | CLD | 40
Tarifa Pequeño Material Eléctrico - Dómotica e Inmótica Knx - Puestos de trabajo | 431060 | SCH431060 | Rocker w.con.win.sma.neutr.TPm alu SysM | 11.15 | PME 30 10 | MW | CLD | 40
Tarifa Pequeño Material Eléctrico - Dómotica e Inmótica Knx - Puestos de trabajo | 432025 | SCH432025 | TECLA SIMPLE IP 44 BL.ACTIVO BRILLO | 11.75 | PME 00 00 | MW | CLD | 40
Tarifa Pequeño Material Eléctrico - Dómotica e Inmótica Knx - Puestos de trabajo | 432219 | SCH432219 | TECLA SIMPLE BIPOLAR BL.POLAR BRILLO | 5.84 | PME 00 00 | MW | CLD | 40
Tarifa Pequeño Material Eléctrico - Dómotica e Inmótica Knx - Puestos de trabajo | 432225 | SCH432225 | TECLA SIMPLE BIPOLAR BL.ACTIVO BRILLO | 5.84 | PME 00 00 | MW | CLD | 40
Tarifa Pequeño Material Eléctrico - Dómotica e Inmótica Knx - Puestos de trabajo | 433014 | SCH433014 | TECLA SIMPLE IP 44 ANTRACITA | 12.77 | PME 00 00 | MW | CLD | 40
Tarifa Pequeño Material Eléctrico - Dómotica e Inmótica Knx - Puestos de trabajo | 433060 | SCH433060 | TECLA SIMPLE IP 44 ALUMINIO | 12.07 | PME 00 00 | MW | CLD | 40
Tarifa Pequeño Material Eléctrico - Dómotica e Inmótica Knx - Puestos de trabajo | 433214 | SCH433214 | TECLA SIMPLE BIPOLAR ANTRACITA | 7.42 | PME 00 00 | MW | CLD | 40
Tarifa Pequeño Material Eléctrico - Dómotica e Inmótica Knx - Puestos de trabajo | 435819 | SCH435819 | Rocker w.con.win.sma.bell TPb pw SysM | 8.4 | PME 30 00 | MW | CLD | 40
Tarifa Pequeño Material Eléctrico - Dómotica e Inmótica Knx - Puestos de trabajo | 435825 | SCH435825 | Rocker w.con.win.sma.bell TPb aw SysM | 8.4 | PME 30 00 | MW | CLD | 40
Tarifa Pequeño Material Eléctrico - Dómotica e Inmótica Knx - Puestos de trabajo | 435925 | SCH435925 | Rocker w.con.win.sma.light TPb aw SysM | 8.4 | PME 30 00 | MW | CLD | 40
Tarifa Pequeño Material Eléctrico - Dómotica e Inmótica Knx - Puestos de trabajo | 436025 | SCH436025 | Rocker w.con.win.sma.neutr.TPb aw SysM | 8.64 | PME 30 00 | MW | CLD | 40
Tarifa Pequeño Material Eléctrico - Dómotica e Inmótica Knx - Puestos de trabajo | 437314 | SCH437314 | PLACA INTERRUPTOR GIRATORIO ANTRACITA | 20.28 | PME 00 00 | MW | CLD | 40
Tarifa Aparamenta Baja Tensión,Potencia y Canalizaciones eléctricas prefabricadas (ComPact, MasterPact, PowerLogic, Vigirex, Vigilhom y Canalis ) | 44936 | SCH44936 | DISP ENCLAV EMPU?DURA NS630B-1600 | 51.6 | PAC 04 21 | VN | CCB | PL
Tarifa Pequeño Material Eléctrico - Dómotica e Inmótica Knx - Puestos de trabajo | 45723.02-SP | SCH45723.02-SP | 5401260400 ZOCALOI INT+CONM. S&P BLANC0 | 13.05 | PMU 87 12 | UW | CLD | DU
Tarifa Pequeño Material Eléctrico - Dómotica e Inmótica Knx - Puestos de trabajo | 466919 | SCH466919 | TOMA DE ALTAVOZ SIMPLE POLAR | 35.61 | PME 00 00 | MW | CLD | 40
Tarifa Aparamenta Baja Tensión,Potencia y Canalizaciones eléctricas prefabricadas (ComPact, MasterPact, PowerLogic, Vigirex, Vigilhom y Canalis ) | 46996 | SCH46996 | EXTENDED HANDLE C800/1251NHL LONG | 245.42 | PAC 04 21 | VN | CCB | PL
Tarifa Aparamenta Baja Tensión,Potencia y Canalizaciones eléctricas prefabricadas (ComPact, MasterPact, PowerLogic, Vigirex, Vigilhom y Canalis ) | 47058 | SCH47058 | MICROLOGIC 5.0 P | 20494.08 | AFI 00 00 | AF | ACB | PR
Tarifa Aparamenta Baja Tensión,Potencia y Canalizaciones eléctricas prefabricadas (ComPact, MasterPact, PowerLogic, Vigirex, Vigilhom y Canalis ) | 47060 | SCH47060 | TRIP UNIT MICROLOGIC 7.0 P | 39132.39 | AFI 00 00 | AF | ACB | PR
Tarifa Aparamenta Baja Tensión,Potencia y Canalizaciones eléctricas prefabricadas (ComPact, MasterPact, PowerLogic, Vigirex, Vigilhom y Canalis ) | 47063 | SCH47063 | TRIP UNIT MICROLOGIC 7.0 H | 39132.46 | PAC 04 22 | VN | ACB | PR
Tarifa Aparamenta Baja Tensión,Potencia y Canalizaciones eléctricas prefabricadas (ComPact, MasterPact, PowerLogic, Vigirex, Vigilhom y Canalis ) | 47072 | SCH47072 | CHASSIS 6WIRE AUX TERMIN. NT X10 | 2253.01 | AFI 00 00 | AF | ACB | PR
Tarifa Aparamenta Baja Tensión,Potencia y Canalizaciones eléctricas prefabricadas (ComPact, MasterPact, PowerLogic, Vigirex, Vigilhom y Canalis ) | 47074 | SCH47074 | 1 BORNERO CLIENTE 3 HILOS NW FIJO | 25.42 | PAC 04 22 | VN | ACB | PR
Tarifa Aparamenta Baja Tensión,Potencia y Canalizaciones eléctricas prefabricadas (ComPact, MasterPact, PowerLogic, Vigirex, Vigilhom y Canalis ) | 47076 | SCH47076 | CONTACTO AUXILIAR NST NT FIJOS | 133.93 | PAC 04 22 | VN | ACB | PR
Tarifa Aparamenta Baja Tensión,Potencia y Canalizaciones eléctricas prefabricadas (ComPact, MasterPact, PowerLogic, Vigirex, Vigilhom y Canalis ) | 47077 | SCH47077 | NT PRE-WIRED LOW-LEVEL AUXILIARY CONTACT | 506.33 | PAC 04 22 | VN | ACB | PR
Tarifa Aparamenta Baja Tensión,Potencia y Canalizaciones eléctricas prefabricadas (ComPact, MasterPact, PowerLogic, Vigirex, Vigilhom y Canalis ) | 47079 | SCH47079 | LOW-LEVEL SDE2 | 534.46 | PAC 04 22 | VN | ACB | PR
Tarifa Aparamenta Baja Tensión,Potencia y Canalizaciones eléctricas prefabricadas (ComPact, MasterPact, PowerLogic, Vigirex, Vigilhom y Canalis ) | 47080 | SCH47080 | CONTACTO PREPARADO PARA CERRAR | 828.34 | PAC 04 22 | VN | ACB | PR
Tarifa Aparamenta Baja Tensión,Potencia y Canalizaciones eléctricas prefabricadas (ComPact, MasterPact, PowerLogic, Vigirex, Vigilhom y Canalis ) | 47082 | SCH47082 | REMOTE RESET 100/130 VAC | 1617.93 | PAC 04 22 | VN | ACB | PR
Tarifa Aparamenta Baja Tensión,Potencia y Canalizaciones eléctricas prefabricadas (ComPact, MasterPact, PowerLogic, Vigirex, Vigilhom y Canalis ) | 47083 | SCH47083 | RESET A DISTANCIA 200 250 VCA | 2500.46 | PAC 04 22 | VN | ACB | PR
Tarifa Aparamenta Baja Tensión,Potencia y Canalizaciones eléctricas prefabricadas (ComPact, MasterPact, PowerLogic, Vigirex, Vigilhom y Canalis ) | 47280 | SCH47280 | TRIP UNIT MICROLOGIC 2.0 E FOR MASTERPAC | 5689.54 | PAC 04 22 | VN | ACB | PR
Tarifa Aparamenta Baja Tensión,Potencia y Canalizaciones eléctricas prefabricadas (ComPact, MasterPact, PowerLogic, Vigirex, Vigilhom y Canalis ) | 47281 | SCH47281 | UN MICROLOGIC 2.0 E NT EXT | 5791.55 | PAC 04 24 | VN | CCB | PL
Tarifa Aparamenta Baja Tensión,Potencia y Canalizaciones eléctricas prefabricadas (ComPact, MasterPact, PowerLogic, Vigirex, Vigilhom y Canalis ) | 47282 | SCH47282 | U. C. MICROLOGIC 2.0 A PARA APARATO FIJO | 5791.55 | PAC 04 24 | VN | CCB | PL
Tarifa Aparamenta Baja Tensión,Potencia y Canalizaciones eléctricas prefabricadas (ComPact, MasterPact, PowerLogic, Vigirex, Vigilhom y Canalis ) | 47284 | SCH47284 | U.C. MICROLOGIC 5.0 E PARA MASTERPACT NT | 6045.78 | PAC 04 24 | VN | CCB | PL
Tarifa Aparamenta Baja Tensión,Potencia y Canalizaciones eléctricas prefabricadas (ComPact, MasterPact, PowerLogic, Vigirex, Vigilhom y Canalis ) | 47285 | SCH47285 | U. C. MICROLOGIC 5.0 A PARA APARATO FIJO | 6045.78 | PAC 04 24 | VN | CCB | PL
Tarifa Aparamenta Baja Tensión,Potencia y Canalizaciones eléctricas prefabricadas (ComPact, MasterPact, PowerLogic, Vigirex, Vigilhom y Canalis ) | 47287 | SCH47287 | U. C. MICROLOGIC 7.0 A PARA APARATO FIJO | 9185.6 | PAC 04 24 | VN | CCB | PL
Tarifa Aparamenta Baja Tensión,Potencia y Canalizaciones eléctricas prefabricadas (ComPact, MasterPact, PowerLogic, Vigirex, Vigilhom y Canalis ) | 47289 | SCH47289 | U. C. MICROLOGIC 5.0 P PARA APARATO FIJO | 14295.38 | PAC 04 24 | VN | CCB | PL
Tarifa Aparamenta Baja Tensión,Potencia y Canalizaciones eléctricas prefabricadas (ComPact, MasterPact, PowerLogic, Vigirex, Vigilhom y Canalis ) | 47290 | SCH47290 | U. C. MICROLOGIC 6.0 P PARA APARATO FIJO | 19065.71 | PAC 04 24 | VN | CCB | PL
Tarifa Aparamenta Baja Tensión,Potencia y Canalizaciones eléctricas prefabricadas (ComPact, MasterPact, PowerLogic, Vigirex, Vigilhom y Canalis ) | 47291 | SCH47291 | U. C. MICROLOGIC 7.0 P PARA APARATO FIJO | 17662.31 | PAC 04 24 | VN | CCB | PL
Tarifa Aparamenta Baja Tensión,Potencia y Canalizaciones eléctricas prefabricadas (ComPact, MasterPact, PowerLogic, Vigirex, Vigilhom y Canalis ) | 47292 | SCH47292 | U.C. MICROLOGIC 6.0 E PARA MASTERPACT NT | 10897.84 | PAC 04 24 | VN | CCB | PL
Tarifa Aparamenta Baja Tensión,Potencia y Canalizaciones eléctricas prefabricadas (ComPact, MasterPact, PowerLogic, Vigirex, Vigilhom y Canalis ) | 47293 | SCH47293 | U. C. MICROLOGIC 5.0 H PARA APARATO FIJO | 14295.38 | PAC 04 24 | VN | CCB | PL
Tarifa Aparamenta Baja Tensión,Potencia y Canalizaciones eléctricas prefabricadas (ComPact, MasterPact, PowerLogic, Vigirex, Vigilhom y Canalis ) | 47294 | SCH47294 | U. C. MICROLOGIC 6.0 H PARA APARATO FIJO | 19065.71 | PAC 04 24 | VN | CCB | PL
Tarifa Aparamenta Baja Tensión,Potencia y Canalizaciones eléctricas prefabricadas (ComPact, MasterPact, PowerLogic, Vigirex, Vigilhom y Canalis ) | 47295 | SCH47295 | U. C. MICROLOGIC 7.0 H PARA APARATO FIJO | 17662.31 | PAC 04 24 | VN | CCB | PL
Tarifa Aparamenta Baja Tensión,Potencia y Canalizaciones eléctricas prefabricadas (ComPact, MasterPact, PowerLogic, Vigirex, Vigilhom y Canalis ) | 47297 | SCH47297 | U. C. MICROLOGIC 5.0 P PARA NT SECC | 14295.38 | PAC 04 24 | VN | CCB | PL
Tarifa Aparamenta Baja Tensión,Potencia y Canalizaciones eléctricas prefabricadas (ComPact, MasterPact, PowerLogic, Vigirex, Vigilhom y Canalis ) | 47298 | SCH47298 | U. C. MICROLOGIC 6.0 P PARA NT SECC | 19065.71 | PAC 04 24 | VN | CCB | PL
Tarifa Aparamenta Baja Tensión,Potencia y Canalizaciones eléctricas prefabricadas (ComPact, MasterPact, PowerLogic, Vigirex, Vigilhom y Canalis ) | 47311 | SCH47311 | XF COM 24/30V CC-24V AC PARA AP.FIJO | 1182.37 | PAC 04 22 | VN | ACB | PR
Tarifa Aparamenta Baja Tensión,Potencia y Canalizaciones eléctricas prefabricadas (ComPact, MasterPact, PowerLogic, Vigirex, Vigilhom y Canalis ) | 47313 | SCH47313 | XF COM 100/130 VCA/VCC PARA AP.FIJO | 1147.62 | PAC 04 22 | VN | ACB | PR
Tarifa Aparamenta Baja Tensión,Potencia y Canalizaciones eléctricas prefabricadas (ComPact, MasterPact, PowerLogic, Vigirex, Vigilhom y Canalis ) | 47314 | SCH47314 | XF COM 200/250 VCA/VCC PARA AP.FIJO | 749.46 | PAC 04 22 | VN | ACB | PR
Tarifa Aparamenta Baja Tensión,Potencia y Canalizaciones eléctricas prefabricadas (ComPact, MasterPact, PowerLogic, Vigirex, Vigilhom y Canalis ) | 47316 | SCH47316 | XF COM 380/480 VCA PARA AP. FIJO | 1211.4 | PAC 04 22 | VN | ACB | PR
Tarifa Aparamenta Baja Tensión,Potencia y Canalizaciones eléctricas prefabricadas (ComPact, MasterPact, PowerLogic, Vigirex, Vigilhom y Canalis ) | 47321 | SCH47321 | MX COM 24/30V CC-24V AC PARA AP.FIJO | 1182.37 | PAC 04 22 | VN | ACB | PR
Tarifa Aparamenta Baja Tensión,Potencia y Canalizaciones eléctricas prefabricadas (ComPact, MasterPact, PowerLogic, Vigirex, Vigilhom y Canalis ) | 47323 | SCH47323 | MX COM 100/130 VCA/VCC PARA AP.FIJO | 1147.62 | PAC 04 22 | VN | ACB | PR
Tarifa Aparamenta Baja Tensión,Potencia y Canalizaciones eléctricas prefabricadas (ComPact, MasterPact, PowerLogic, Vigirex, Vigilhom y Canalis ) | 47324 | SCH47324 | MX COM 200/250 VCA/VCC PARA AP.FIJO | 749.46 | PAC 04 22 | VN | ACB | PR
Tarifa Aparamenta Baja Tensión,Potencia y Canalizaciones eléctricas prefabricadas (ComPact, MasterPact, PowerLogic, Vigirex, Vigilhom y Canalis ) | 47326 | SCH47326 | MX COM 380/480 VCA PARA AP.FIJO | 1182.37 | PAC 04 22 | VN | ACB | PR
Tarifa Aparamenta Baja Tensión,Potencia y Canalizaciones eléctricas prefabricadas (ComPact, MasterPact, PowerLogic, Vigirex, Vigilhom y Canalis ) | 47328 | SCH47328 | TOMA ANTERIOR SUP. NT 630 1600 3P FIJO | 1668.73 | PAC 04 22 | VN | ACB | PR
Tarifa Aparamenta Baja Tensión,Potencia y Canalizaciones eléctricas prefabricadas (ComPact, MasterPact, PowerLogic, Vigirex, Vigilhom y Canalis ) | 47329 | SCH47329 | TOMA ANTERIOR INF. NT 630 1600 3P FIJO | 1668.73 | PAC 04 22 | VN | ACB | PR
Tarifa Aparamenta Baja Tensión,Potencia y Canalizaciones eléctricas prefabricadas (ComPact, MasterPact, PowerLogic, Vigirex, Vigilhom y Canalis ) | 47330 | SCH47330 | TOMA ANTERIOR SUP. NT 630 1600 4P FIJO | 2190.18 | PAC 04 22 | VN | ACB | PR
Tarifa Aparamenta Baja Tensión,Potencia y Canalizaciones eléctricas prefabricadas (ComPact, MasterPact, PowerLogic, Vigirex, Vigilhom y Canalis ) | 47331 | SCH47331 | TOMA ANTERIOR INF NT 630 1600 4P FIJO | 2190.18 | PAC 04 22 | VN | ACB | PR
Tarifa Aparamenta Baja Tensión,Potencia y Canalizaciones eléctricas prefabricadas (ComPact, MasterPact, PowerLogic, Vigirex, Vigilhom y Canalis ) | 47335 | SCH47335 | ARC CHUTE INSULATING SCREEN FOR 3P FIXED | 275.17 | PAC 04 22 | VN | ACB | PR
Tarifa Aparamenta Baja Tensión,Potencia y Canalizaciones eléctricas prefabricadas (ComPact, MasterPact, PowerLogic, Vigirex, Vigilhom y Canalis ) | 47336 | SCH47336 | ARC CHUTE INSULATING SCREEN FOR 4P FIXED | 343.8 | PAC 04 22 | VN | ACB | PR
Tarifa Aparamenta Baja Tensión,Potencia y Canalizaciones eléctricas prefabricadas (ComPact, MasterPact, PowerLogic, Vigirex, Vigilhom y Canalis ) | 47339 | SCH47339 | CONTACTO INV. OF 10A 240V NT FIJO | 176.12 | PAC 04 22 | VN | CCB | PL
Tarifa Aparamenta Baja Tensión,Potencia y Canalizaciones eléctricas prefabricadas (ComPact, MasterPact, PowerLogic, Vigirex, Vigilhom y Canalis ) | 47340 | SCH47340 | CONTACTO INV. SDE 10A 240V NT FIJO | 129.39 | PAC 04 22 | VN | CCB | PL
Tarifa Aparamenta Baja Tensión,Potencia y Canalizaciones eléctricas prefabricadas (ComPact, MasterPact, PowerLogic, Vigirex, Vigilhom y Canalis ) | 47341 | SCH47341 | CONTACTO INV. SDE ADIC 10A 240V NT FIJ | 176.12 | PAC 04 22 | VN | CCB | PL
Tarifa Aparamenta Baja Tensión,Potencia y Canalizaciones eléctricas prefabricadas (ComPact, MasterPact, PowerLogic, Vigirex, Vigilhom y Canalis ) | 47342 | SCH47342 | CONTACTO INV PF 10A 240V AP. FIJO | 594.57 | PAC 04 22 | VN | CCB | PL
Tarifa Aparamenta Baja Tensión,Potencia y Canalizaciones eléctricas prefabricadas (ComPact, MasterPact, PowerLogic, Vigirex, Vigilhom y Canalis ) | 47343 | SCH47343 | CONTACTO INVERSOR BAJO NIVEL AP FIJO | 1108.47 | PAC 04 22 | VN | ACB | PR
Tarifa Aparamenta Baja Tensión,Potencia y Canalizaciones eléctricas prefabricadas (ComPact, MasterPact, PowerLogic, Vigirex, Vigilhom y Canalis ) | 47344 | SCH47344 | RESET A DIST. Res 110 130V AC NT FIJO | 1304.68 | PAC 04 22 | VN | CCB | PL
Tarifa Aparamenta Baja Tensión,Potencia y Canalizaciones eléctricas prefabricadas (ComPact, MasterPact, PowerLogic, Vigirex, Vigilhom y Canalis ) | 47345 | SCH47345 | RESET A DIST. Res 200 240V AC NT FIJO | 1147.73 | PAC 04 22 | VN | CCB | PL
Tarifa Aparamenta Baja Tensión,Potencia y Canalizaciones eléctricas prefabricadas (ComPact, MasterPact, PowerLogic, Vigirex, Vigilhom y Canalis ) | 47350 | SCH47350 | XF 24/30V CC-24V AC PARA AP.FIJO | 749.46 | PAC 04 22 | VN | ACB | PR
Tarifa Aparamenta Baja Tensión,Potencia y Canalizaciones eléctricas prefabricadas (ComPact, MasterPact, PowerLogic, Vigirex, Vigilhom y Canalis ) | 47351 | SCH47351 | XF 48/60V CC-48V AC PARA AP.FIJO | 735.12 | PAC 04 22 | VN | ACB | PR
Tarifa Aparamenta Baja Tensión,Potencia y Canalizaciones eléctricas prefabricadas (ComPact, MasterPact, PowerLogic, Vigirex, Vigilhom y Canalis ) | 47352 | SCH47352 | XF 100/130 VCA/VCC PARA APARATO FIJO | 735.12 | PAC 04 22 | VN | ACB | PR
Tarifa Aparamenta Baja Tensión,Potencia y Canalizaciones eléctricas prefabricadas (ComPact, MasterPact, PowerLogic, Vigirex, Vigilhom y Canalis ) | 47353 | SCH47353 | XF 200/250 VCA/VCC PARA APARATO FIJO | 705.14 | PAC 04 22 | VN | ACB | PR
Tarifa Aparamenta Baja Tensión,Potencia y Canalizaciones eléctricas prefabricadas (ComPact, MasterPact, PowerLogic, Vigirex, Vigilhom y Canalis ) | 47354 | SCH47354 | XF 240/277 VCA PARA APARATO FIJO | 771.85 | PAC 04 22 | VN | ACB | PR
Tarifa Aparamenta Baja Tensión,Potencia y Canalizaciones eléctricas prefabricadas (ComPact, MasterPact, PowerLogic, Vigirex, Vigilhom y Canalis ) | 47355 | SCH47355 | XF 380/480 VCA PARA APARATO FIJO | 771.85 | PAC 04 22 | VN | ACB | PR
Tarifa Aparamenta Baja Tensión,Potencia y Canalizaciones eléctricas prefabricadas (ComPact, MasterPact, PowerLogic, Vigirex, Vigilhom y Canalis ) | 47360 | SCH47360 | MX 24/30V CC-24V AC PARA AP.FIJO | 705.14 | PAC 04 22 | VN | ACB | PR
Tarifa Aparamenta Baja Tensión,Potencia y Canalizaciones eléctricas prefabricadas (ComPact, MasterPact, PowerLogic, Vigirex, Vigilhom y Canalis ) | 47362 | SCH47362 | MX 100/130 VCA/VCC PARA APARATO FIJO | 735.12 | PAC 04 22 | VN | ACB | PR
Tarifa Aparamenta Baja Tensión,Potencia y Canalizaciones eléctricas prefabricadas (ComPact, MasterPact, PowerLogic, Vigirex, Vigilhom y Canalis ) | 47363 | SCH47363 | MX 200/250 VCA/VCC PARA APARATO FIJO | 705.14 | PAC 04 22 | VN | ACB | PR
Tarifa Aparamenta Baja Tensión,Potencia y Canalizaciones eléctricas prefabricadas (ComPact, MasterPact, PowerLogic, Vigirex, Vigilhom y Canalis ) | 47364 | SCH47364 | MX 240/277 VCA PARA APARATO FIJO | 771.85 | PAC 04 22 | VN | ACB | PR
Tarifa Aparamenta Baja Tensión,Potencia y Canalizaciones eléctricas prefabricadas (ComPact, MasterPact, PowerLogic, Vigirex, Vigilhom y Canalis ) | 47365 | SCH47365 | MX 380/480 VCA PARA APARATO FIJO | 771.85 | PAC 04 22 | VN | ACB | PR
Tarifa Aparamenta Baja Tensión,Potencia y Canalizaciones eléctricas prefabricadas (ComPact, MasterPact, PowerLogic, Vigirex, Vigilhom y Canalis ) | 47370 | SCH47370 | 2ª MX 24/30V CC-24V AC PARA AP.FIJO | 749.46 | PAC 04 22 | VN | ACB | PR
Tarifa Aparamenta Baja Tensión,Potencia y Canalizaciones eléctricas prefabricadas (ComPact, MasterPact, PowerLogic, Vigirex, Vigilhom y Canalis ) | 47371 | SCH47371 | 2ª MX 48/60V CC-48V AC PARA AP.FIJO | 1147.62 | PAC 04 22 | VN | ACB | PR
Tarifa Aparamenta Baja Tensión,Potencia y Canalizaciones eléctricas prefabricadas (ComPact, MasterPact, PowerLogic, Vigirex, Vigilhom y Canalis ) | 47372 | SCH47372 | 2ª MX 100/130 VCA/VCC PARA AP. FIJO | 1147.62 | PAC 04 22 | VN | ACB | PR
Tarifa Aparamenta Baja Tensión,Potencia y Canalizaciones eléctricas prefabricadas (ComPact, MasterPact, PowerLogic, Vigirex, Vigilhom y Canalis ) | 47373 | SCH47373 | 2ª MX 200/250 VCA/VCC PARA AP.FIJO | 705.14 | PAC 04 22 | VN | ACB | PR
Tarifa Aparamenta Baja Tensión,Potencia y Canalizaciones eléctricas prefabricadas (ComPact, MasterPact, PowerLogic, Vigirex, Vigilhom y Canalis ) | 47374 | SCH47374 | 2ª MX 240/277 VCA PARA AP. FIJO | 1157.8 | PAC 04 22 | VN | ACB | PR
Tarifa Aparamenta Baja Tensión,Potencia y Canalizaciones eléctricas prefabricadas (ComPact, MasterPact, PowerLogic, Vigirex, Vigilhom y Canalis ) | 47375 | SCH47375 | 2ª MX 380/480 VCA PARA AP.FIJO | 1157.8 | PAC 04 22 | VN | ACB | PR
Tarifa Aparamenta Baja Tensión,Potencia y Canalizaciones eléctricas prefabricadas (ComPact, MasterPact, PowerLogic, Vigirex, Vigilhom y Canalis ) | 47380 | SCH47380 | MN 24 30V CC 24V AC PARA AP.FIJO | 771.96 | PAC 04 22 | VN | ACB | PR
Tarifa Aparamenta Baja Tensión,Potencia y Canalizaciones eléctricas prefabricadas (ComPact, MasterPact, PowerLogic, Vigirex, Vigilhom y Canalis ) | 47381 | SCH47381 | MN 48 60V CC 48V AC PARA AP.FIJO | 1265.89 | PAC 04 22 | VN | ACB | PR
Tarifa Aparamenta Baja Tensión,Potencia y Canalizaciones eléctricas prefabricadas (ComPact, MasterPact, PowerLogic, Vigirex, Vigilhom y Canalis ) | 47382 | SCH47382 | MN 100 130 VCA VCC PARA AP.FIJO | 802.4 | PAC 04 22 | VN | ACB | PR
Tarifa Aparamenta Baja Tensión,Potencia y Canalizaciones eléctricas prefabricadas (ComPact, MasterPact, PowerLogic, Vigirex, Vigilhom y Canalis ) | 47383 | SCH47383 | MN 200 250 VCA VCC PARA AP.FIJO | 755 | PAC 04 22 | VN | ACB | PR
Tarifa Aparamenta Baja Tensión,Potencia y Canalizaciones eléctricas prefabricadas (ComPact, MasterPact, PowerLogic, Vigirex, Vigilhom y Canalis ) | 47385 | SCH47385 | MN 380 480 VCA PARA AP. FIJO | 846.97 | PAC 04 22 | VN | ACB | PR
Tarifa Aparamenta Baja Tensión,Potencia y Canalizaciones eléctricas prefabricadas (ComPact, MasterPact, PowerLogic, Vigirex, Vigilhom y Canalis ) | 47390 | SCH47390 | MOTORREDUCTOR 024 030V CC NT AP. FIJO | 6258.34 | PAC 04 22 | VN | ACB | PR
Tarifa Aparamenta Baja Tensión,Potencia y Canalizaciones eléctricas prefabricadas (ComPact, MasterPact, PowerLogic, Vigirex, Vigilhom y Canalis ) | 47391 | SCH47391 | MOTORREDUCTOR 48V CC 60V AC NT AP. FIJ | 6651.38 | PAC 04 22 | VN | ACB | PR
Tarifa Aparamenta Baja Tensión,Potencia y Canalizaciones eléctricas prefabricadas (ComPact, MasterPact, PowerLogic, Vigirex, Vigilhom y Canalis ) | 47392 | SCH47392 | MOTORREDUCTOR 100 130V CC NT AP. FIJO | 6651.38 | PAC 04 22 | VN | ACB | PR
Tarifa Aparamenta Baja Tensión,Potencia y Canalizaciones eléctricas prefabricadas (ComPact, MasterPact, PowerLogic, Vigirex, Vigilhom y Canalis ) | 47393 | SCH47393 | MOTORREDUCTOR 200 250V CC NT AP. FIJO | 10493.45 | PAC 04 22 | VN | ACB | PR
Tarifa Aparamenta Baja Tensión,Potencia y Canalizaciones eléctricas prefabricadas (ComPact, MasterPact, PowerLogic, Vigirex, Vigilhom y Canalis ) | 47395 | SCH47395 | MOTORREDUCTOR 100 130 VCA NT AP. FIJO | 6651.38 | PAC 04 22 | VN | ACB | PR
Tarifa Aparamenta Baja Tensión,Potencia y Canalizaciones eléctricas prefabricadas (ComPact, MasterPact, PowerLogic, Vigirex, Vigilhom y Canalis ) | 47396 | SCH47396 | MOTORREDUCTOR 200 240 VCA NT AP. FIJO | 6258.34 | PAC 04 22 | VN | ACB | PR
Tarifa Aparamenta Baja Tensión,Potencia y Canalizaciones eléctricas prefabricadas (ComPact, MasterPact, PowerLogic, Vigirex, Vigilhom y Canalis ) | 47398 | SCH47398 | MOTORREDUCTOR 277 415 VCA NT AP. FIJO | 6258.34 | PAC 04 22 | VN | ACB | PR
Tarifa Aparamenta Baja Tensión,Potencia y Canalizaciones eléctricas prefabricadas (ComPact, MasterPact, PowerLogic, Vigirex, Vigilhom y Canalis ) | 47403 | SCH47403 | 2 CONTACTOS PROG M2C 10A 240V NT FIJO | 1519.5 | PAC 04 22 | VN | ACB | PR
Tarifa Aparamenta Baja Tensión,Potencia y Canalizaciones eléctricas prefabricadas (ComPact, MasterPact, PowerLogic, Vigirex, Vigilhom y Canalis ) | 47405 | SCH47405 | OPCIEN COMUNICACIEN MODBUS NT AP. FIJO | 4405.21 | PAC 04 22 | VN | ACB | PR
Tarifa Aparamenta Baja Tensión,Potencia y Canalizaciones eléctricas prefabricadas (ComPact, MasterPact, PowerLogic, Vigirex, Vigilhom y Canalis ) | 47406 | SCH47406 | OPCION COM. ECO MODBUS AP. FIJO | 2438.94 | PAC 04 22 | VN | ACB | PR
Tarifa Aparamenta Baja Tensión,Potencia y Canalizaciones eléctricas prefabricadas (ComPact, MasterPact, PowerLogic, Vigirex, Vigilhom y Canalis ) | 47407 | SCH47407 | MODULE COM ECO MODBUS NT FIXE | 2350.24 | PAC 04 22 | VN | ACB | PR
Tarifa Aparamenta Baja Tensión,Potencia y Canalizaciones eléctricas prefabricadas (ComPact, MasterPact, PowerLogic, Vigirex, Vigilhom y Canalis ) | 47412 | SCH47412 | XF COM 24/30V CC-24V AC PARA NT SECC | 1182.37 | PAC 04 22 | VN | ACB | PR
Tarifa Aparamenta Baja Tensión,Potencia y Canalizaciones eléctricas prefabricadas (ComPact, MasterPact, PowerLogic, Vigirex, Vigilhom y Canalis ) | 47413 | SCH47413 | XF COM 48/60V CC-48V AC PARA NT SECC | 1147.62 | PAC 04 22 | VN | ACB | PR
Tarifa Aparamenta Baja Tensión,Potencia y Canalizaciones eléctricas prefabricadas (ComPact, MasterPact, PowerLogic, Vigirex, Vigilhom y Canalis ) | 47414 | SCH47414 | XF COM 100/130 VCA/VCC PARA NT SECC | 1147.62 | PAC 04 22 | VN | ACB | PR
Tarifa Aparamenta Baja Tensión,Potencia y Canalizaciones eléctricas prefabricadas (ComPact, MasterPact, PowerLogic, Vigirex, Vigilhom y Canalis ) | 47415 | SCH47415 | XF COM 200/250 VCA/VCC PARA NT SECC | 1147.62 | PAC 04 22 | VN | ACB | PR
Tarifa Aparamenta Baja Tensión,Potencia y Canalizaciones eléctricas prefabricadas (ComPact, MasterPact, PowerLogic, Vigirex, Vigilhom y Canalis ) | 47416 | SCH47416 | XF COM 240/277 VCA PARA NT SECC | 1182.37 | PAC 04 22 | VN | ACB | PR
Tarifa Aparamenta Baja Tensión,Potencia y Canalizaciones eléctricas prefabricadas (ComPact, MasterPact, PowerLogic, Vigirex, Vigilhom y Canalis ) | 47417 | SCH47417 | XF COM 380/480 VCA PARA NT SECC | 1182.37 | PAC 04 22 | VN | ACB | PR
Tarifa Aparamenta Baja Tensión,Potencia y Canalizaciones eléctricas prefabricadas (ComPact, MasterPact, PowerLogic, Vigirex, Vigilhom y Canalis ) | 47430 | SCH47430 | CONTACTO INVERSOR SDE 6A 240V NT CHASI | 493.25 | PAC 04 22 | VN | ACB | PR
Tarifa Aparamenta Baja Tensión,Potencia y Canalizaciones eléctricas prefabricadas (ComPact, MasterPact, PowerLogic, Vigirex, Vigilhom y Canalis ) | 47431 | SCH47431 | CONTACTO INV. B.N. SDE 6A 240V NT CHAS | 641.41 | PAC 04 22 | VN | ACB | PR
Tarifa Aparamenta Baja Tensión,Potencia y Canalizaciones eléctricas prefabricadas (ComPact, MasterPact, PowerLogic, Vigirex, Vigilhom y Canalis ) | 47432 | SCH47432 | CONTACTO INVERSOR PF 10A 240V NT SEC | 572.56 | PAC 04 22 | VN | CCB | PL
Tarifa Aparamenta Baja Tensión,Potencia y Canalizaciones eléctricas prefabricadas (ComPact, MasterPact, PowerLogic, Vigirex, Vigilhom y Canalis ) | 47433 | SCH47433 | CONTACTO INVERSOR BAJO NIVEL NT SECC | 708.16 | PAC 04 22 | VN | CCB | PL
Tarifa Aparamenta Baja Tensión,Potencia y Canalizaciones eléctricas prefabricadas (ComPact, MasterPact, PowerLogic, Vigirex, Vigilhom y Canalis ) | 47434 | SCH47434 | RESET A DIST. Res 110/130V AC NT SECC | 1095.43 | PAC 04 22 | VN | CCB | PL
Tarifa Aparamenta Baja Tensión,Potencia y Canalizaciones eléctricas prefabricadas (ComPact, MasterPact, PowerLogic, Vigirex, Vigilhom y Canalis ) | 47440 | SCH47440 | XF 24/30V CC-24V AC PARA NT SECC | 749.46 | PAC 04 22 | VN | ACB | PR
Tarifa Aparamenta Baja Tensión,Potencia y Canalizaciones eléctricas prefabricadas (ComPact, MasterPact, PowerLogic, Vigirex, Vigilhom y Canalis ) | 47441 | SCH47441 | XF 48/60V CC-48V AC PARA NT SECC | 735.12 | PAC 04 22 | VN | ACB | PR
Tarifa Aparamenta Baja Tensión,Potencia y Canalizaciones eléctricas prefabricadas (ComPact, MasterPact, PowerLogic, Vigirex, Vigilhom y Canalis ) | 47442 | SCH47442 | XF 100/130 VCA/VCC PARA NT SECC | 735.12 | PAC 04 22 | VN | ACB | PR
Tarifa Aparamenta Baja Tensión,Potencia y Canalizaciones eléctricas prefabricadas (ComPact, MasterPact, PowerLogic, Vigirex, Vigilhom y Canalis ) | 47443 | SCH47443 | XF 200/250 VCA/VCC PARA NT SECC | 705.14 | PAC 04 22 | VN | ACB | PR
Tarifa Aparamenta Baja Tensión,Potencia y Canalizaciones eléctricas prefabricadas (ComPact, MasterPact, PowerLogic, Vigirex, Vigilhom y Canalis ) | 47444 | SCH47444 | XF 240/277 VCA PARA NT SECC | 1157.8 | PAC 04 22 | VN | ACB | PR
Tarifa Aparamenta Baja Tensión,Potencia y Canalizaciones eléctricas prefabricadas (ComPact, MasterPact, PowerLogic, Vigirex, Vigilhom y Canalis ) | 47445 | SCH47445 | XF 380/480 VCA PARA NT SECC | 749.46 | PAC 04 22 | VN | ACB | PR
Tarifa Aparamenta Baja Tensión,Potencia y Canalizaciones eléctricas prefabricadas (ComPact, MasterPact, PowerLogic, Vigirex, Vigilhom y Canalis ) | 47450 | SCH47450 | 2º MX 24/30V CC-24V AC PARA NT SECC | 1157.8 | PAC 04 22 | VN | ACB | PR
Tarifa Aparamenta Baja Tensión,Potencia y Canalizaciones eléctricas prefabricadas (ComPact, MasterPact, PowerLogic, Vigirex, Vigilhom y Canalis ) | 47451 | SCH47451 | 2º MX 48/60V CC-48V AC PARA NT SECC | 1147.62 | PAC 04 22 | VN | ACB | PR
Tarifa Aparamenta Baja Tensión,Potencia y Canalizaciones eléctricas prefabricadas (ComPact, MasterPact, PowerLogic, Vigirex, Vigilhom y Canalis ) | 47452 | SCH47452 | 2º MX 100/130 VCA/VCC PARA NT SECC | 1147.62 | PAC 04 22 | VN | ACB | PR
Tarifa Aparamenta Baja Tensión,Potencia y Canalizaciones eléctricas prefabricadas (ComPact, MasterPact, PowerLogic, Vigirex, Vigilhom y Canalis ) | 47453 | SCH47453 | 2º MX 200/250 VCA/VCC PARA NT SECC | 735.12 | PAC 04 22 | VN | ACB | PR
Tarifa Aparamenta Baja Tensión,Potencia y Canalizaciones eléctricas prefabricadas (ComPact, MasterPact, PowerLogic, Vigirex, Vigilhom y Canalis ) | 47455 | SCH47455 | 2º MX 380/480 VCA PARA NT SECC | 749.46 | PAC 04 22 | VN | ACB | PR
Tarifa Aparamenta Baja Tensión,Potencia y Canalizaciones eléctricas prefabricadas (ComPact, MasterPact, PowerLogic, Vigirex, Vigilhom y Canalis ) | 47460 | SCH47460 | MOTORREDUCTOR 024/030V CC NT AP. SECC | 6651.38 | PAC 04 22 | VN | ACB | PR
Tarifa Aparamenta Baja Tensión,Potencia y Canalizaciones eléctricas prefabricadas (ComPact, MasterPact, PowerLogic, Vigirex, Vigilhom y Canalis ) | 47461 | SCH47461 | MOTORREDUCTOR 048V CA NT AP. SECC | 6651.38 | PAC 04 22 | VN | ACB | PR
Tarifa Aparamenta Baja Tensión,Potencia y Canalizaciones eléctricas prefabricadas (ComPact, MasterPact, PowerLogic, Vigirex, Vigilhom y Canalis ) | 47462 | SCH47462 | MOTORREDUCTOR 100/130V CC NT SECC | 6651.38 | PAC 04 22 | VN | ACB | PR
Tarifa Aparamenta Baja Tensión,Potencia y Canalizaciones eléctricas prefabricadas (ComPact, MasterPact, PowerLogic, Vigirex, Vigilhom y Canalis ) | 47463 | SCH47463 | MOTORREDUCTOR 200/250V CC NT SECC | 6651.38 | PAC 04 22 | VN | ACB | PR
Tarifa Aparamenta Baja Tensión,Potencia y Canalizaciones eléctricas prefabricadas (ComPact, MasterPact, PowerLogic, Vigirex, Vigilhom y Canalis ) | 47465 | SCH47465 | MOTORREDUCTOR 100/130 VCA NT SECC | 6651.38 | PAC 04 22 | VN | ACB | PR
Tarifa Aparamenta Baja Tensión,Potencia y Canalizaciones eléctricas prefabricadas (ComPact, MasterPact, PowerLogic, Vigirex, Vigilhom y Canalis ) | 47466 | SCH47466 | MOTORREDUCTOR 200/240 VCA NT SECC | 6258.34 | PAC 04 22 | VN | ACB | PR
Tarifa Aparamenta Baja Tensión,Potencia y Canalizaciones eléctricas prefabricadas (ComPact, MasterPact, PowerLogic, Vigirex, Vigilhom y Canalis ) | 47468 | SCH47468 | MOTORREDUCTOR 250/277 VCA NT SECC | 6651.38 | PAC 04 22 | VN | ACB | PR
Tarifa Aparamenta Baja Tensión,Potencia y Canalizaciones eléctricas prefabricadas (ComPact, MasterPact, PowerLogic, Vigirex, Vigilhom y Canalis ) | 47483 | SCH47483 | 2 CONTACT INV PROG M2C 10A 240V NT SEC | 1551.51 | PAC 04 22 | VN | ACB | PR
Tarifa Aparamenta Baja Tensión,Potencia y Canalizaciones eléctricas prefabricadas (ComPact, MasterPact, PowerLogic, Vigirex, Vigilhom y Canalis ) | 47485 | SCH47485 | OPCIEN COMUNICACIEN. MODBUS NT SECC | 4571.44 | PAC 04 22 | VN | ACB | PR
Tarifa Aparamenta Baja Tensión,Potencia y Canalizaciones eléctricas prefabricadas (ComPact, MasterPact, PowerLogic, Vigirex, Vigilhom y Canalis ) | 47512 | SCH47512 | BOTON PULSADOR CIERRE EL+C. NT (BPFE) | 1214.09 | PAC 04 22 | VN | CCB | PL
Tarifa Aparamenta Baja Tensión,Potencia y Canalizaciones eléctricas prefabricadas (ComPact, MasterPact, PowerLogic, Vigirex, Vigilhom y Canalis ) | 47514 | SCH47514 | OFF POSITION LOCKING BY | 416.9 | PAC 04 21 | VN | CCB | PL
Tarifa Aparamenta Baja Tensión,Potencia y Canalizaciones eléctricas prefabricadas (ComPact, MasterPact, PowerLogic, Vigirex, Vigilhom y Canalis ) | 47515 | SCH47515 | OFF POSITION LOCKING KIT FOR PROFALUX KE | 727.99 | PAC 04 22 | VN | ACB | PR
Tarifa Aparamenta Baja Tensión,Potencia y Canalizaciones eléctricas prefabricadas (ComPact, MasterPact, PowerLogic, Vigirex, Vigilhom y Canalis ) | 47516 | SCH47516 | OFF POSITION LOCKING KIT FOR | 471.05 | PAC 04 22 | VN | ACB | PR
Tarifa Pequeño Material Eléctrico - Dómotica e Inmótica Knx - Puestos de trabajo | 475160 | SCH475160 | Metall frame 1g psi M-Pl | 27.14 | PME 51 30 | MW | CLD | 40
Tarifa Aparamenta Baja Tensión,Potencia y Canalizaciones eléctricas prefabricadas (ComPact, MasterPact, PowerLogic, Vigirex, Vigilhom y Canalis ) | 47517 | SCH47517 | OFF POSITION LOCKING KIT FOR | 1242.44 | PAC 04 21 | VN | CCB | PL
Tarifa Aparamenta Baja Tensión,Potencia y Canalizaciones eléctricas prefabricadas (ComPact, MasterPact, PowerLogic, Vigirex, Vigilhom y Canalis ) | 47518 | SCH47518 | OFF POSITION LOCKING KIT FOR | 1158.77 | PAC 04 21 | VN | CCB | PL
Tarifa Aparamenta Baja Tensión,Potencia y Canalizaciones eléctricas prefabricadas (ComPact, MasterPact, PowerLogic, Vigirex, Vigilhom y Canalis ) | 47521 | SCH47521 | ENCLAV OFF 1 CERR. RONIS + SOP BPFE NT | 813.74 | PAC 04 22 | VN | ACB | PR
Tarifa Pequeño Material Eléctrico - Dómotica e Inmótica Knx - Puestos de trabajo | 475239 | SCH475239 | Metall frame 2g cr M-Pl | 49.12 | PME 51 30 | MW | CLD | 40
Tarifa Pequeño Material Eléctrico - Dómotica e Inmótica Knx - Puestos de trabajo | 475339 | SCH475339 | Metall frame 3g cr M-Pl | 84.8 | PME 51 30 | MW | CLD | 40
Tarifa Pequeño Material Eléctrico - Dómotica e Inmótica Knx - Puestos de trabajo | 475439 | SCH475439 | Metall frame 4g cr M-Pl | 125.64 | PME 51 30 | MW | CLD | 40
Tarifa Pequeño Material Eléctrico - Dómotica e Inmótica Knx - Puestos de trabajo | 475514 | SCH475514 | Metall frame 5g rgr M-Pl | 192.69 | PME 51 30 | MW | CLD | 40
Tarifa Pequeño Material Eléctrico - Dómotica e Inmótica Knx - Puestos de trabajo | 475560 | SCH475560 | Metall frame 5g psi M-Pl | 192.69 | PME 51 30 | MW | CLD | 40
Tarifa Aparamenta Baja Tensión,Potencia y Canalizaciones eléctricas prefabricadas (ComPact, MasterPact, PowerLogic, Vigirex, Vigilhom y Canalis ) | 47602 | SCH47602 | MICROLOGIC 5.0 E | 8222.9 | AFI 00 00 | AF | ACB | PR
Tarifa Aparamenta Baja Tensión,Potencia y Canalizaciones eléctricas prefabricadas (ComPact, MasterPact, PowerLogic, Vigirex, Vigilhom y Canalis ) | 47603 | SCH47603 | BASE TRIP UNIT MICROLOGIC 6.0 E | 15623.35 | AFI 00 00 | AF | ACB | PR
Tarifa Pequeño Material Eléctrico - Dómotica e Inmótica Knx - Puestos de trabajo | 478125 | SCH478125 | Marco M-Smart 1 elemento Blanco activo | 2.26 | PME 51 00 | MW | CLD | 40
Tarifa Aparamenta Baja Tensión,Potencia y Canalizaciones eléctricas prefabricadas (ComPact, MasterPact, PowerLogic, Vigirex, Vigilhom y Canalis ) | 47849 | SCH47849 | 1 BORNERO CLIENTE 3 HILOS PARA NW SECC. | 162.23 | PAC 04 22 | VN | ACB | PR
Tarifa Aparamenta Baja Tensión,Potencia y Canalizaciones eléctricas prefabricadas (ComPact, MasterPact, PowerLogic, Vigirex, Vigilhom y Canalis ) | 47850 | SCH47850 | 1 BORNERO CLIENTE 6 HILOS P NW SECC | 52.63 | PAC 04 22 | VN | ACB | PR
Tarifa Aparamenta Baja Tensión,Potencia y Canalizaciones eléctricas prefabricadas (ComPact, MasterPact, PowerLogic, Vigirex, Vigilhom y Canalis ) | 47887 | SCH47887 | 1 BLOQUE 4 OF | 324.45 | PAC 04 22 | VN | ACB | PR
Tarifa Aparamenta Baja Tensión,Potencia y Canalizaciones eléctricas prefabricadas (ComPact, MasterPact, PowerLogic, Vigirex, Vigilhom y Canalis ) | 47899 | SCH47899 | BORNEROS 6 HILOS NW EXTRAIBLE 10 UD. | 2733.32 | PAC 04 22 | VN | ACB | PR
Tarifa Aparamenta Baja Tensión,Potencia y Canalizaciones eléctricas prefabricadas (ComPact, MasterPact, PowerLogic, Vigirex, Vigilhom y Canalis ) | 47901 | SCH47901 | REMOTE RESET 100/130 VAC | 1553.23 | PAC 04 22 | VN | ACB | PR
Tarifa Aparamenta Baja Tensión,Potencia y Canalizaciones eléctricas prefabricadas (ComPact, MasterPact, PowerLogic, Vigirex, Vigilhom y Canalis ) | 47902 | SCH47902 | REARME A DISTANCIA 200/250VCA | 1617.93 | PAC 04 22 | VN | ACB | PR
Tarifa Aparamenta Baja Tensión,Potencia y Canalizaciones eléctricas prefabricadas (ComPact, MasterPact, PowerLogic, Vigirex, Vigilhom y Canalis ) | 47905 | SCH47905 | COM WIRING AND MICROSWITCHES OF/ | 235.9 | PAC 04 22 | VN | ACB | PR
Tarifa Aparamenta Baja Tensión,Potencia y Canalizaciones eléctricas prefabricadas (ComPact, MasterPact, PowerLogic, Vigirex, Vigilhom y Canalis ) | 47916 | SCH47916 | LOW-LEVEL SDE CONTACT NUM 2 | 601.74 | PAC 04 22 | VN | ACB | PR
Tarifa Aparamenta Baja Tensión,Potencia y Canalizaciones eléctricas prefabricadas (ComPact, MasterPact, PowerLogic, Vigirex, Vigilhom y Canalis ) | 47926 | SCH47926 | ADAPT NW FIJO/EXT.P/ENCLAV. P/CABLES | 2622.96 | PAC 04 22 | VN | ACB | PR
Tarifa Aparamenta Baja Tensión,Potencia y Canalizaciones eléctricas prefabricadas (ComPact, MasterPact, PowerLogic, Vigirex, Vigilhom y Canalis ) | 50159 | SCH50159 | IMPEDANCIA LIMITACION ZX | 1711.32 | PM1 55 05 | VH | EMM | PW
Tarifa Aparamenta Baja Tensión,Potencia y Canalizaciones eléctricas prefabricadas (ComPact, MasterPact, PowerLogic, Vigirex, Vigilhom y Canalis ) | 50168 | SCH50168 | MOD DE SENALIZACION REMOTA P/HOSP HRP | 733.84 | PM1 55 05 | VH | EMM | PW
Tarifa Aparamenta Baja Tensión,Potencia y Canalizaciones eléctricas prefabricadas (ComPact, MasterPact, PowerLogic, Vigirex, Vigilhom y Canalis ) | 50169 | SCH50169 | ZOCALO CARDEW C | 102.33 | PM1 55 05 | VH | EMM | PW
Tarifa Aparamenta Baja Tensión,Potencia y Canalizaciones eléctricas prefabricadas (ComPact, MasterPact, PowerLogic, Vigirex, Vigilhom y Canalis ) | 50171 | SCH50171 | 14 WK DEL: SURGE LIMITER CARDEW 440V AC | 426.66 | PM1 55 05 | VH | EMM | PW
Tarifa Aparamenta Baja Tensión,Potencia y Canalizaciones eléctricas prefabricadas (ComPact, MasterPact, PowerLogic, Vigirex, Vigilhom y Canalis ) | 50172 | SCH50172 | CARDEW C 660 V | 430.81 | PM1 55 05 | VH | EMM | PW
Tarifa Aparamenta Baja Tensión,Potencia y Canalizaciones eléctricas prefabricadas (ComPact, MasterPact, PowerLogic, Vigirex, Vigilhom y Canalis ) | 50183 | SCH50183 | SURGE LIMITER CARDEW 1000V AC | 434.85 | PM1 55 05 | VH | EMM | PW
Tarifa Aparamenta Baja Tensión,Potencia y Canalizaciones eléctricas prefabricadas (ComPact, MasterPact, PowerLogic, Vigirex, Vigilhom y Canalis ) | 50248 | SCH50248 | SISTEMA VIGILOHM PHT 1000 | 1408.61 | PM1 55 05 | VH | EMM | PW
Tarifa Aparamenta Baja Tensión,Potencia y Canalizaciones eléctricas prefabricadas (ComPact, MasterPact, PowerLogic, Vigirex, Vigilhom y Canalis ) | 50420 | SCH50420 | Toro Abierto TOA80 | 1961.68 | PAC 06 14 | PM | INT | PD
Tarifa Aparamenta Baja Tensión,Potencia y Canalizaciones eléctricas prefabricadas (ComPact, MasterPact, PowerLogic, Vigirex, Vigilhom y Canalis ) | 50421 | SCH50421 | Toro Abierto TOA120 | 2996.99 | PAC 06 14 | PM | INT | PD
Tarifa Aparamenta Baja Tensión,Potencia y Canalizaciones eléctricas prefabricadas (ComPact, MasterPact, PowerLogic, Vigirex, Vigilhom y Canalis ) | 50437 | SCH50437 | TOROS TA30 | 212.33 | PAC 06 14 | PM | INT | PD
Tarifa Aparamenta Baja Tensión,Potencia y Canalizaciones eléctricas prefabricadas (ComPact, MasterPact, PowerLogic, Vigirex, Vigilhom y Canalis ) | 50438 | SCH50438 | TORO CERRADO PA 50MM | 292.57 | PAC 06 14 | PM | INT | PD
Tarifa Aparamenta Baja Tensión,Potencia y Canalizaciones eléctricas prefabricadas (ComPact, MasterPact, PowerLogic, Vigirex, Vigilhom y Canalis ) | 50439 | SCH50439 | TORO CERRADO IA 80MM | 450.95 | PAC 06 14 | PM | INT | PD
Tarifa Aparamenta Baja Tensión,Potencia y Canalizaciones eléctricas prefabricadas (ComPact, MasterPact, PowerLogic, Vigirex, Vigilhom y Canalis ) | 50440 | SCH50440 | TORO CERRADO MA 120MM | 867.29 | PAC 06 14 | PM | INT | PD
Tarifa Aparamenta Baja Tensión,Potencia y Canalizaciones eléctricas prefabricadas (ComPact, MasterPact, PowerLogic, Vigirex, Vigilhom y Canalis ) | 50441 | SCH50441 | TORO CERRADO SA 200MM | 2153.8 | PAC 06 14 | PM | INT | PD
Tarifa Aparamenta Baja Tensión,Potencia y Canalizaciones eléctricas prefabricadas (ComPact, MasterPact, PowerLogic, Vigirex, Vigilhom y Canalis ) | 50442 | SCH50442 | TORO CERRADO GA 300mm | 5140.32 | PAC 06 14 | PM | INT | PD
Tarifa Pequeño Material Eléctrico - Dómotica e Inmótica Knx - Puestos de trabajo | 516514 | SCH516514 | ADAPTADOR SYSTEM M TAPA IP44ANTRACITA | 33.09 | DIE 00 00 | DE | CLD | 40
Tarifa Pequeño Material Eléctrico - Dómotica e Inmótica Knx - Puestos de trabajo | 516560 | SCH516560 | ADAPTADOR SYSTEM M TAPA IP44ALUMINIO | 36.37 | DIE 00 00 | DE | CLD | 40
Tarifa Pequeño Material Eléctrico - Dómotica e Inmótica Knx - Puestos de trabajo | 518114 | SCH518114 | ANILLO INTERMEDIO PARA ELEMENTOS SEGﾚN D | 7.05 | PME 00 00 | MW | CLD | 40
Tarifa Pequeño Material Eléctrico - Dómotica e Inmótica Knx - Puestos de trabajo | 518525 | SCH518525 | ANILLO INTERMEDIO PARA ELEMENTOS SEGﾚN D | 4.64 | PME 00 00 | MW | CLD | 40
Tarifa Pequeño Material Eléctrico - Dómotica e Inmótica Knx - Puestos de trabajo | 534725 | SCH534725 | PLACA TERMOSTATO CON CONMUTADOR BL.ACTIV | 16.23 | PME 00 00 | MW | CLD | 40
Tarifa Pequeño Material Eléctrico - Dómotica e Inmótica Knx - Puestos de trabajo | 534819 | SCH534819 | PLACA TERMOSTATO CON INTERRUPTOR BL.POLA | 20.45 | PME 00 00 | MW | CLD | 40
Tarifa Pequeño Material Eléctrico - Dómotica e Inmótica Knx - Puestos de trabajo | 534825 | SCH534825 | PLACA TERMOSTATO CON INTERRUPTOR BL.ACTI | 20.45 | PME 00 00 | MW | CLD | 40
Tarifa Pequeño Material Eléctrico - Dómotica e Inmótica Knx - Puestos de trabajo | 534925 | SCH534925 | PLACA TERMOSTATO SUELO RADIANTECON INTER | 30.76 | PME 00 00 | MW | CLD | 40
Tarifa Pequeño Material Eléctrico - Dómotica e Inmótica Knx - Puestos de trabajo | 536114 | SCH536114 | PLACA TERMOSTATO CON INTERRUPTOR ANTRACI | 25.05 | PME 00 00 | MW | CLD | 40
Tarifa Pequeño Material Eléctrico - Dómotica e Inmótica Knx - Puestos de trabajo | 536160 | SCH536160 | PLACA TERMOSTATO CON INTERRUPTOR ALUMINI | 26.5 | PME 00 00 | MW | CLD | 40
Tarifa Pequeño Material Eléctrico - Dómotica e Inmótica Knx - Puestos de trabajo | 536214 | SCH536214 | PLACA TERMOSTATO CON CONMUTADOR ANTRACIT | 18.37 | PME 00 00 | MW | CLD | 40
Tarifa Pequeño Material Eléctrico - Dómotica e Inmótica Knx - Puestos de trabajo | 536260 | SCH536260 | PLACA TERMOSTATO CON CONMUTADOR ALUMINIO | 23.14 | PME 00 00 | MW | CLD | 40
Tarifa Aparamenta Baja Tensión,Potencia y Canalizaciones eléctricas prefabricadas (ComPact, MasterPact, PowerLogic, Vigirex, Vigilhom y Canalis ) | 56053 | SCH56053 | Toroidal rectangular Vigirex (280x115) | 7467.37 | PAC 06 15 | PM | INT | PD
Tarifa Aparamenta Baja Tensión,Potencia y Canalizaciones eléctricas prefabricadas (ComPact, MasterPact, PowerLogic, Vigirex, Vigilhom y Canalis ) | 56054 | SCH56054 | Toroidal rectangular Vigirex (470x160) | 10102.95 | PAC 06 15 | PM | INT | PD
Tarifa Aparamenta Baja Tensión,Potencia y Canalizaciones eléctricas prefabricadas (ComPact, MasterPact, PowerLogic, Vigirex, Vigilhom y Canalis ) | 56056 | SCH56056 | aro magn?ico para PA50 | 96.95 | PAC 06 17 | PM | INT | PD
Tarifa Aparamenta Baja Tensión,Potencia y Canalizaciones eléctricas prefabricadas (ComPact, MasterPact, PowerLogic, Vigirex, Vigilhom y Canalis ) | 56057 | SCH56057 | aro magnético para IA80 | 104.43 | PAC 06 17 | PM | INT | PD
Tarifa Aparamenta Baja Tensión,Potencia y Canalizaciones eléctricas prefabricadas (ComPact, MasterPact, PowerLogic, Vigirex, Vigilhom y Canalis ) | 56058 | SCH56058 | aro magn?ico para MA120 | 136.85 | PAC 06 17 | PM | INT | PD
Tarifa Aparamenta Baja Tensión,Potencia y Canalizaciones eléctricas prefabricadas (ComPact, MasterPact, PowerLogic, Vigirex, Vigilhom y Canalis ) | 56100 | SCH56100 | RH10M 0,03A 12a24Vca-12a48Vcc 50/60Hz | 622.87 | PAC 06 01 | PM | INT | PD
Tarifa Aparamenta Baja Tensión,Potencia y Canalizaciones eléctricas prefabricadas (ComPact, MasterPact, PowerLogic, Vigirex, Vigilhom y Canalis ) | 56105 | SCH56105 | RH10M 0,3A 12a24Vca-12a48Vcc 50/60Hz | 622.95 | PAC 06 01 | PM | INT | PD
Tarifa Aparamenta Baja Tensión,Potencia y Canalizaciones eléctricas prefabricadas (ComPact, MasterPact, PowerLogic, Vigirex, Vigilhom y Canalis ) | 56122 | SCH56122 | RH10M 0,1A 110a130Vca 50/60Hz | 573.04 | PAC 06 01 | PM | INT | PD
Tarifa Aparamenta Baja Tensión,Potencia y Canalizaciones eléctricas prefabricadas (ComPact, MasterPact, PowerLogic, Vigirex, Vigilhom y Canalis ) | 56125 | SCH56125 | RH10M 0,3A 110a130Vca 50/60Hz | 600.6 | PAC 06 01 | PM | INT | PD
Tarifa Aparamenta Baja Tensión,Potencia y Canalizaciones eléctricas prefabricadas (ComPact, MasterPact, PowerLogic, Vigirex, Vigilhom y Canalis ) | 56130 | SCH56130 | RH10M 0,03A 220a240Vca 50/60/400Hz | 498.52 | PAC 06 01 | PM | INT | PD
Tarifa Aparamenta Baja Tensión,Potencia y Canalizaciones eléctricas prefabricadas (ComPact, MasterPact, PowerLogic, Vigirex, Vigilhom y Canalis ) | 56135 | SCH56135 | RH10M 0,3A 220a240Vca 50/60/400Hz | 498.52 | PAC 06 01 | PM | INT | PD
Tarifa Aparamenta Baja Tensión,Potencia y Canalizaciones eléctricas prefabricadas (ComPact, MasterPact, PowerLogic, Vigirex, Vigilhom y Canalis ) | 56136 | SCH56136 | RH10M 0,5A 220a240Vca 50/60/400Hz | 528.11 | PAC 06 01 | PM | INT | PD
Tarifa Aparamenta Baja Tensión,Potencia y Canalizaciones eléctricas prefabricadas (ComPact, MasterPact, PowerLogic, Vigirex, Vigilhom y Canalis ) | 56137 | SCH56137 | RH10M 1A 220a240Vca 50/60/400H | 528.11 | PAC 06 01 | PM | INT | PD
Tarifa Aparamenta Baja Tensión,Potencia y Canalizaciones eléctricas prefabricadas (ComPact, MasterPact, PowerLogic, Vigirex, Vigilhom y Canalis ) | 56142 | SCH56142 | RH10M 0,1A 380a415Vca 50/60Hz | 583.97 | PAC 06 01 | PM | INT | PD
Tarifa Aparamenta Baja Tensión,Potencia y Canalizaciones eléctricas prefabricadas (ComPact, MasterPact, PowerLogic, Vigirex, Vigilhom y Canalis ) | 56145 | SCH56145 | RH10M 0,3A 380a415Vca 50/60Hz | 583.97 | PAC 06 01 | PM | INT | PD
Tarifa Aparamenta Baja Tensión,Potencia y Canalizaciones eléctricas prefabricadas (ComPact, MasterPact, PowerLogic, Vigirex, Vigilhom y Canalis ) | 56147 | SCH56147 | RH10M 1A 380a415Vca 50/60Hz | 760.73 | PAC 06 01 | PM | INT | PD
Tarifa Aparamenta Baja Tensión,Potencia y Canalizaciones eléctricas prefabricadas (ComPact, MasterPact, PowerLogic, Vigirex, Vigilhom y Canalis ) | 56160 | SCH56160 | RH21M 12a24Vca-12a48Vcc 50/60Hz | 844.8 | PAC 06 03 | PM | INT | PD
Tarifa Aparamenta Baja Tensión,Potencia y Canalizaciones eléctricas prefabricadas (ComPact, MasterPact, PowerLogic, Vigirex, Vigilhom y Canalis ) | 56163 | SCH56163 | RH21M 220a240Vca 50/60/400Hz | 621.22 | PAC 06 03 | PM | INT | PD
Tarifa Aparamenta Baja Tensión,Potencia y Canalizaciones eléctricas prefabricadas (ComPact, MasterPact, PowerLogic, Vigirex, Vigilhom y Canalis ) | 56164 | SCH56164 | RH21M 380a415Vca 50/60Hz | 741.59 | PAC 06 03 | PM | INT | PD
Tarifa Aparamenta Baja Tensión,Potencia y Canalizaciones eléctricas prefabricadas (ComPact, MasterPact, PowerLogic, Vigirex, Vigilhom y Canalis ) | 56168 | SCH56168 | RH68M 220/240V 50/60/400Hz | 785.82 | PAC 06 08 | PM | INT | PD
Tarifa Aparamenta Baja Tensión,Potencia y Canalizaciones eléctricas prefabricadas (ComPact, MasterPact, PowerLogic, Vigirex, Vigilhom y Canalis ) | 56170 | SCH56170 | RH99M 12a24Vca 12a48Vcc 50 60Hz | 746.39 | PAC 06 05 | PM | INT | PD
Tarifa Aparamenta Baja Tensión,Potencia y Canalizaciones eléctricas prefabricadas (ComPact, MasterPact, PowerLogic, Vigirex, Vigilhom y Canalis ) | 56171 | SCH56171 | RH99M 48Vca 50/60Hz | 686.72 | PAC 06 05 | PM | INT | PD
Tarifa Aparamenta Baja Tensión,Potencia y Canalizaciones eléctricas prefabricadas (ComPact, MasterPact, PowerLogic, Vigirex, Vigilhom y Canalis ) | 56172 | SCH56172 | RH99M 110a130Vca 50 60Hz | 686.72 | PAC 06 05 | PM | INT | PD
Tarifa Aparamenta Baja Tensión,Potencia y Canalizaciones eléctricas prefabricadas (ComPact, MasterPact, PowerLogic, Vigirex, Vigilhom y Canalis ) | 56173 | SCH56173 | RH99M 220a240Vca 50/60/400Hz | 596.57 | PAC 06 05 | PM | INT | PD
Tarifa Aparamenta Baja Tensión,Potencia y Canalizaciones eléctricas prefabricadas (ComPact, MasterPact, PowerLogic, Vigirex, Vigilhom y Canalis ) | 56174 | SCH56174 | RH99M 380a415Vca 50 60Hz | 686.72 | PAC 06 05 | PM | INT | PD
Tarifa Aparamenta Baja Tensión,Potencia y Canalizaciones eléctricas prefabricadas (ComPact, MasterPact, PowerLogic, Vigirex, Vigilhom y Canalis ) | 56175 | SCH56175 | RH99M 440a525Vca 50/60Hz | 731.77 | PAC 06 05 | PM | INT | PD
Tarifa Aparamenta Baja Tensión,Potencia y Canalizaciones eléctricas prefabricadas (ComPact, MasterPact, PowerLogic, Vigirex, Vigilhom y Canalis ) | 56190 | SCH56190 | RH99M señal 12a24Vca-12a48Vcc 50/60Hz | 776.23 | PAC 06 07 | PM | INT | PD
Tarifa Aparamenta Baja Tensión,Potencia y Canalizaciones eléctricas prefabricadas (ComPact, MasterPact, PowerLogic, Vigirex, Vigilhom y Canalis ) | 56192 | SCH56192 | RH99M señal 110a130Vca 50/60Hz | 792.05 | PAC 06 07 | PM | INT | PD
Tarifa Aparamenta Baja Tensión,Potencia y Canalizaciones eléctricas prefabricadas (ComPact, MasterPact, PowerLogic, Vigirex, Vigilhom y Canalis ) | 56193 | SCH56193 | RH99M seNal 220a240Vca 50 60 400Hz | 620.98 | PAC 06 07 | PM | INT | PD
Tarifa Aparamenta Baja Tensión,Potencia y Canalizaciones eléctricas prefabricadas (ComPact, MasterPact, PowerLogic, Vigirex, Vigilhom y Canalis ) | 56194 | SCH56194 | RH99M seNal 380a415Vca 50 60Hz | 741.64 | PAC 06 07 | PM | INT | PD
Tarifa Aparamenta Baja Tensión,Potencia y Canalizaciones eléctricas prefabricadas (ComPact, MasterPact, PowerLogic, Vigirex, Vigilhom y Canalis ) | 56195 | SCH56195 | RH99M señal 440a525Vca 50/60Hz | 808.8 | PAC 06 07 | PM | INT | PD
Tarifa Aparamenta Baja Tensión,Potencia y Canalizaciones eléctricas prefabricadas (ComPact, MasterPact, PowerLogic, Vigirex, Vigilhom y Canalis ) | 56205 | SCH56205 | RH10P 0,3A 12a24Vca-12a48Vcc 50/60Hz | 635.35 | PAC 06 02 | PM | INT | PD
Tarifa Aparamenta Baja Tensión,Potencia y Canalizaciones eléctricas prefabricadas (ComPact, MasterPact, PowerLogic, Vigirex, Vigilhom y Canalis ) | 56225 | SCH56225 | RH10P 0,3A 110a130Vca 50/60Hz | 584.6 | PAC 06 02 | PM | INT | PD
Tarifa Aparamenta Baja Tensión,Potencia y Canalizaciones eléctricas prefabricadas (ComPact, MasterPact, PowerLogic, Vigirex, Vigilhom y Canalis ) | 56226 | SCH56226 | RH10P 0,5A 110a130Vca 50/60Hz | 584.6 | PAC 06 02 | PM | INT | PD
Tarifa Aparamenta Baja Tensión,Potencia y Canalizaciones eléctricas prefabricadas (ComPact, MasterPact, PowerLogic, Vigirex, Vigilhom y Canalis ) | 56230 | SCH56230 | RH10P 0,03A 220a240Vca 50/60/400Hz | 543.78 | PAC 06 02 | PM | INT | PD
Tarifa Aparamenta Baja Tensión,Potencia y Canalizaciones eléctricas prefabricadas (ComPact, MasterPact, PowerLogic, Vigirex, Vigilhom y Canalis ) | 56234 | SCH56234 | RH10P 0,25A 220a240Vca 50/60/400Hz | 513.18 | PAC 06 02 | PM | INT | PD
Tarifa Aparamenta Baja Tensión,Potencia y Canalizaciones eléctricas prefabricadas (ComPact, MasterPact, PowerLogic, Vigirex, Vigilhom y Canalis ) | 56235 | SCH56235 | RH10P 0,3A 220a240Vca 50/60/400Hz | 543.78 | PAC 06 02 | PM | INT | PD
Tarifa Aparamenta Baja Tensión,Potencia y Canalizaciones eléctricas prefabricadas (ComPact, MasterPact, PowerLogic, Vigirex, Vigilhom y Canalis ) | 56263 | SCH56263 | RH21P 220a240Vca 50/60/400Hz | 696.09 | PAC 06 04 | PM | INT | PD
Tarifa Aparamenta Baja Tensión,Potencia y Canalizaciones eléctricas prefabricadas (ComPact, MasterPact, PowerLogic, Vigirex, Vigilhom y Canalis ) | 56270 | SCH56270 | RH99P 12a24Vca-12a48Vcc 50/60Hz | 768.72 | PAC 06 06 | PM | INT | PD
Tarifa Aparamenta Baja Tensión,Potencia y Canalizaciones eléctricas prefabricadas (ComPact, MasterPact, PowerLogic, Vigirex, Vigilhom y Canalis ) | 56272 | SCH56272 | RH99P 110a130Vca 50/60Hz | 734.36 | PAC 06 06 | PM | INT | PD
Tarifa Aparamenta Baja Tensión,Potencia y Canalizaciones eléctricas prefabricadas (ComPact, MasterPact, PowerLogic, Vigirex, Vigilhom y Canalis ) | 56273 | SCH56273 | RH99P 220a240Vca 50 60 400Hz | 614.96 | PAC 06 06 | PM | INT | PD
Tarifa Aparamenta Baja Tensión,Potencia y Canalizaciones eléctricas prefabricadas (ComPact, MasterPact, PowerLogic, Vigirex, Vigilhom y Canalis ) | 56290 | SCH56290 | RH99P señal 12a24Vca-12a48Vcc 50/60Hz | 830.16 | PAC 06 07 | PM | INT | PD
Tarifa Aparamenta Baja Tensión,Potencia y Canalizaciones eléctricas prefabricadas (ComPact, MasterPact, PowerLogic, Vigirex, Vigilhom y Canalis ) | 56292 | SCH56292 | RH99P señal 110a130Vca 50/60Hz | 785.81 | PAC 06 07 | PM | INT | PD
Tarifa Aparamenta Baja Tensión,Potencia y Canalizaciones eléctricas prefabricadas (ComPact, MasterPact, PowerLogic, Vigirex, Vigilhom y Canalis ) | 56293 | SCH56293 | RH99P seNal 220a240Vca 50 60 400Hz | 664.24 | PAC 06 07 | PM | INT | PD
Tarifa Aparamenta Baja Tensión,Potencia y Canalizaciones eléctricas prefabricadas (ComPact, MasterPact, PowerLogic, Vigirex, Vigilhom y Canalis ) | 56505 | SCH56505 | RH197P 48V CA 24 130V CC | 927.8 | PAC 06 10 | PM | INT | PD
Tarifa Aparamenta Baja Tensión,Potencia y Canalizaciones eléctricas prefabricadas (ComPact, MasterPact, PowerLogic, Vigirex, Vigilhom y Canalis ) | 56506 | SCH56506 | RH197P 110 130V CA | 896.31 | PAC 06 10 | PM | INT | PD
Tarifa Aparamenta Baja Tensión,Potencia y Canalizaciones eléctricas prefabricadas (ComPact, MasterPact, PowerLogic, Vigirex, Vigilhom y Canalis ) | 56507 | SCH56507 | RH197P 220 240V CA | 833.4 | PAC 06 10 | PM | INT | PD
Tarifa Aparamenta Baja Tensión,Potencia y Canalizaciones eléctricas prefabricadas (ComPact, MasterPact, PowerLogic, Vigirex, Vigilhom y Canalis ) | 56508 | SCH56508 | RH197P 380 415V CA | 896.31 | PAC 06 10 | PM | INT | PD
Tarifa Aparamenta Baja Tensión,Potencia y Canalizaciones eléctricas prefabricadas (ComPact, MasterPact, PowerLogic, Vigirex, Vigilhom y Canalis ) | 56512 | SCH56512 | VigiPacT RH197P, 220-240VAC, Alarma 100% | 952.95 | PAC 06 10 | PM | INT | PD
Tarifa Aparamenta Baja Tensión,Potencia y Canalizaciones eléctricas prefabricadas (ComPact, MasterPact, PowerLogic, Vigirex, Vigilhom y Canalis ) | 56515 | SCH56515 | RH197M 48VCA/24-130VCC | 912.52 | PAC 06 09 | PM | INT | PD
Tarifa Aparamenta Baja Tensión,Potencia y Canalizaciones eléctricas prefabricadas (ComPact, MasterPact, PowerLogic, Vigirex, Vigilhom y Canalis ) | 56516 | SCH56516 | RH197M 110V CA | 931.54 | PAC 06 09 | PM | INT | PD
Tarifa Aparamenta Baja Tensión,Potencia y Canalizaciones eléctricas prefabricadas (ComPact, MasterPact, PowerLogic, Vigirex, Vigilhom y Canalis ) | 56517 | SCH56517 | RH197M 230V CA | 699.77 | PAC 06 09 | PM | INT | PD
Tarifa Aparamenta Baja Tensión,Potencia y Canalizaciones eléctricas prefabricadas (ComPact, MasterPact, PowerLogic, Vigirex, Vigilhom y Canalis ) | 56518 | SCH56518 | RH197M 400V CA | 814.79 | PAC 06 09 | PM | INT | PD
Tarifa Pequeño Material Eléctrico - Dómotica e Inmótica Knx - Puestos de trabajo | 567225 | SCH567225 | PLACA INTERRUPTOR GIRATORIO BL.ACTIVO BR | 16.76 | PME 00 00 | MW | CLD | 40
Tarifa Pequeño Material Eléctrico - Dómotica e Inmótica Knx - Puestos de trabajo | 587090 | SCH587090 | SEﾑALIZADOR LED VERDE | 119.71 | PME 00 00 | MW | CLD | 40
Tarifa Pequeño Material Eléctrico - Dómotica e Inmótica Knx - Puestos de trabajo | 587425 | SCH587425 | PLACA PARA SEﾑALIZADOR LED BL.ACTIVP BRI | 16.89 | PME 00 00 | MW | CLD | 40
Tarifa Aparamenta Modular | 60488 | SCH60488 | TOOTH CAPS FOR UL1077 COMB BUS B ARS | 56.58 | DIT 60 40 | DR | FTI | DI
Tarifa Aparamenta Baja Tensión,Potencia y Canalizaciones eléctricas prefabricadas (ComPact, MasterPact, PowerLogic, Vigirex, Vigilhom y Canalis ) | 64909 | SCH64909 | PROFALUX DISCONNECTED POSITION LOCKING | 777.6 | PAC 04 21 | VN | CCB | PL
Tarifa Aparamenta Baja Tensión,Potencia y Canalizaciones eléctricas prefabricadas (ComPact, MasterPact, PowerLogic, Vigirex, Vigilhom y Canalis ) | 64914 | SCH64914 | RONIS DISC. POSITION LOCKING WITH 2 K | 1169.75 | PAC 04 21 | VN | CCB | PL
Tarifa Automatización y Control Industrial | 6508805210 | SCH6508805210 | LED 24 o 120 V ROJO | 31.6 | MSS 49 17 | D2 | CTS | MP
Tarifa Automatización y Control Industrial | 6508805211 | SCH6508805211 | LED 24 o 120 V AMBAR | 31.6 | MSS 49 17 | D2 | CTS | MP
Tarifa Automatización y Control Industrial | 6508805212 | SCH6508805212 | LED 24 o 120 V VERDE | 31.6 | MSS 49 17 | D2 | CTS | MP
Tarifa Automatización y Control Industrial | 6508805214 | SCH6508805214 | LED 24 o 120 V BLANCO | 31.6 | MSS 49 17 | D2 | CTS | MP
Tarifa Aparamenta Baja Tensión,Potencia y Canalizaciones eléctricas prefabricadas (ComPact, MasterPact, PowerLogic, Vigirex, Vigilhom y Canalis ) | 65266 | SCH65266 | Micrologic_1.0 1250A-2500A_Fijo_N-H_C | 23629.91 | PAC 04 24 | VN | CCB | PL
Tarifa Aparamenta Baja Tensión,Potencia y Canalizaciones eléctricas prefabricadas (ComPact, MasterPact, PowerLogic, Vigirex, Vigilhom y Canalis ) | 65267 | SCH65267 | Micrologic_1.0 2500A-5400A_Fijo_N-H_C | 23618.11 | PAC 04 24 | VN | CCB | PL
Tarifa Aparamenta Baja Tensión,Potencia y Canalizaciones eléctricas prefabricadas (ComPact, MasterPact, PowerLogic, Vigirex, Vigilhom y Canalis ) | 65268 | SCH65268 | Micrologic_1.0 5000A-11000A_Fijo_N-H_C | 24722.26 | PAC 04 24 | VN | CCB | PL
Tarifa Aparamenta Baja Tensión,Potencia y Canalizaciones eléctricas prefabricadas (ComPact, MasterPact, PowerLogic, Vigirex, Vigilhom y Canalis ) | 65290 | SCH65290 | Micrologic 5.0P para NS630b-1600 fijo | 13347.76 | PAC 04 24 | VN | CCB | PL
Tarifa Aparamenta Baja Tensión,Potencia y Canalizaciones eléctricas prefabricadas (ComPact, MasterPact, PowerLogic, Vigirex, Vigilhom y Canalis ) | 65291 | SCH65291 | Micrologic 6.0P para NS630b-1600 fijo | 17801.84 | PAC 04 24 | VN | CCB | PL
Tarifa Aparamenta Baja Tensión,Potencia y Canalizaciones eléctricas prefabricadas (ComPact, MasterPact, PowerLogic, Vigirex, Vigilhom y Canalis ) | 65292 | SCH65292 | Micrologic 7.0P para NS630b-1600 fijo | 15880.73 | PAC 04 24 | VN | CCB | PL
Tarifa Aparamenta Baja Tensión,Potencia y Canalizaciones eléctricas prefabricadas (ComPact, MasterPact, PowerLogic, Vigirex, Vigilhom y Canalis ) | 65293 | SCH65293 | Micrologic 5.0P para NS630b-1600 ext. | 16401.62 | PAC 04 24 | VN | CCB | PL
Tarifa Aparamenta Baja Tensión,Potencia y Canalizaciones eléctricas prefabricadas (ComPact, MasterPact, PowerLogic, Vigirex, Vigilhom y Canalis ) | 65294 | SCH65294 | Micrologic 6.0P para NS630b-1600 ext. | 21874.84 | PAC 04 24 | VN | CCB | PL
Tarifa Aparamenta Baja Tensión,Potencia y Canalizaciones eléctricas prefabricadas (ComPact, MasterPact, PowerLogic, Vigirex, Vigilhom y Canalis ) | 65295 | SCH65295 | Micrologic 7.0P para NS630b-1600 ext. | 26352.23 | PAC 04 24 | VN | CCB | PL
Tarifa Aparamenta Baja Tensión,Potencia y Canalizaciones eléctricas prefabricadas (ComPact, MasterPact, PowerLogic, Vigirex, Vigilhom y Canalis ) | 65317 | SCH65317 | Kit conex a neutro MicroLogic P fijo | 1063.91 | PAC 04 22 | VN | CCB | PL
Tarifa Pequeño Material Eléctrico - Dómotica e Inmótica Knx - Puestos de trabajo | 7563.FMI.NIS.61 | SCH7563.FMI.NIS.61 | Interruptor pulsacion | 36.35 | PME 10 00 | MW | CLD | 40
Tarifa Aparamenta Modular | 81139 | SCH81139 | T. Emp.65x85 10/16A 2PT 250V IP55 | 34.24 | PCI 40 14 | PI | FTC | PK
Tarifa Aparamenta Modular | 81140 | SCH81140 | 16A 2PT 250V IP55 estandar Francia Tom | 30.31 | PCI 40 14 | PI | FTC | PK
Tarifa Aparamenta Modular | 81141 | SCH81141 | Toma empot. Con brida 65x85 10 16A 2PT | 30.31 | PCI 40 14 | PI | FTC | PK
Tarifa Aparamenta Modular | 81142 | SCH81142 | BASES EMPOTRABLE 1ADAPTADOR RJ45 | 21.22 | PCI 40 14 | PI | FTC | PK
Tarifa Aparamenta Modular | 81143 | SCH81143 | BASES EMPOTRABLE 2 ADAPTADORES RJ45 | 22.32 | PCI 40 14 | PI | FTC | PK
Tarifa Aparamenta Modular | 81144 | SCH81144 | DOMESTIC SOCKET BS1363 UK 13A IP65 2PT 2 | 30.4 | PCI 40 14 | PI | FTC | PK
Tarifa Aparamenta Modular | 81178 | SCH81178 | BASE MURAL 2P+T, 63A, IP67 | 122.83 | PCI 30 10 | PI | FTC | PK
Tarifa Aparamenta Modular | 81182 | SCH81182 | BASE MURAL 3P CON T, 63A, IP67 | 122.83 | PCI 30 10 | PI | FTC | PK
Tarifa Aparamenta Modular | 81183 | SCH81183 | SOCLE PRISE SAIL. 63A 3PNT 380-415V IP67 | 126.18 | PCI 30 10 | PI | FTC | PK
Tarifa Aparamenta Modular | 81191 | SCH81191 | base mural 125A 3PT 200-250V IP67 50-60H | 252 | PCI 30 10 | PI | FTC | PK
Tarifa Aparamenta Modular | 81194 | SCH81194 | BASE MURAL 3P CON T, 125A, IP67 | 257.04 | PCI 30 10 | PI | FTC | PK
Tarifa Aparamenta Modular | 81195 | SCH81195 | BASE MURAL 3P CON T CON N, 125A, IP67 | 273.23 | PCI 30 10 | PI | FTC | PK
Tarifa Aparamenta Modular | 81199 | SCH81199 | 32A 3PT 400-440V IP 67 50-60Hz base mura | 71.27 | PCI 70 10 | PI | FTC | PK
Tarifa Aparamenta Modular | 81278 | SCH81278 | BASE EMPOTRAR SAL. INCL. 2P+T, | 73.09 | PCI 40 12 | PI | FTC | PK
Tarifa Aparamenta Modular | 81282 | SCH81282 | BASE EMPOTRAR SAL. INCL. 3P CON T, 63A, | 79.66 | PCI 40 12 | PI | FTC | PK
Tarifa Aparamenta Modular | 81283 | SCH81283 | BASE EMPOTRAR SAL. INCL. 3P CON T CON | 83.28 | PCI 40 12 | PI | FTC | PK
Tarifa Aparamenta Modular | 81285 | SCH81285 | base empot. sal. inc. 63A 3PT 480 500V I | 85.32 | PCI 40 12 | PI | FTC | PK
Tarifa Aparamenta Modular | 81290 | SCH81290 | BASE EMPOTRAR SAL.INCL.2P+T,125A,IP67 | 193.7 | PCI 40 12 | PI | FTC | PK
Tarifa Aparamenta Modular | 81294 | SCH81294 | BASE EMPOTRAR SAL.INCL.3P+T,125A, IP67 | 177.94 | PCI 40 12 | PI | FTC | PK
Tarifa Aparamenta Modular | 81295 | SCH81295 | BASE EMPOTRAR SAL. INCL. 3P CON T CON | 193.54 | PCI 40 12 | PI | FTC | PK
Tarifa Aparamenta Modular | 81378 | SCH81378 | CLAVIJA AEREA 2P CON T, 63A, IP67 | 73.03 | PCI 10 10 | PI | FTC | PK
Tarifa Aparamenta Modular | 81379 | SCH81379 | clavija aUrea 63A 3PT 200 250V IP67 50 | 87.06 | PCI 10 10 | PI | FTC | PK
Tarifa Aparamenta Modular | 81382 | SCH81382 | FICHA 3PT, 63A, IP67 | 78.03 | PCI 10 10 | PI | FTC | PK
Tarifa Aparamenta Modular | 81383 | SCH81383 | FICHA 3PTN, 63A, IP67 | 84.96 | PCI 10 10 | PI | FTC | PK
Tarifa Aparamenta Modular | 81385 | SCH81385 | FICHA AUREA 63A 3PT 480 500V IP67 50 | 87.19 | PCI 10 10 | PI | FTC | PK
Tarifa Aparamenta Modular | 81386 | SCH81386 | clavija aUrea 63A 3PNT 480-500V IP67 50 | 95.14 | PCI 10 10 | PI | FTC | PK
Tarifa Aparamenta Modular | 81390 | SCH81390 | CLAVIJA AEREA 2P+T, 125A, IP67 | 185.07 | PCI 10 10 | PI | FTC | PK
Tarifa Aparamenta Modular | 81391 | SCH81391 | clavija aUrea 125A 3PT 200-250V IP67 50 | 185.6 | PCI 10 10 | PI | FTC | PK
Tarifa Aparamenta Modular | 81394 | SCH81394 | CLAVIJA AEREA 3P+T, 125A, IP67 | 184.16 | PCI 10 10 | PI | FTC | PK
Tarifa Aparamenta Modular | 81395 | SCH81395 | FICHA 3PTN, 125A, IP67 | 199.92 | PCI 10 10 | PI | FTC | PK
Tarifa Aparamenta Modular | 81478 | SCH81478 | BASE AEREA 2P+T, 63A, IP67 | 91.37 | PCI 10 12 | PI | FTC | PK
Tarifa Aparamenta Modular | 81479 | SCH81479 | base aUrea 63A 3PT 200 250V IP67 50 60H | 111.38 | PCI 10 12 | PI | FTC | PK
Tarifa Aparamenta Modular | 81482 | SCH81482 | BASE AEREA 3P CON T, 63A, IP67 | 99.36 | PCI 10 12 | PI | FTC | PK
Tarifa Aparamenta Modular | 81483 | SCH81483 | BASE AEREA 3P CON T CON N, 63A, IP67 | 102.26 | PCI 10 12 | PI | FTC | PK
Tarifa Aparamenta Modular | 81485 | SCH81485 | base aUrea 63A 3PT 480 500V IP67 50 60H | 111.38 | PCI 10 12 | PI | FTC | PK
Tarifa Aparamenta Modular | 81488 | SCH81488 | base aUrea 125A 3PT 100 130V IP67 50 60 | 219.13 | PCI 10 12 | PI | FTC | PK
Tarifa Aparamenta Modular | 81490 | SCH81490 | BASE AEREA 2P+T, 125A, IP67 | 219.55 | PCI 10 12 | PI | FTC | PK
Tarifa Aparamenta Modular | 81491 | SCH81491 | base aUrea 125A 3PT 200 250V IP67 50 60 | 217.1 | PCI 10 12 | PI | FTC | PK
Tarifa Aparamenta Modular | 81494 | SCH81494 | BASE AEREA 3P+T, 125A, IP67 | 218.49 | PCI 10 12 | PI | FTC | PK
Tarifa Aparamenta Modular | 81495 | SCH81495 | BASE AEREA 3P+T+N, 125A, IP67 | 233.66 | PCI 10 12 | PI | FTC | PK
Tarifa Aparamenta Modular | 81578 | SCH81578 | CLAVIJA MURAL 2P+T, 63A, IP67 | 93.31 | PCI 30 10 | PI | FTC | PK
Tarifa Aparamenta Modular | 81582 | SCH81582 | CLAVIJA MURAL, 3P+T, 63A, IP67 | 97.62 | PCI 30 10 | PI | FTC | PK
Tarifa Aparamenta Modular | 81583 | SCH81583 | FICHA MURAL, 3P CON T CON N, 63A, IP67 | 105.45 | PCI 30 10 | PI | FTC | PK
Tarifa Aparamenta Modular | 81590 | SCH81590 | CLAVIJA MURAL 2P CON T, 125A, IP67 | 223.53 | PCI 30 10 | PI | FTC | PK
Tarifa Aparamenta Modular | 81594 | SCH81594 | CLAVIJA MURAL 3P+T, 125A, IP67 | 224.6 | PCI 30 10 | PI | FTC | PK
Tarifa Aparamenta Modular | 81595 | SCH81595 | CLAVIJA MURAL 3P CON T CON N, 125A, IP67 | 256.37 | PCI 30 10 | PI | FTC | PK
Tarifa Aparamenta Modular | 81678 | SCH81678 | BASE EMP. SAL. RECTA 2P CON T, 63A, IP67 | 74.14 | PCI 40 14 | PI | FTC | PK
Tarifa Aparamenta Modular | 81679 | SCH81679 | base emp.sal.recta 63A 3PT 200-250V IP6 | 81.26 | PCI 40 14 | PI | FTC | PK
Tarifa Aparamenta Modular | 81682 | SCH81682 | BASE EMP. SAL. RECTA 3P+T, 63A | 81.98 | PCI 40 14 | PI | FTC | PK
Tarifa Aparamenta Modular | 81683 | SCH81683 | BASE EMP. SAL. RECTA 3P CON T CON N, | 86.42 | PCI 40 14 | PI | FTC | PK
Tarifa Aparamenta Modular | 81690 | SCH81690 | BASE EMP. SAL. RECTA 2P CON T, 125A, | 169.72 | PCI 40 14 | PI | FTC | PK
Tarifa Aparamenta Modular | 81691 | SCH81691 | base emp.sal.recta 125A 3PT 200 250V IP | 167.34 | PCI 40 14 | PI | FTC | PK
Tarifa Aparamenta Modular | 81694 | SCH81694 | BASE EMP. SAL. RECTA 3P+T, 125A, IP67 | 171.6 | PCI 40 14 | PI | FTC | PK
Tarifa Aparamenta Modular | 81698 | SCH81698 | base emp.sal.recta 125A 3PNT 480 500V I | 184.82 | PCI 40 14 | PI | FTC | PK
Tarifa Aparamenta Modular | 81709 | SCH81709 | 16A 3PNT 380 415V IP44 50 60Hz clavija a | 15.35 | PCI 10 11 | PI | FTC | PK
Tarifa Aparamenta Modular | 81716 | SCH81716 | 32A 2PT 200 250V IP44 50 60Hz clavija ae | 20.14 | PCI 10 11 | PI | FTC | PK
Tarifa Aparamenta Modular | 81721 | SCH81721 | 32A 3PNT 380 415V IP44 50 60Hz clavija a | 25.07 | PCI 10 11 | PI | FTC | PK
Tarifa Aparamenta Modular | 81754 | SCH81754 | 16A 2PT 200-250V IP67 50-60Hz | 18.28 | PCI 10 11 | PI | FTC | PK
Tarifa Aparamenta Modular | 81758 | SCH81758 | 16A 3PT 380 415V IP67 50 60Hz clavija ae | 20.79 | PCI 10 11 | PI | FTC | PK
Tarifa Aparamenta Modular | 81759 | SCH81759 | 16A 3PNT 380 415V IP67 50 60Hz clavija a | 23.82 | PCI 10 11 | PI | FTC | PK
Tarifa Aparamenta Modular | 81770 | SCH81770 | 32A 3PT 380-415V IP67 50-60Hz | 32.61 | PCI 10 11 | PI | FTC | PK
Tarifa Aparamenta Modular | 81771 | SCH81771 | 32A 3PNT 380-415V IP67 50-60Hz | 36.83 | PCI 10 11 | PI | FTC | PK
Tarifa Aparamenta Modular | 81804 | SCH81804 | clavija empot.16A 2PT 200-250V | 18.28 | PCI 40 10 | PI | FTC | PK
Tarifa Aparamenta Modular | 81809 | SCH81809 | clavija empot.16A 3PNT 380-415 | 22.15 | PCI 40 10 | PI | FTC | PK
Tarifa Aparamenta Modular | 81816 | SCH81816 | clavija empot.32A 2PT 200-250V | 26.21 | PCI 40 10 | PI | FTC | PK
Tarifa Aparamenta Modular | 81820 | SCH81820 | clavija empot.32A 3PT 380-415V | 28.45 | PCI 40 10 | PI | FTC | PK
Tarifa Aparamenta Modular | 81821 | SCH81821 | clavija empot.32A 3PNT 380-415 | 31.36 | PCI 40 10 | PI | FTC | PK
Tarifa Aparamenta Modular | 81883 | SCH81883 | SOCLE CONNECT.ENC.63A 3PNT 380-415V IP67 | 102.38 | PCI 30 10 | PI | FTC | PK
Tarifa Aparamenta Modular | 81895 | SCH81895 | SOCLE CONNECT.ENC.125A 3PNT 380-415V IP6 | 244.7 | PCI 30 10 | PI | FTC | PK
Tarifa Aparamenta Modular | 82026 | SCH82026 | 0VA 230V IP44 toma empot. con transforma | 339.45 | PCI 20 10 | PI | FTC | PK
Tarifa Aparamenta Modular | 82031 | SCH82031 | T. Int. Bloq.16A 2PT 200-250V IP44 | 56.32 | PCI 40 16 | PI | FTC | PK
Tarifa Aparamenta Modular | 82035 | SCH82035 | 16A 3PT 380 415 TOMA CON INT. DE BLOQUEO | 63.19 | PCI 40 16 | PI | FTC | PK
Tarifa Aparamenta Modular | 82036 | SCH82036 | 16A 4PT 380 415 TOMA CON INT. DE BLOQUEO | 71.64 | PCI 40 16 | PI | FTC | PK
Tarifa Aparamenta Modular | 82038 | SCH82038 | 16A 4PT 480-500 toma con int. de bloqueo | 73.72 | PCI 40 16 | PI | FTC | PK
Tarifa Aparamenta Modular | 82041 | SCH82041 | 32A 4PT 100-130 toma con int. de bloqueo | 88.71 | PCI 40 16 | PI | FTC | PK
Tarifa Aparamenta Modular | 82042 | SCH82042 | 32A 2PT 200 250 TOMA CON INT. DE BLOQUEO | 66.67 | PCI 40 16 | PI | FTC | PK
Tarifa Aparamenta Modular | 82045 | SCH82045 | 32A 2PT 380 415 toma con int. de bloqueo | 69.93 | PCI 40 16 | PI | FTC | PK
Tarifa Aparamenta Modular | 82046 | SCH82046 | 32A 3PT 380-415 toma con int. | 75.42 | PCI 40 16 | PI | FTC | PK
Tarifa Aparamenta Modular | 82047 | SCH82047 | 32A 4PT 380 415 TOMA CON INT. DE BLOQUEO | 84.58 | PCI 40 16 | PI | FTC | PK
Tarifa Aparamenta Modular | 82076 | SCH82076 | 0VA 230V IP65 toma empot. con transforma | 357.33 | PCI 20 10 | PI | FTC | PK
Tarifa Aparamenta Modular | 82078 | SCH82078 | 16A 2PT 100-130 toma con int. de bloqueo | 71.1 | PCI 40 16 | PI | FTC | PK
Tarifa Aparamenta Modular | 82079 | SCH82079 | 16A 3PT 100 130 toma con int. de bloqueo | 75.45 | PCI 40 16 | PI | FTC | PK
Tarifa Aparamenta Modular | 82081 | SCH82081 | 16A 2PT 200 250 TOMA CON INT. DE BLOQUEO | 66.84 | PCI 40 16 | PI | FTC | PK
Tarifa Aparamenta Modular | 82082 | SCH82082 | 16A 3PT 200-250 toma con int. | 78.13 | PCI 40 16 | PI | FTC | PK
Tarifa Aparamenta Modular | 82083 | SCH82083 | 16A 4PT 200-250 toma con int. de bloqueo | 84.9 | PCI 40 16 | PI | FTC | PK
Tarifa Aparamenta Modular | 82085 | SCH82085 | 16A 3PT 380-415 toma con int. | 73.92 | PCI 40 16 | PI | FTC | PK
Tarifa Aparamenta Modular | 82086 | SCH82086 | T. Int.Bloq.16A 4PT 380-415V IP65 | 80.02 | PCI 40 16 | PI | FTC | PK
Tarifa Aparamenta Modular | 82087 | SCH82087 | 16A 3PT 480 500 toma con int. de bloqueo | 76.91 | PCI 40 16 | PI | FTC | PK
Tarifa Aparamenta Modular | 82090 | SCH82090 | 32A 3PT 100-130 toma con int. de bloqueo | 98.14 | PCI 40 16 | PI | FTC | PK
Tarifa Aparamenta Modular | 82092 | SCH82092 | 32A 2PT 200 250 toma con int. de bloqueo | 86.64 | PCI 40 16 | PI | FTC | PK
Tarifa Aparamenta Modular | 82093 | SCH82093 | 32A 3PT 200-250 toma con int. de bloqueo | 99.34 | PCI 40 16 | PI | FTC | PK
Tarifa Aparamenta Modular | 82096 | SCH82096 | 32A 3PT 380 415 TOMA CON INT. DE BLOQUEO | 95.52 | PCI 40 16 | PI | FTC | PK
Tarifa Aparamenta Modular | 82097 | SCH82097 | 32A 4PT 380 415 TOMA CON INT. DE BLOQUEO | 107.59 | PCI 40 16 | PI | FTC | PK
Tarifa Aparamenta Modular | 82301 | SCH82301 | clavija aUrea 16A 2P 20-25V IP44 50-60H | 16.41 | PCI 20 10 | PI | FTC | PK
Tarifa Aparamenta Modular | 82304 | SCH82304 | FICHA AUREA 16A 2P 24 48V IP44 100 20 | 18.9 | PCI 20 10 | PI | FTC | PK
Tarifa Aparamenta Modular | 82306 | SCH82306 | clavija aUrea 16A 3P 24 48V IP44 100 20 | 20.67 | PCI 20 10 | PI | FTC | PK
Tarifa Aparamenta Modular | 82320 | SCH82320 | FICHA AUREA 32A 3P 24 48V IP44 100 20 | 20.38 | PCI 20 10 | PI | FTC | PK
Tarifa Aparamenta Modular | 82351 | SCH82351 | 16A 2P 20-25V IP67 50-60Hz cla | 23.49 | PCI 20 10 | PI | FTC | PK
Tarifa Aparamenta Modular | 82354 | SCH82354 | 16A 3P 40 50V IP67 50 60Hz clavija aerea | 24.48 | PCI 20 10 | PI | FTC | PK
Tarifa Aparamenta Modular | 82363 | SCH82363 | FICHA MOVIL IP67 2P 16A 24/48VCC 10H | 23.52 | PCI 20 10 | PI | FTC | PK
Tarifa Aparamenta Modular | 82365 | SCH82365 | 32A 2P 20 25V IP67 50 60Hz clavija aerea | 23.92 | PCI 20 10 | PI | FTC | PK
Tarifa Aparamenta Modular | 82367 | SCH82367 | 32A 2P 40 50V IP44 50 60Hz clavija aerea | 23.54 | PCI 20 10 | PI | FTC | PK
Tarifa Aparamenta Modular | 82370 | SCH82370 | 32A 3P 24 48V IP67 100 200Hz clavija aer | 30.51 | PCI 20 10 | PI | FTC | PK
Tarifa Aparamenta Modular | 82377 | SCH82377 | 32A 2P 24/48V IP44 Ct.Continua clavija a | 23.6 | PCI 20 10 | PI | FTC | PK
Tarifa Aparamenta Modular | 82401 | SCH82401 | TOMA 16A 2P 20-25V IP44 50 60HZ | 21.73 | PCI 20 10 | PI | FTC | PK
Tarifa Aparamenta Modular | 82404 | SCH82404 | toma aUrea 16A 3P 40 50V IP44 50 60Hz | 24.72 | PCI 20 10 | PI | FTC | PK
Tarifa Aparamenta Modular | 82420 | SCH82420 | toma aUrea 32A 3P 24/48V IP44 | 28.85 | PCI 20 10 | PI | FTC | PK
Tarifa Aparamenta Modular | 82451 | SCH82451 | base aerea 16A 2P 20-25V IP67 | 31.89 | PCI 20 10 | PI | FTC | PK
Tarifa Aparamenta Modular | 82453 | SCH82453 | base aerea 16A 2P 40 50V IP67 50 60Hz | 28.42 | PCI 20 10 | PI | FTC | PK
Tarifa Aparamenta Modular | 82463 | SCH82463 | 16A 2P 24/48V IP67 Ct.Continua base aere | 31.15 | PCI 20 10 | PI | FTC | PK
Tarifa Aparamenta Modular | 82467 | SCH82467 | base aerea 32A 2P 40 50V IP67 50 60Hz | 31.18 | PCI 20 10 | PI | FTC | PK
Tarifa Aparamenta Modular | 82477 | SCH82477 | 32A 2P 24/48V IP67 Ct.Continua base aera | 29.2 | PCI 20 10 | PI | FTC | PK
Tarifa Aparamenta Modular | 82495 | SCH82495 | SOCLE PRISE VÉR.DISJ. 125A IP65 380-415V | 2340.02 | PCI 30 10 | PI | FTC | PK
Tarifa Aparamenta Modular | 82782 | SCH82782 | BASE INT. ENCL. 63A 3PT 380 415V | 345.12 | PCI 40 10 | PI | FTC | PK
Tarifa Aparamenta Modular | 82783 | SCH82783 | Base int. Encl. 63A 3PNT 380-415V | 398.47 | PCI 40 10 | PI | FTC | PK
Tarifa Aparamenta Modular | 82901 | SCH82901 | BASE MUY BAJA TENSION 2P 16A 50HZ. IP44 | 19.35 | PCI 30 10 | PI | FTC | PK
Tarifa Aparamenta Modular | 82915 | SCH82915 | base emp.sal.recta 32A 2P 20-25V IP44 50 | 20.3 | PCI 20 10 | PI | FTC | PK
Tarifa Aparamenta Modular | 82916 | SCH82916 | base emp.sal.recta 32A 3P 20 25V IP44 50 | 22.9 | PCI 20 10 | PI | FTC | PK
Tarifa Aparamenta Modular | 82926 | SCH82926 | base emp.sal.recta 32A 3P 24/48V IP44 40 | 26.17 | PCI 20 10 | PI | FTC | PK
Tarifa Aparamenta Modular | 82927 | SCH82927 | base emp.sal.recta 32A 2P 24/48V IP44 Ct | 19.42 | PCI 20 10 | PI | FTC | PK
Tarifa Aparamenta Modular | 82951 | SCH82951 | 16A 2P 20-25V IP67 50-60Hz base emp.sal. | 24.16 | PCI 20 10 | PI | FTC | PK
Tarifa Aparamenta Modular | 82952 | SCH82952 | 16A 3P 20-25V IP67 50-60Hz base emp.sal. | 25.3 | PCI 20 10 | PI | FTC | PK
Tarifa Aparamenta Modular | 82953 | SCH82953 | 16A 2P 40-50V IP67 50-60Hz base emp.sal. | 22.89 | PCI 20 10 | PI | FTC | PK
Tarifa Aparamenta Modular | 82956 | SCH82956 | 16A 3P 24 48V IP67 100 200Hz base emp.sa | 29.12 | PCI 20 10 | PI | FTC | PK
Tarifa Aparamenta Modular | 82965 | SCH82965 | 32A 2P 20-25V IP67 50-60Hz base emp.sal. | 21.84 | PCI 20 10 | PI | FTC | PK
Tarifa Aparamenta Modular | 82966 | SCH82966 | 32A 3P 20 25V IP67 50 60Hz base emp.sal. | 25.95 | PCI 20 10 | PI | FTC | PK
Tarifa Aparamenta Modular | 82967 | SCH82967 | 32A 2P 40-50V IP67 50-60Hz base emp.sal. | 22.64 | PCI 20 10 | PI | FTC | PK
Tarifa Aparamenta Modular | 82968 | SCH82968 | 32A 3P 40 50V IP67 50-60Hz base emp.sal. | 25.54 | PCI 20 10 | PI | FTC | PK
Tarifa Aparamenta Modular | 82977 | SCH82977 | 32A 2P 24/48V IP67 Ct.Continua base emp. | 22.3 | PCI 20 10 | PI | FTC | PK
Tarifa Aparamenta Modular | 83031 | SCH83031 | toma bloqueo 16A 2PT 200-250V | 70.38 | PCI 30 10 | PI | FTC | PK
Tarifa Aparamenta Modular | 83034 | SCH83034 | 16A 2PT 380 415V toma con int. de bloque | 70.72 | PCI 30 10 | PI | FTC | PK
Tarifa Aparamenta Modular | 83035 | SCH83035 | 16A 3PT 380-415V toma con int. | 74.3 | PCI 30 10 | PI | FTC | PK
Tarifa Aparamenta Modular | 83036 | SCH83036 | toma bloqueo 16A 4PT 380-415V | 82.59 | PCI 30 10 | PI | FTC | PK
Tarifa Aparamenta Modular | 83042 | SCH83042 | 32A 2PT 200-250V toma con int. de bloque | 77.32 | PCI 30 10 | PI | FTC | PK
Tarifa Aparamenta Modular | 83045 | SCH83045 | 32A 2PT 380-415V toma con int. de bloque | 80.84 | PCI 30 10 | PI | FTC | PK
Tarifa Aparamenta Modular | 83046 | SCH83046 | 32A 3PT 380-415V toma con int. | 86.04 | PCI 30 10 | PI | FTC | PK
Tarifa Aparamenta Modular | 83047 | SCH83047 | 32A 4PT 380 415V TOMA CON INT DE BLOQUEO | 97.11 | PCI 30 10 | PI | FTC | PK
Tarifa Aparamenta Modular | 83081 | SCH83081 | 16A 2PT 200 250V TOMA CON INT DE BLOQUEO | 80.91 | PCI 30 10 | PI | FTC | PK
Tarifa Aparamenta Modular | 83085 | SCH83085 | 16A 3PT 380 415V TOMA CON INT DE BLOQUEO | 88.43 | PCI 30 10 | PI | FTC | PK
Tarifa Aparamenta Modular | 83086 | SCH83086 | 16A 4PT 380 415V TOMA CON INT DE BLOQUEO | 95.3 | PCI 30 10 | PI | FTC | PK
Tarifa Aparamenta Modular | 83092 | SCH83092 | 32A 2PT 200-250V toma con int. de bloque | 101.37 | PCI 30 10 | PI | FTC | PK
Tarifa Aparamenta Modular | 83096 | SCH83096 | 32A 3PT 380-415V toma con int. | 112.82 | PCI 30 10 | PI | FTC | PK
Tarifa Aparamenta Modular | 83097 | SCH83097 | 32A 4PT 380 415V TOMA CON INT DE BLOQUEO | 124.01 | PCI 30 10 | PI | FTC | PK
Tarifa Aparamenta Modular | 83104 | SCH83104 | BAS.MUR.16A 2PT 200 250V IP44 50 60HZ | 26.81 | PCI 30 10 | PI | FTC | PK
Tarifa Aparamenta Modular | 83108 | SCH83108 | BAS.MUR. 16A 3PT 380 415V IP44 50 60HZ | 27.97 | PCI 30 10 | PI | FTC | PK
Tarifa Aparamenta Modular | 83109 | SCH83109 | bas.mur.16A 3PNT 380 415V IP44 50 60Hz | 33.02 | PCI 30 10 | PI | FTC | PK
Tarifa Aparamenta Modular | 83116 | SCH83116 | BAS.MUR. 32A 2PT 200 250V IP44 50 60HZ | 40.71 | PCI 30 10 | PI | FTC | PK
Tarifa Aparamenta Modular | 83120 | SCH83120 | BAS.MUR. 32A 3PT 380 415V IP44 50 60HZ | 43.45 | PCI 30 10 | PI | FTC | PK
Tarifa Aparamenta Modular | 83121 | SCH83121 | bas.mur. 32A 3PNT 380-415V IP4 | 46.48 | PCI 30 10 | PI | FTC | PK
Tarifa Aparamenta Modular | 83154 | SCH83154 | bas.mur.16A 2PT 200-250V IP67 | 46.84 | PCI 30 10 | PI | FTC | PK
Tarifa Aparamenta Modular | 83156 | SCH83156 | bas.mur.16A 3PNT 200-250V IP67 50-60Hz | 56.73 | PCI 30 10 | PI | FTC | PK
Tarifa Aparamenta Modular | 83158 | SCH83158 | bas.mur.16A 3PT 380 415V IP67 50 60Hz | 50.78 | PCI 30 10 | PI | FTC | PK
Tarifa Aparamenta Modular | 83159 | SCH83159 | bas.mur.16A 3PNT 380 415V IP67 50 60Hz | 54.82 | PCI 30 10 | PI | FTC | PK
Tarifa Aparamenta Modular | 83166 | SCH83166 | bas.mur.32A 2PT 200-250V IP67 | 65.47 | PCI 30 10 | PI | FTC | PK
Tarifa Aparamenta Modular | 83167 | SCH83167 | bas.mur.32A 3PT 200-250V IP67 50-60Hz | 72.24 | PCI 30 10 | PI | FTC | PK
Tarifa Aparamenta Modular | 83171 | SCH83171 | bas.mur. 32A 3PNT 380 415V IP67 50 60Hz | 73.9 | PCI 30 10 | PI | FTC | PK
Tarifa Aparamenta Modular | 83299 | SCH83299 | 2 A 3PT 400 440V I tomas con interruptor | 106.12 | PCI 70 10 | PI | FTC | PK
Tarifa Aparamenta Modular | 83521 | SCH83521 | CLAVIJA MURAL 3P+T+N, 32A, IP44 | 30.77 | PCI 30 10 | PI | FTC | PK
Tarifa Aparamenta Modular | 83554 | SCH83554 | CLAVIJA MURAL 2P+T, 16A, IP67 | 26.98 | PCI 30 10 | PI | FTC | PK
Tarifa Aparamenta Modular | 83556 | SCH83556 | clavija mural 16A 3PNT 200-250V IP67 50- | 39.67 | PCI 30 10 | PI | FTC | PK
Tarifa Aparamenta Modular | 83558 | SCH83558 | CLAVIJA MURAL 3P+T, 16A, IP67 | 30.7 | PCI 30 10 | PI | FTC | PK
Tarifa Aparamenta Modular | 83559 | SCH83559 | CLAVIJA MURAL 3P+T+N, 16A, IP6 | 36.55 | PCI 30 10 | PI | FTC | PK
Tarifa Aparamenta Modular | 83566 | SCH83566 | CLAVIJA MURAL 2P CON T, 32A, IP67 | 37.58 | PCI 30 10 | PI | FTC | PK
Tarifa Aparamenta Modular | 83567 | SCH83567 | clavija mural 32A 3PT 200-250V IP67 50-6 | 44.88 | PCI 30 10 | PI | FTC | PK
Tarifa Aparamenta Modular | 83569 | SCH83569 | clavija mural 32A 2PT 380-415V IP67 50-6 | 42.82 | PCI 30 10 | PI | FTC | PK
Tarifa Aparamenta Modular | 83570 | SCH83570 | FICHA MURAL 3P CON T, 32A, IP67 | 39.35 | PCI 30 10 | PI | FTC | PK
Tarifa Aparamenta Modular | 83571 | SCH83571 | CLAVIJA MURAL 3P+T+N, 32A, IP6 | 43.59 | PCI 30 10 | PI | FTC | PK
Tarifa Aparamenta Modular | 83580 | SCH83580 | 16A 3PT 380 415V IP67 50 60Hz clavija mu | 52.89 | PCI 30 10 | PI | FTC | PK
Tarifa Aparamenta Modular | 83854 | SCH83854 | FICHA EMPOTRAR,16A.2P CON T,200V, IP67 | 23.12 | PCI 30 10 | PI | FTC | PK
Tarifa Aparamenta Modular | 83858 | SCH83858 | clavija empot.16A 3PT 380 415V IP67 50 6 | 26.12 | PCI 40 10 | PI | FTC | PK
Tarifa Aparamenta Modular | 83859 | SCH83859 | clavija empot.16A 3PNT 380-415 | 29.88 | PCI 40 10 | PI | FTC | PK
Tarifa Aparamenta Modular | 83863 | SCH83863 | clavija empot.32A 2PT 100-130V IP67 50-6 | 33.14 | PCI 40 10 | PI | FTC | PK
Tarifa Aparamenta Modular | 83866 | SCH83866 | clavija empot.32A 2PT 200-250V | 32.67 | PCI 40 10 | PI | FTC | PK
Tarifa Aparamenta Modular | 83867 | SCH83867 | clavija empot.32A 3PT 200-250V IP67 50-6 | 35.44 | PCI 40 10 | PI | FTC | PK
Tarifa Aparamenta Modular | 83870 | SCH83870 | clavija empot.32A 3PT 380-415V | 34.96 | PCI 40 10 | PI | FTC | PK
Tarifa Aparamenta Modular | 83871 | SCH83871 | clavija empot.32A 3PNT 380 415V IP67 50 | 37.97 | PCI 40 10 | PI | FTC | PK
Tarifa Aparamenta Modular | 83899 | SCH83899 | 32A 3PT 400-440V IP 67 50-60Hz clav.e.co | 32.97 | PCI 70 10 | PI | FTC | PK
Tarifa Aparamenta Modular | 83901 | SCH83901 | clavija inversora de fase 3PT 200 250V, | 22.88 | PCI 60 10 | PI | FTC | PK
Tarifa Aparamenta Modular | 83902 | SCH83902 | CLAVIJA INVERSORA DE FASE 3P+T | 25.61 | PCI 60 10 | PI | FTC | PK
Tarifa Aparamenta Modular | 83903 | SCH83903 | CLAVIJA INVERSORA DE FASE 3P+T+N, 16A, | 33.16 | PCI 60 10 | PI | FTC | PK
Tarifa Aparamenta Modular | 83912 | SCH83912 | FICHA INVERSORA DE FASE 3PT, 380V IP67 | 43.98 | PCI 60 10 | PI | FTC | PK
Tarifa Aparamenta Modular | 83913 | SCH83913 | FICHA INVERSORA DE FASE 3PNT, 380V IP67 | 51.94 | PCI 60 10 | PI | FTC | PK
Tarifa Aparamenta Modular | 83920 | SCH83920 | Caja mural con entrada perforable | 29.31 | PCI 40 16 | PI | FTC | PK
Tarifa Aparamenta Modular | 83922 | SCH83922 | Base Mural 2 Int. Bloq | 65.68 | PCI 30 10 | PI | FTC | PK
Tarifa Aparamenta Modular | 83923 | SCH83923 | Base Mural 3 Int. Bloq | 106.19 | PCI 30 10 | PI | FTC | PK
Tarifa Aparamenta Modular | 83924 | SCH83924 | cubeta empot. | 19.84 | PCI 40 16 | PI | FTC | PK
Tarifa Aparamenta Modular | 83935 | SCH83935 | 16A 3PNT tapon para cerrar las calvijas | 7.64 | PCI 40 10 | PI | FTC | PK
Tarifa Aparamenta Modular | 83937 | SCH83937 | 32A 3PT tapon para cerrar las calvijas e | 9.21 | PCI 40 10 | PI | FTC | PK
Tarifa Aparamenta Modular | 83993 | SCH83993 | PRENSAESTOPA PG 13,5 | 5.87 | COF 54 00 | CO | FTC | PI
Tarifa Aparamenta Modular | 83994 | SCH83994 | PRENSAESTOPA PG 16 | 8.01 | COF 54 00 | CO | FTC | PI
Tarifa Aparamenta Modular | 83995 | SCH83995 | PRENSAESTOPA PG 21 | 8.82 | COF 54 00 | CO | FTC | PI
Tarifa Aparamenta Modular | 83996 | SCH83996 | PRENSAESTOPA PG 29 | 12.26 | COF 54 00 | CO | FTC | PI
Tarifa Automatización y Control Industrial | 8536SCO3V02S | SCH8536SCO3V02S | ARRANCADOR NEMA, CLASS 8536 | 508.04 | PC9 63 00 | P9 | TPP | GM
Tarifa Envolventes y sistemas de instalación Prisma | 87233 | SCH87233 | CONECTOR SUP.E INF DE 1 POLO P/NW40B-63 | 6700.85 | SYS 50 09 | BK | LVE | L1
Tarifa Envolventes y sistemas de instalación Prisma | 87648 | SCH87648 | 50 pasacables de diametro 22mm | 125.97 | SYS 65 10 | BK | LVE | L2
Tarifa Envolventes y sistemas de instalación Prisma | 88002 | SCH88002 | Protector embarrado de fondo P=600 | 3329.35 | SYS 65 09 | BK | LVE | L2
Tarifa Envolventes y sistemas de instalación Prisma | 88005 | SCH88005 | 1 Soporte para embarrado de 50x10 | 123.26 | SYS 65 09 | BK | LVE | L2
Tarifa Envolventes y sistemas de instalación Prisma | 88006 | SCH88006 | 1 Soporte para embarrado de 80x10/100x10 | 162.12 | SYS 65 09 | BK | LVE | L2
Tarifa Envolventes y sistemas de instalación Prisma | 88007 | SCH88007 | Union JdB Hor/Vert.3P JdB <1200A | 750.39 | SYS 65 08 | BK | LVE | L2
Tarifa Envolventes y sistemas de instalación Prisma | 88008 | SCH88008 | Union JdB Hor/Vert.4P JdB <1200A | 1316.85 | SYS 65 08 | BK | LVE | L2
Tarifa Envolventes y sistemas de instalación Prisma | 88010 | SCH88010 | Regleta fija - NSX100/250 3P.DECO | 404.81 | SYS 65 03 | BK | LVE | L2
Tarifa Envolventes y sistemas de instalación Prisma | 88011 | SCH88011 | Regleta fija - NSX100/250 4P.DECO | 523.06 | SYS 65 03 | BK | LVE | L2
Tarifa Envolventes y sistemas de instalación Prisma | 88012 | SCH88012 | Regleta fija - NSX400/630 3P.DECO | 788.87 | SYS 65 03 | BK | LVE | L2
Tarifa Envolventes y sistemas de instalación Prisma | 88013 | SCH88013 | Regleta fija - NSX400/630 4P.DECO | 1007.17 | SYS 65 03 | BK | LVE | L2
Tarifa Envolventes y sistemas de instalación Prisma | 88014 | SCH88014 | Union JdB Hor/Vert.3P JdB >1200A | 1366.57 | SYS 65 08 | BK | LVE | L2
Tarifa Envolventes y sistemas de instalación Prisma | 88015 | SCH88015 | Union JdB Hor/Vert.4P JdB >1200A | 1869.02 | SYS 65 08 | BK | LVE | L2
Tarifa Envolventes y sistemas de instalación Prisma | 88020 | SCH88020 | Regleta movil - NSX100/250 3P.DECO | 541.51 | SYS 65 04 | BK | LVE | L2
Tarifa Envolventes y sistemas de instalación Prisma | 88022 | SCH88022 | Regleta movil - NSX400/630 3P.DECO | 772.41 | SYS 65 04 | BK | LVE | L2
Tarifa Envolventes y sistemas de instalación Prisma | 88023 | SCH88023 | Regleta movil - NSX400/630 4P.DECO | 926.22 | SYS 65 04 | BK | LVE | L2
Tarifa Envolventes y sistemas de instalación Prisma | 88030 | SCH88030 | Regleta movil - MCC.50mm - DECO | 360.12 | SYS 65 04 | BK | LVE | L2
Tarifa Envolventes y sistemas de instalación Prisma | 88033 | SCH88033 | Regleta movil - MCC.150mm/Acti9 - DECO | 548.48 | SYS 65 04 | BK | LVE | L2
Tarifa Envolventes y sistemas de instalación Prisma | 88034 | SCH88034 | Regleta movil - MCC.200mm - DECO | 1191.84 | SYS 65 04 | BK | LVE | L2
Tarifa Envolventes y sistemas de instalación Prisma | 88050 | SCH88050 | Regleta fija + pinzas de conexion- 50mm | 519.93 | SYS 65 03 | BK | LVE | L2
Tarifa Envolventes y sistemas de instalación Prisma | 88053 | SCH88053 | Regleta fija + pinzas de conexion- 150mm | 424.63 | SYS 65 03 | BK | LVE | L2
Tarifa Envolventes y sistemas de instalación Prisma | 88054 | SCH88054 | Regleta fija + pinzas de conexion- 200mm | 639.19 | SYS 65 03 | BK | LVE | L2
Tarifa Envolventes y sistemas de instalación Prisma | 88070 | SCH88070 | Regleta fija - NSX100/250 3P.DEBRO | 734.75 | SYS 65 05 | BK | LVE | L2
Tarifa Envolventes y sistemas de instalación Prisma | 88071 | SCH88071 | Regleta fija - NSX100/250 4P.DEBRO | 886.25 | SYS 65 05 | BK | LVE | L2
Tarifa Envolventes y sistemas de instalación Prisma | 88072 | SCH88072 | Regleta fija - NSX400/630 3P.DEBRO | 1508.64 | SYS 65 05 | BK | LVE | L2
Tarifa Envolventes y sistemas de instalación Prisma | 88075 | SCH88075 | Regleta movil - NSX100/250 3P.DEBRO | 790.11 | SYS 65 06 | BK | LVE | L2
Tarifa Envolventes y sistemas de instalación Prisma | 88076 | SCH88076 | Regleta movil - NSX100/250 4P.DEBRO | 915.89 | SYS 65 06 | BK | LVE | L2
Tarifa Envolventes y sistemas de instalación Prisma | 88080 | SCH88080 | Bloque conex.lat.NSX100/250 3P.DEBRO | 734.79 | SYS 65 08 | BK | LVE | L2
Tarifa Envolventes y sistemas de instalación Prisma | 88081 | SCH88081 | Bloque conex.lat.NSX100/250 4P.DEBRO | 880.55 | SYS 65 08 | BK | LVE | L2
Tarifa Envolventes y sistemas de instalación Prisma | 88083 | SCH88083 | Bloque conex.lat.NSX400/630 4P.DEBRO | 1089.25 | SYS 65 08 | BK | LVE | L2
Tarifa Envolventes y sistemas de instalación Prisma | 88087 | SCH88087 | Bloque conex.Post.NSX400/630 4P.DEBRO | 905.08 | SYS 65 08 | BK | LVE | L2
Tarifa Envolventes y sistemas de instalación Prisma | 88101 | SCH88101 | Placa sop. MCC 100mm Fijo | 271.46 | SYS 65 01 | BK | LVE | L2
Tarifa Automatización y Control Industrial | 9001B11 | SCH9001B11 | MANETA SELECTOR NEGRO | 7.4 | MSS 49 17 | D2 | CTS | MP
Tarifa Automatización y Control Industrial | 9001B25 | SCH9001B25 | MANETA LARGA SELECTOR NEGRO | 7.4 | MSS 49 17 | D2 | CTS | MP
Tarifa Automatización y Control Industrial | 9001G22 | SCH9001G22 | TAPON DIAM 41 VERDE | 5.83 | MSS 49 17 | D2 | CTS | MP
Tarifa Automatización y Control Industrial | 9001G24 | SCH9001G24 | MANETA LARGA SELECTOR VERDE | 7.4 | MSS 49 17 | D2 | CTS | MP
Tarifa Automatización y Control Industrial | 9001G31 | SCH9001G31 | TAPON PILOTO VERDE | 5.83 | MSS 49 17 | D2 | CTS | MP
Tarifa Automatización y Control Industrial | 9001G7 | SCH9001G7 | VISOR PULS.LUMINOSO 30 mm GRIS | 5.79 | MSS 49 17 | D2 | CTS | MP
Tarifa Automatización y Control Industrial | 9001G8 | SCH9001G8 | MANETA SELECTOR VERDE | 7.4 | MSS 49 17 | D2 | CTS | MP
Tarifa Automatización y Control Industrial | 9001G9 | SCH9001G9 | TAPON PILOTO VERDE | 5.79 | MSS 49 17 | D2 | CTS | MP
Tarifa Automatización y Control Industrial | 9001K11J35LGFG | SCH9001K11J35LGFG | SEL LUM LED 2 POS 24V VERDE | 206.83 | MSS 49 05 | D2 | CTS | MP
Tarifa Automatización y Control Industrial | 9001K15 | SCH9001K15 | MARTILLO DE EMERG.DE ROTURA DE VIDRIO | 112.94 | MSS 49 17 | D2 | CTS | MP
Tarifa Automatización y Control Industrial | 9001K1L | SCH9001K1L | CABEZA PULS.LUM.TRANSP.30 MM 120V | 29.74 | MSS 49 02 | D2 | CTS | MP
Tarifa Automatización y Control Industrial | 9001K1L35LGGH13 | SCH9001K1L35LGGH13 | PULS LUM EMB PLÁSTICO 24V NANC VERDE | 194.94 | MSS 49 03 | D2 | CTS | MP
Tarifa Automatización y Control Industrial | 9001K1L38LGGH13 | SCH9001K1L38LGGH13 | PULS LUM EMB PL?TICO 120V NANC VERDE | 194.94 | MSS 49 03 | D2 | CTS | MP
Tarifa Automatización y Control Industrial | 9001K1L38LRRH13 | SCH9001K1L38LRRH13 | PULS LUM EMB PL?TICO 120V NANC ROJO | 194.94 | MSS 49 03 | D2 | CTS | MP
Tarifa Automatización y Control Industrial | 9001K2L | SCH9001K2L | CABEZA PULS.LUM.SIN VISOR 30MM | 30.25 | MSS 49 02 | D2 | CTS | MP
Tarifa Automatización y Control Industrial | 9001K2L35GH13 | SCH9001K2L35GH13 | PULS LUM SALIENTE CON LAMP 24V NANC VERD | 166.1 | MSS 49 03 | D2 | CTS | MP
Tarifa Automatización y Control Industrial | 9001K2L35LGGH13 | SCH9001K2L35LGGH13 | PULS LUM SALIENTE LAMP 24V NANC VERDE | 197.49 | MSS 49 03 | D2 | CTS | MP
Tarifa Automatización y Control Industrial | 9001K2L35LH13 | SCH9001K2L35LH13 | PULS LUM SALIENTE CON LAMP 24V NANC AZUL | 166.1 | MSS 49 03 | D2 | CTS | MP
Tarifa Automatización y Control Industrial | 9001K2L35LRRH13 | SCH9001K2L35LRRH13 | PULS LUM SALIENTE CON LAMP 24V NANC ROJO | 197.49 | MSS 49 03 | D2 | CTS | MP
Tarifa Automatización y Control Industrial | 9001K2L35LYAH13 | SCH9001K2L35LYAH13 | PULS LUM SALIENTE CON LAMP 24V NANC AMBA | 197.49 | MSS 49 03 | D2 | CTS | MP
Tarifa Automatización y Control Industrial | 9001K2L35RH13 | SCH9001K2L35RH13 | PULS LUM SALIENTE CON LAMP 24V NANC ROJO | 166.1 | MSS 49 03 | D2 | CTS | MP
Tarifa Automatización y Control Industrial | 9001K2L38GH13 | SCH9001K2L38GH13 | PULS LUM SALIENTE CON LAMP 120V NANC VER | 166.1 | MSS 49 03 | D2 | CTS | MP
Tarifa Automatización y Control Industrial | 9001K2L38LGGH13 | SCH9001K2L38LGGH13 | PULS LUM SALIENTE CON LAMP 24V NANC VERD | 197.49 | MSS 49 03 | D2 | CTS | MP
Tarifa Automatización y Control Industrial | 9001K2L38LRRH13 | SCH9001K2L38LRRH13 | PULS LUM SALIENTE CON LAMP 120V NANC ROJ | 197.49 | MSS 49 03 | D2 | CTS | MP
Tarifa Automatización y Control Industrial | 9001K2L38LYAH13 | SCH9001K2L38LYAH13 | PULS LUM SALIENTE CON LAMP 120V NANC AMB | 197.49 | MSS 49 03 | D2 | CTS | MP
Tarifa Automatización y Control Industrial | 9001K31 | SCH9001K31 | MANIPULADOR 3 POS AUT | 194.37 | MSS 49 11 | D2 | CTS | MP
Tarifa Automatización y Control Industrial | 9001K31H8 | SCH9001K31H8 | MANIPULADOR 3 POS AUT 2NC | 222.98 | MSS 49 10 | D2 | CTS | MP
Tarifa Automatización y Control Industrial | 9001K34 | SCH9001K34 | MANIPULADOR 5 POS AUT | 231.58 | MSS 49 11 | D2 | CTS | MP
Tarifa Automatización y Control Industrial | 9001K35 | SCH9001K35 | MANIPULADOR 5 POS AUT | 231.58 | MSS 49 11 | D2 | CTS | MP
Tarifa Automatización y Control Industrial | 9001K35H2 | SCH9001K35H2 | MANIPULADOR 5 POS AUT 2NANC | 288.01 | MSS 49 10 | D2 | CTS | MP
Tarifa Automatización y Control Industrial | 9001K3L1GH13 | SCH9001K3L1GH13 | PULS LUM RASANTE CON LAMP 120V NANC VERD | 207.8 | MSS 49 03 | D2 | CTS | MP
Tarifa Automatización y Control Industrial | 9001K3L1RH13 | SCH9001K3L1RH13 | PULS LUM RASANTE CON LAMP 120V NANC ROJO | 207.8 | MSS 49 03 | D2 | CTS | MP
Tarifa Automatización y Control Industrial | 9001K3L35GH13 | SCH9001K3L35GH13 | PULS LUM RASANTE CON LAMP 24V NANC VERDE | 176.21 | MSS 49 03 | D2 | CTS | MP
Tarifa Automatización y Control Industrial | 9001K3L35LGGH13 | SCH9001K3L35LGGH13 | PULS LUM RASANTE LED 24V NANC VERDE | 207.8 | MSS 49 03 | D2 | CTS | MP
Tarifa Automatización y Control Industrial | 9001K3L35LRRH13 | SCH9001K3L35LRRH13 | PULS LUM RASANTE LED 24V NANC ROJO | 207.8 | MSS 49 03 | D2 | CTS | MP
Tarifa Automatización y Control Industrial | 9001K3L35LYAH13 | SCH9001K3L35LYAH13 | PULS LUM RASANTE LED 24V NANC AMBAR | 207.8 | MSS 49 03 | D2 | CTS | MP
Tarifa Automatización y Control Industrial | 9001K3L35RH13 | SCH9001K3L35RH13 | PULS LUM RASANTE CON LAMP 24V NANC ROJO | 176.21 | MSS 49 03 | D2 | CTS | MP
Tarifa Automatización y Control Industrial | 9001K3L38GH13 | SCH9001K3L38GH13 | PULS LUM RASANTE CON LAMP 120V NANC VERD | 176.21 | MSS 49 03 | D2 | CTS | MP
Tarifa Automatización y Control Industrial | 9001K3L38LGGH13 | SCH9001K3L38LGGH13 | PULS LUM RASANTE LED 120V NANC VERDE | 207.8 | MSS 49 03 | D2 | CTS | MP
Tarifa Automatización y Control Industrial | 9001K3L38LRRH13 | SCH9001K3L38LRRH13 | PULS LUM RASANTE LED 120V NANC ROJO | 207.8 | MSS 49 03 | D2 | CTS | MP
Tarifa Automatización y Control Industrial | 9001K3L38LYAH13 | SCH9001K3L38LYAH13 | PULS LUM RASANTE LED 120V NANC AMBAR | 207.8 | MSS 49 03 | D2 | CTS | MP
Tarifa Automatización y Control Industrial | 9001K3L38RH13 | SCH9001K3L38RH13 | PULS LUM RASANTE CON LAMP 120V NANC ROJO | 176.21 | MSS 49 03 | D2 | CTS | MP
Tarifa Automatización y Control Industrial | 9001K3L7GH13 | SCH9001K3L7GH13 | PULS LUM RASANTE CON LAMP 230V NANC VERD | 207.8 | MSS 49 03 | D2 | CTS | MP
Tarifa Automatización y Control Industrial | 9001K48 | SCH9001K48 | PROTECCION SETA DIAM35 | 49.27 | MSS 49 17 | D2 | CTS | MP
Tarifa Automatización y Control Industrial | 9001K51 | SCH9001K51 | OBTURADOR GRIS | 8.91 | MSS 49 17 | D2 | CTS | MP
Tarifa Automatización y Control Industrial | 9001K52 | SCH9001K52 | OBTURADOR METALICO | 8.91 | MSS 49 17 | D2 | CTS | MP
Tarifa Automatización y Control Industrial | 9001K53J35LGFG | SCH9001K53J35LGFG | SEL LUM LED 3 POS AUT 24V VERDE | 236.14 | MSS 49 05 | D2 | CTS | MP
Tarifa Automatización y Control Industrial | 9001K56YM | SCH9001K56YM | PROTECCION SETA DIAM41 | 49.27 | MSS 49 17 | D2 | CTS | MP
Tarifa Automatización y Control Industrial | 9001K6 | SCH9001K6 | TAPA OPTURADORA PULSADOR | 33.68 | MSS 49 17 | D2 | CTS | MP
Tarifa Automatización y Control Industrial | 9001K62 | SCH9001K62 | TAPA OPTURADORA PARO EMERGENCIA | 42.13 | MSS 49 17 | D2 | CTS | MP
Tarifa Automatización y Control Industrial | 9001K685 | SCH9001K685 | PROTECCION SETA DIAM60 | 49.27 | MSS 49 17 | D2 | CTS | MP
Tarifa Automatización y Control Industrial | 9001K7 | SCH9001K7 | TAPA OPTURADORA SELECTOR | 33.68 | MSS 49 17 | D2 | CTS | MP
Tarifa Automatización y Control Industrial | 9001K71 | SCH9001K71 | MANIPULADOR 3 POS AUT | 194.37 | MSS 49 11 | D2 | CTS | MP
Tarifa Automatización y Control Industrial | 9001K71H7 | SCH9001K71H7 | MANIPULADOR 3 POS AUT 2NA | 222.98 | MSS 49 10 | D2 | CTS | MP
Tarifa Automatización y Control Industrial | 9001K73 | SCH9001K73 | MANIPULADOR 3 POS | 194.37 | MSS 49 11 | D2 | CTS | MP
Tarifa Automatización y Control Industrial | 9001K85 | SCH9001K85 | MODULO ALTERNA | 31.61 | MSS 49 17 | D2 | CTS | MP
Tarifa Automatización y Control Industrial | 9001K93R | SCH9001K93R | CABEZA SETA DIAM57 ROJO | 20.68 | MSS 49 08 | D2 | CTS | MP
Tarifa Automatización y Control Industrial | 9001K95 | SCH9001K95 | LLAVE APRIETE PARA TUERCA FIJACION | 31.61 | MSS 49 17 | D2 | CTS | MP
Tarifa Automatización y Control Industrial | 9001KA1 | SCH9001KA1 | BLOQUE CONTACTO NANC | 29.27 | MSS 49 16 | D2 | CTS | MP
Tarifa Automatización y Control Industrial | 9001KA2 | SCH9001KA2 | Contact block with protected terminals | 15.45 | MSS 49 16 | D2 | CTS | MP
Tarifa Automatización y Control Industrial | 9001KA3 | SCH9001KA3 | BLOQUE CONTACTO NC | 15.45 | MSS 49 16 | D2 | CTS | MP
Tarifa Automatización y Control Industrial | 9001KA4 | SCH9001KA4 | BLOQUE CONTACTO APERTURA RET NANC | 29.27 | MSS 49 16 | D2 | CTS | MP
Tarifa Automatización y Control Industrial | 9001KA41 | SCH9001KA41 | BLOQUE CONTACTO LOGICOS NA | 38.7 | MSS 49 16 | D2 | CTS | MP
Tarifa Automatización y Control Industrial | 9001KA42 | SCH9001KA42 | BLOQUE CONTACTO LOGICOS NC | 31.68 | MSS 49 16 | D2 | CTS | MP
Tarifa Automatización y Control Industrial | 9001KA5 | SCH9001KA5 | BLOQUE CONTACTO APERTURA RET NC | 14.88 | MSS 49 16 | D2 | CTS | MP
Tarifa Automatización y Control Industrial | 9001KA6 | SCH9001KA6 | BLOQUE CONTACTO CIERRE ANT NA | 14.88 | MSS 49 16 | D2 | CTS | MP
Tarifa Automatización y Control Industrial | 9001KM1 | SCH9001KM1 | BLOQUE LUM.BA9S 120V 30MM | 133.15 | MSS 49 16 | D2 | CTS | MP
Tarifa Automatización y Control Industrial | 9001KM32 | SCH9001KM32 | BLOQUE LUM CON LAMP 12V | 126.78 | MSS 49 16 | D2 | CTS | MP
Tarifa Automatización y Control Industrial | 9001KM35 | SCH9001KM35 | BLOQUE LUM CON LAMP 24V | 126.78 | MSS 49 16 | D2 | CTS | MP
Tarifa Automatización y Control Industrial | 9001KM38 | SCH9001KM38 | BLOQUE LUM CON LAMP 120V | 126.78 | MSS 49 16 | D2 | CTS | MP
Tarifa Automatización y Control Industrial | 9001KM38LG | SCH9001KM38LG | Modulo luz 30mm, LED verde 120V AC/DC | 158.46 | MSS 49 16 | D2 | CTS | MP
Tarifa Automatización y Control Industrial | 9001KM38LR | SCH9001KM38LR | Modulo de luz para pulsador, ø 30mm, LED | 158.46 | MSS 49 16 | D2 | CTS | MP
Tarifa Automatización y Control Industrial | 9001KM5 | SCH9001KM5 | BLOQUE LUM. TRANSFO. 480V | 133.15 | MSS 49 16 | D2 | CTS | MP
Tarifa Automatización y Control Industrial | 9001KM7 | SCH9001KM7 | BLOQUE LUM. TRANSFO. 230V | 133.15 | MSS 49 16 | D2 | CTS | MP
Tarifa Automatización y Control Industrial | 9001KN100BP | SCH9001KN100BP | ETIQUETA VIRGEN 57X57MM NEGRO | 4.12 | MSS 49 17 | D2 | CTS | MP
Tarifa Automatización y Control Industrial | 9001KN100WP | SCH9001KN100WP | ETIQUETA VIRGEN 57X57MM BLANCO | 4.28 | MSS 49 17 | D2 | CTS | MP
Tarifa Automatización y Control Industrial | 9001KN102RP | SCH9001KN102RP | ETIQUETA 2-1/4 STOP | 3.11 | MSS 49 17 | D2 | CTS | MP
Tarifa Automatización y Control Industrial | 9001KN200 | SCH9001KN200 | ETIQUETA VIRGEN 40X43MM NEGRO | 4.12 | MSS 49 17 | D2 | CTS | MP
Tarifa Automatización y Control Industrial | 9001KN201 | SCH9001KN201 | ETIQUETA START 40X43MM | 4.44 | MSS 49 17 | D2 | CTS | MP
Tarifa Automatización y Control Industrial | 9001KN202 | SCH9001KN202 | ETIQUETA STOP | 4.44 | MSS 49 17 | D2 | CTS | MP
Tarifa Automatización y Control Industrial | 9001KN202RP | SCH9001KN202RP | ETIQUETA STOP | 4.44 | MSS 49 17 | D2 | CTS | MP
Tarifa Automatización y Control Industrial | 9001KN203 | SCH9001KN203 | ETIQUETA ON | 4.44 | MSS 49 17 | D2 | CTS | MP
Tarifa Automatización y Control Industrial | 9001KN205 | SCH9001KN205 | ETIQUETA EMERGENCY STOP | 4.44 | MSS 49 17 | D2 | CTS | MP
Tarifa Automatización y Control Industrial | 9001KN210 | SCH9001KN210 | ETIQUETA DOWN | 4.44 | MSS 49 17 | D2 | CTS | MP
Tarifa Automatización y Control Industrial | 9001KN245 | SCH9001KN245 | ETIQUETA OFF-ON | 4.44 | MSS 49 17 | D2 | CTS | MP
Tarifa Automatización y Control Industrial | 9001KN260 | SCH9001KN260 | ETIQUETA HAND-OFF-AUTO | 4.44 | MSS 49 17 | D2 | CTS | MP
Tarifa Automatización y Control Industrial | 9001KN299 | SCH9001KN299 | Etiqueta pequeña /texto específico | 4.33 | MSS 49 17 | D2 | CTS | MP
Tarifa Automatización y Control Industrial | 9001KN300 | SCH9001KN300 | ETIQUETA VIRGEN 44X50MM NEGRO | 4.32 | MSS 49 17 | D2 | CTS | MP
Tarifa Automatización y Control Industrial | 9001KN8330 | SCH9001KN8330 | ETIQUETA EMERGENCY STOP DIAM90 | 9.2 | MSS 49 17 | D2 | CTS | MP
Tarifa Automatización y Control Industrial | 9001KP1 | SCH9001KP1 | CUERPO PILOTO LUMINOSO 110-120VAC, TRAFO | 136.84 | MSS 49 16 | D2 | CTS | MP
Tarifa Automatización y Control Industrial | 9001KP1G9 | SCH9001KP1G9 | PILOTO COMPLETO CON LAMP 120V VERDE | 166.33 | MSS 49 01 | D2 | CTS | MP
Tarifa Automatización y Control Industrial | 9001KP1R9 | SCH9001KP1R9 | PILOTO COMPLETO CON LAMP 120V ROJO | 166.33 | MSS 49 01 | D2 | CTS | MP
Tarifa Automatización y Control Industrial | 9001KP35 | SCH9001KP35 | CUERPO PILOTO LUMINOSO 24VAC/DC, TRAFO | 105.29 | MSS 49 16 | D2 | CTS | MP
Tarifa Automatización y Control Industrial | 9001KP35G31 | SCH9001KP35G31 | PILOTO VERDE 24DC | 149.1 | MSS 49 01 | D2 | CTS | MP
Tarifa Automatización y Control Industrial | 9001KP35G9 | SCH9001KP35G9 | PILOTO COMPLETO CON LAMP 24V VERDE | 134.74 | MSS 49 01 | D2 | CTS | MP
Tarifa Automatización y Control Industrial | 9001KP35L9 | SCH9001KP35L9 | PILOTO COMPLETO CON LAMP 24V AZUL | 134.74 | MSS 49 01 | D2 | CTS | MP
Tarifa Automatización y Control Industrial | 9001KP35LGG9 | SCH9001KP35LGG9 | PILOTO COMPLETO LED 24V VERDE | 166.33 | MSS 49 01 | D2 | CTS | MP
Tarifa Automatización y Control Industrial | 9001KP35LLL9 | SCH9001KP35LLL9 | PILOTO COMPLETO LED 24V AZUL | 166.33 | MSS 49 01 | D2 | CTS | MP
Tarifa Automatización y Control Industrial | 9001KP35LRR9 | SCH9001KP35LRR9 | PILOTO COMPLETO LED 24V ROJO | 166.33 | MSS 49 01 | D2 | CTS | MP
Tarifa Automatización y Control Industrial | 9001KP35LWW9 | SCH9001KP35LWW9 | PILOTO LUM BLANCO LED 24VCA/CC | 166.33 | MSS 49 01 | D2 | CTS | MP
Tarifa Automatización y Control Industrial | 9001KP35LYA9 | SCH9001KP35LYA9 | PILOTO LUM AMARILLO LED 24VCA/CC | 166.33 | MSS 49 01 | D2 | CTS | MP
Tarifa Automatización y Control Industrial | 9001KP35R31 | SCH9001KP35R31 | PILOTO ROJO 24DC | 149.1 | MSS 49 01 | D2 | CTS | MP
Tarifa Automatización y Control Industrial | 9001KP35R9 | SCH9001KP35R9 | PILOTO COMPLETO CON LAMP 25V ROJO | 134.74 | MSS 49 01 | D2 | CTS | MP
Tarifa Automatización y Control Industrial | 9001KP36LGG9 | SCH9001KP36LGG9 | PILOTO COMPLETO LED 48V VERDE | 166.33 | MSS 49 01 | D2 | CTS | MP
Tarifa Automatización y Control Industrial | 9001KP36LRR9 | SCH9001KP36LRR9 | PILOTO COMPLETO LED 48V ROJO | 166.33 | MSS 49 01 | D2 | CTS | MP
Tarifa Automatización y Control Industrial | 9001KP38G9 | SCH9001KP38G9 | PILOTO COMPLETO CON LAMP 120V VERDE | 134.74 | MSS 49 01 | D2 | CTS | MP
Tarifa Automatización y Control Industrial | 9001KP38LGG9 | SCH9001KP38LGG9 | PILOTO COMPLETO LED 120V VERDE | 166.33 | MSS 49 01 | D2 | CTS | MP
Tarifa Automatización y Control Industrial | 9001KP38LLL9 | SCH9001KP38LLL9 | PILOTO COMPLETO LED 120V AZUL | 166.33 | MSS 49 01 | D2 | CTS | MP
Tarifa Automatización y Control Industrial | 9001KP38LRR9 | SCH9001KP38LRR9 | PILOTO COMPLETO LED 120V ROJO | 166.33 | MSS 49 01 | D2 | CTS | MP
Tarifa Automatización y Control Industrial | 9001KP38LWW9 | SCH9001KP38LWW9 | PILOTO COMPLETO LED 120V BLANCO | 166.33 | MSS 49 01 | D2 | CTS | MP
Tarifa Automatización y Control Industrial | 9001KP38LYA9 | SCH9001KP38LYA9 | PILOTO COMPLETO LED 120V AMBAR | 166.33 | MSS 49 01 | D2 | CTS | MP
Tarifa Automatización y Control Industrial | 9001KP38R9 | SCH9001KP38R9 | PILOTO COMPLETO CON LAMP 120V ROJO | 134.74 | MSS 49 01 | D2 | CTS | MP
Tarifa Automatización y Control Industrial | 9001KP40G9 | SCH9001KP40G9 | PILOTO LUMINOSO VERDE | 40.65 | MSS 49 01 | D2 | CTS | MP
Tarifa Automatización y Control Industrial | 9001KP40R9 | SCH9001KP40R9 | PILOTO LUMINOSO ROJO D30MM | 42.18 | MSS 49 01 | D2 | CTS | MP
Tarifa Automatización y Control Industrial | 9001KP7A9 | SCH9001KP7A9 | PILOTO COMPLETO CON LAMP 230V AMBAR | 166.33 | MSS 49 01 | D2 | CTS | MP
Tarifa Automatización y Control Industrial | 9001KP7G9 | SCH9001KP7G9 | PIL.LUM.VERDE BA 9s 240VAC 30MM | 166.33 | MSS 49 01 | D2 | CTS | MP
Tarifa Automatización y Control Industrial | 9001KP7L9 | SCH9001KP7L9 | PILOTO COMPLETO CON LAMP 230V AZUL | 166.33 | MSS 49 01 | D2 | CTS | MP
Tarifa Automatización y Control Industrial | 9001KP7R9 | SCH9001KP7R9 | PILOTO COMPLETO CON LAMP 230V ROJO | 166.33 | MSS 49 01 | D2 | CTS | MP
Tarifa Automatización y Control Industrial | 9001KR11UH1H1 | SCH9001KR11UH1H1 | PULS ENCLAVAMIENTO NANC MULTICOLOR | 137.48 | MSS 49 03 | D2 | CTS | MP
Tarifa Automatización y Control Industrial | 9001KR131 | SCH9001KR131 | CABEZA PULS.LLAVE 30MM | 246.53 | MSS 49 02 | D2 | CTS | MP
Tarifa Automatización y Control Industrial | 9001KR16 | SCH9001KR16 | CABEZA SETA PARADA EMERGENCIA | 87.99 | MSS 49 08 | D2 | CTS | MP
Tarifa Automatización y Control Industrial | 9001KR16H13 | SCH9001KR16H13 | SETA PARADA DE EMERGENCIA NA | 101.87 | MSS 49 09 | D2 | CTS | MP
Tarifa Automatización y Control Industrial | 9001KR16H2 | SCH9001KR16H2 | SETA PARADA DE EMERGENCIA 2NA 2NC | 144.85 | MSS 49 09 | D2 | CTS | MP
Tarifa Automatización y Control Industrial | 9001KR1B | SCH9001KR1B | CABEZA PULSADOR BOTON NEGRO | 32.2 | MSS 49 02 | D2 | CTS | MP
Tarifa Automatización y Control Industrial | 9001KR1BH13 | SCH9001KR1BH13 | PULS IMP RASANTE NANC NEGRO | 61.2 | MSS 49 03 | D2 | CTS | MP
Tarifa Automatización y Control Industrial | 9001KR1BH5 | SCH9001KR1BH5 | PULS IMP RASANTE NA NEGRO | 48.67 | MSS 49 03 | D2 | CTS | MP
Tarifa Automatización y Control Industrial | 9001KR1G | SCH9001KR1G | CABEZA PULSADOR BOTON VERDE | 31.03 | MSS 49 02 | D2 | CTS | MP
Tarifa Automatización y Control Industrial | 9001KR1GH13 | SCH9001KR1GH13 | PULS IMP RASANTE NANC VERDE | 63.51 | MSS 49 03 | D2 | CTS | MP
Tarifa Automatización y Control Industrial | 9001KR1GH5 | SCH9001KR1GH5 | PULS IMP RASANTE NA VERDE | 48.67 | MSS 49 03 | D2 | CTS | MP
Tarifa Automatización y Control Industrial | 9001KR1R | SCH9001KR1R | CABEZA PULSADOR BOTON ROJO | 29.74 | MSS 49 02 | D2 | CTS | MP
Tarifa Automatización y Control Industrial | 9001KR1RH13 | SCH9001KR1RH13 | PULS IMP RASANTE NANC ROJO | 61.2 | MSS 49 03 | D2 | CTS | MP
Tarifa Automatización y Control Industrial | 9001KR1U | SCH9001KR1U | CABEZA PULS RASANTE MULTICOLOR | 36.06 | MSS 49 02 | D2 | CTS | MP
Tarifa Automatización y Control Industrial | 9001KR1UH13 | SCH9001KR1UH13 | PULS IMP RASANTE NANC MULTICOLOR | 65.52 | MSS 49 03 | D2 | CTS | MP
Tarifa Automatización y Control Industrial | 9001KR1UH5 | SCH9001KR1UH5 | PULS IMP RASANTE NA MULTICOLOR | 53.06 | MSS 49 03 | D2 | CTS | MP
Tarifa Automatización y Control Industrial | 9001KR24BH13 | SCH9001KR24BH13 | PULS SETA 35MM NANC NEGRO | 168.01 | MSS 49 03 | D2 | CTS | MP
Tarifa Automatización y Control Industrial | 9001KR24G | SCH9001KR24G | PULS 30MM NO CONT | 58.39 | MSS 49 02 | D2 | CTS | MP
Tarifa Automatización y Control Industrial | 9001KR24RH13 | SCH9001KR24RH13 | PULS SETA 35MM NANC ROJO | 161.94 | MSS 49 03 | D2 | CTS | MP
Tarifa Automatización y Control Industrial | 9001KR25BH13 | SCH9001KR25BH13 | PULS SETA 57MM NANC NEGRO | 161.94 | MSS 49 03 | D2 | CTS | MP
Tarifa Automatización y Control Industrial | 9001KR25RH13 | SCH9001KR25RH13 | PULS SETA 57MM NANC ROJO | 161.94 | MSS 49 03 | D2 | CTS | MP
Tarifa Automatización y Control Industrial | 9001KR2GH5 | SCH9001KR2GH5 | PULS IMP SALIENTE NA VERDE | 46.89 | MSS 49 03 | D2 | CTS | MP
Tarifa Automatización y Control Industrial | 9001KR2UH13 | SCH9001KR2UH13 | PULS IMP SALIENTE NANC MULTICOLOR | 65.52 | MSS 49 03 | D2 | CTS | MP
Tarifa Automatización y Control Industrial | 9001KR2UH5 | SCH9001KR2UH5 | PULS IMP SALIENTE NA MULTICOLOR | 51.14 | MSS 49 03 | D2 | CTS | MP
Tarifa Automatización y Control Industrial | 9001KR3RH6 | SCH9001KR3RH6 | PULS IMP SALIENTE NC ROJO | 49.69 | MSS 49 03 | D2 | CTS | MP
Tarifa Automatización y Control Industrial | 9001KR3U | SCH9001KR3U | CABEZA PULS SALIENTE | 33.77 | MSS 49 02 | D2 | CTS | MP
Tarifa Automatización y Control Industrial | 9001KR3UH13 | SCH9001KR3UH13 | PULS IMP SALIENTE NANC MULTICOLOR | 63.63 | MSS 49 03 | D2 | CTS | MP
Tarifa Automatización y Control Industrial | 9001KR3UH5 | SCH9001KR3UH5 | PULS IMP SALIENTE NA MULTICOLOR | 49.69 | MSS 49 03 | D2 | CTS | MP
Tarifa Automatización y Control Industrial | 9001KR4B | SCH9001KR4B | CABEZA PULS. SETA NEGRA DIAM.30 | 55.23 | MSS 49 08 | D2 | CTS | MP
Tarifa Automatización y Control Industrial | 9001KR4R | SCH9001KR4R | PULS SETA EMERGENCIA | 55.23 | MSS 49 08 | D2 | CTS | MP
Tarifa Automatización y Control Industrial | 9001KR4RH6 | SCH9001KR4RH6 | PULS SETA 35MM NC ROJO | 70.41 | MSS 49 03 | D2 | CTS | MP
Tarifa Automatización y Control Industrial | 9001KR5B | SCH9001KR5B | SELECTOR 3 POS.VUELTA 0 NEGRO | 99.22 | MSS 49 05 | D2 | CTS | MP
Tarifa Automatización y Control Industrial | 9001KR5R | SCH9001KR5R | SELECTOR 3 POS.VUELTA 0 NEGRO | 98.75 | MSS 49 05 | D2 | CTS | MP
Tarifa Automatización y Control Industrial | 9001KR5RH6 | SCH9001KR5RH6 | PULS SETA 57MM NC ROJO | 70.41 | MSS 49 03 | D2 | CTS | MP
Tarifa Automatización y Control Industrial | 9001KR8BH25 | SCH9001KR8BH25 | SETA EMERG. PULS-TIR 3POS 41MM 2NC NEGRO | 88.7 | MSS 49 09 | D2 | CTS | MP
Tarifa Automatización y Control Industrial | 9001KR8RH25 | SCH9001KR8RH25 | SETA EMERG. PULS-TIR 3POS 41MM 2NC ROJO | 87.98 | MSS 49 09 | D2 | CTS | MP
Tarifa Automatización y Control Industrial | 9001KR9BH13 | SCH9001KR9BH13 | SETA EMERG. PULS-TIR 2POS 41MM NANC NEGR | 112.86 | MSS 49 09 | D2 | CTS | MP
Tarifa Automatización y Control Industrial | 9001KR9G | SCH9001KR9G | Puls. seta Ø40 Verde pulsar-tirar | 84.68 | MSS 49 09 | D2 | CTS | MP
Tarifa Automatización y Control Industrial | 9001KR9P35LRR | SCH9001KR9P35LRR | SETA LUM EMERG. PULS-TIR 2POS 41MM 24V R | 177.45 | MSS 49 09 | D2 | CTS | MP
Tarifa Automatización y Control Industrial | 9001KR9P35RH13 | SCH9001KR9P35RH13 | PULS SETA LUM. 24 V ROJO DIAM 30 | 173.13 | MSS 49 03 | D2 | CTS | MP
Tarifa Automatización y Control Industrial | 9001KR9P35RH25 | SCH9001KR9P35RH25 | SETA LUM PULS-TIR 2 POS 41MM 24V NCret N | 185.51 | MSS 49 09 | D2 | CTS | MP
Tarifa Automatización y Control Industrial | 9001KR9P38LRR | SCH9001KR9P38LRR | SETA LUM EMERG. PULS-TIR 2POS 41MM 120V | 177.45 | MSS 49 09 | D2 | CTS | MP
Tarifa Automatización y Control Industrial | 9001KR9P38RH25 | SCH9001KR9P38RH25 | SETA LUM PULS-TIR 2 POS 41MM 120V NCret | 185.51 | MSS 49 09 | D2 | CTS | MP
Tarifa Automatización y Control Industrial | 9001KR9R | SCH9001KR9R | CABEZA PULSADOR SETA | 91.74 | MSS 49 02 | D2 | CTS | MP
Tarifa Automatización y Control Industrial | 9001KR9R20H6 | SCH9001KR9R20H6 | SETA EMERG. PULS-TIR 35MM NC ROJO | 101.87 | MSS 49 09 | D2 | CTS | MP
Tarifa Automatización y Control Industrial | 9001KR9R21H6 | SCH9001KR9R21H6 | SETA EMERG. PULS-TIR 57MM NC ROJO | 101.87 | MSS 49 09 | D2 | CTS | MP
Tarifa Automatización y Control Industrial | 9001KR9R94H13 | SCH9001KR9R94H13 | SETA EMERG. PULS-TIR 2POS 41MM NANC ROJO | 112.86 | MSS 49 09 | D2 | CTS | MP
Tarifa Automatización y Control Industrial | 9001KR9RH13 | SCH9001KR9RH13 | PULS. SETA PARADA EMERG.C/FRAUDES | 105.38 | MSS 49 09 | D2 | CTS | MP
Tarifa Automatización y Control Industrial | 9001KR9RH6 | SCH9001KR9RH6 | SETA EMERG. PULS-TIR 2POS 41MM NC ROJO | 101.87 | MSS 49 09 | D2 | CTS | MP
Tarifa Automatización y Control Industrial | 9001KS11B | SCH9001KS11B | Selector cabeza 2 POS | 62.42 | MSS 49 05 | D2 | CTS | MP
Tarifa Automatización y Control Industrial | 9001KS11BH1 | SCH9001KS11BH1 | SELECTOR 2 POS | 103.24 | MSS 49 05 | D2 | CTS | MP
Tarifa Automatización y Control Industrial | 9001KS11BH13 | SCH9001KS11BH13 | SELECTOR 2 POSICIONES FIJAS | 71.68 | MSS 49 05 | D2 | CTS | MP
Tarifa Automatización y Control Industrial | 9001KS11BH2 | SCH9001KS11BH2 | SELECTOR 2 POSICIONES FIJAS | 101.89 | MSS 49 05 | D2 | CTS | MP
Tarifa Automatización y Control Industrial | 9001KS11FB | SCH9001KS11FB | SEL COMP 2 POS MAN | 65.86 | MSS 49 05 | D2 | CTS | MP
Tarifa Automatización y Control Industrial | 9001KS11FBH13 | SCH9001KS11FBH13 | B. TOURNANT 2 POS. FIXES | 103.17 | MSS 49 05 | D2 | CTS | MP
Tarifa Automatización y Control Industrial | 9001KS11FBH5 | SCH9001KS11FBH5 | SEL COMP 2 POS MAN | 77.81 | MSS 49 05 | D2 | CTS | MP
Tarifa Automatización y Control Industrial | 9001KS11K1 | SCH9001KS11K1 | CABEZA SEL.LLAVE E10 2 POS.FIJAS 30 MM | 272.16 | MSS 49 05 | D2 | CTS | MP
Tarifa Automatización y Control Industrial | 9001KS11K1R | SCH9001KS11K1R | CABEZA SEL.LLAVE 455 2 POS.FIJAS 30 MM | 147.71 | MSS 49 05 | D2 | CTS | MP
Tarifa Automatización y Control Industrial | 9001KS11K3 | SCH9001KS11K3 | SEL LLAVE COMP 2 POS MAN - E10 | 137.91 | MSS 49 05 | D2 | CTS | MP
Tarifa Automatización y Control Industrial | 9001KS11K3R | SCH9001KS11K3R | SEL LLAVE COMP 2 POS MAN | 147.71 | MSS 49 05 | D2 | CTS | MP
Tarifa Automatización y Control Industrial | 9001KS12B | SCH9001KS12B | SELECTOR 2 POS.FIJO NEGRO | 63.47 | MSS 49 05 | D2 | CTS | MP
Tarifa Automatización y Control Industrial | 9001KS34K1 | SCH9001KS34K1 | SEL LLAVE 2 POS | 192.65 | MSS 49 05 | D2 | CTS | MP
Tarifa Automatización y Control Industrial | 9001KS42B | SCH9001KS42B | CABEZA SEL.3 POS.FIJO NEGRO | 63.47 | MSS 49 05 | D2 | CTS | MP
Tarifa Automatización y Control Industrial | 9001KS43B | SCH9001KS43B | SELECTOR 3 POS.FIJO NEGRO | 63.47 | MSS 49 05 | D2 | CTS | MP
Tarifa Automatización y Control Industrial | 9001KS43BH2 | SCH9001KS43BH2 | SELECTOR SWITCH 600VAC 10A 30MM T-K | 127.56 | MSS 99 98 | D2 | CTS | MP
Tarifa Automatización y Control Industrial | 9001KS43FB | SCH9001KS43FB | SEL COMP 3 POS MAN | 65.86 | MSS 49 05 | D2 | CTS | MP
Tarifa Automatización y Control Industrial | 9001KS43FBH13 | SCH9001KS43FBH13 | SELECTOR 3 POS.FIJO NEGRO | 80.75 | MSS 49 05 | D2 | CTS | MP
Tarifa Automatización y Control Industrial | 9001KS43K10 | SCH9001KS43K10 | SELECTOR 3 POS.FIJO C/LLAVE | 129.42 | MSS 49 05 | D2 | CTS | MP
Tarifa Automatización y Control Industrial | 9001KS46B | SCH9001KS46B | SELECTOR 3 POS. FIJO NEGRO | 63.47 | MSS 49 05 | D2 | CTS | MP
Tarifa Automatización y Control Industrial | 9001KS53B | SCH9001KS53B | SELECTOR 3 POS.VUELTA 0 NEGRO | 97.97 | MSS 49 05 | D2 | CTS | MP
Tarifa Automatización y Control Industrial | 9001KS53FB | SCH9001KS53FB | SEL COM 3 POS AUT | 97.97 | MSS 49 05 | D2 | CTS | MP
Tarifa Automatización y Control Industrial | 9001KS53FBH2 | SCH9001KS53FBH2 | SEL.MANETA NEGRA 3 POS.RETORN.2NA+2NC 30 | 143.42 | MSS 49 05 | D2 | CTS | MP
Tarifa Automatización y Control Industrial | 9001KS53K5 | SCH9001KS53K5 | SELECTOR DE 3 POSICIONES | 131.77 | MSS 49 05 | D2 | CTS | MP
Tarifa Automatización y Control Industrial | 9001KS63FB | SCH9001KS63FB | SEL COM 3 POS AUT | 97.97 | MSS 49 05 | D2 | CTS | MP
Tarifa Automatización y Control Industrial | 9001KS72B | SCH9001KS72B | CABEZA SEL.3 POS RETORN.CEN. | 110.35 | MSS 49 05 | D2 | CTS | MP
Tarifa Automatización y Control Industrial | 9001KS73B | SCH9001KS73B | SELECTOR 3 POS VUELTA DERECHA A CENTRO | 97.96 | MSS 49 05 | D2 | CTS | MP
Tarifa Automatización y Control Industrial | 9001KS88FB | SCH9001KS88FB | SEL COM 4 POS MAN | 65.86 | MSS 49 05 | D2 | CTS | MP
Tarifa Automatización y Control Industrial | 9001KS88K14 | SCH9001KS88K14 | CABEZA SEL.LLAVE E10 4 POS. 30MM | 165.47 | MSS 49 02 | D2 | CTS | MP
Tarifa Automatización y Control Industrial | 9001KT35LGG31 | SCH9001KT35LGG31 | PULS LUM SALIENTE LED 24V NA retard VERD | 197.49 | MSS 49 03 | D2 | CTS | MP
Tarifa Automatización y Control Industrial | 9001KT35LRR31 | SCH9001KT35LRR31 | PULS LUM SALIENTE LED 24V NA retard ROJO | 197.49 | MSS 49 03 | D2 | CTS | MP
Tarifa Automatización y Control Industrial | 9001KT35LYA31 | SCH9001KT35LYA31 | PULS LUM SALIENTE LED 24V NA retard AMBA | 197.49 | MSS 49 03 | D2 | CTS | MP
Tarifa Automatización y Control Industrial | 9001KT38LGG31 | SCH9001KT38LGG31 | PULS LUM SALIENTE LED 120V NA retard VER | 197.49 | MSS 49 03 | D2 | CTS | MP
Tarifa Automatización y Control Industrial | 9001KT38LRR31 | SCH9001KT38LRR31 | PULS LUM SALIENTE LED 120V NA retard ROJ | 197.49 | MSS 49 03 | D2 | CTS | MP
Tarifa Automatización y Control Industrial | 9001KT38LYA31 | SCH9001KT38LYA31 | PULS LUM SALIENTE LED 120V NA retard AMB | 197.49 | MSS 49 03 | D2 | CTS | MP
Tarifa Automatización y Control Industrial | 9001KU1 | SCH9001KU1 | TAPON PARA PULS NEGRO | 21.58 | MSS 49 17 | D2 | CTS | MP
Tarifa Automatización y Control Industrial | 9001KU2 | SCH9001KU2 | TAPON PARA PULS ROJO | 21.58 | MSS 49 17 | D2 | CTS | MP
Tarifa Automatización y Control Industrial | 9001KU3 | SCH9001KU3 | CAPUCHON PROTECTOR | 21.58 | MSS 49 17 | D2 | CTS | MP
Tarifa Automatización y Control Industrial | 9001KU5 | SCH9001KU5 | TAPON PARA PULS VERDE | 21.58 | MSS 49 17 | D2 | CTS | MP
Tarifa Automatización y Control Industrial | 9001KU6 | SCH9001KU6 | CAPUCHON ETANCHEITE | 18.54 | MSS 49 17 | D2 | CTS | MP
Tarifa Automatización y Control Industrial | 9001KU7 | SCH9001KU7 | TAPON PARA PULS INCOLORO | 21.58 | MSS 49 17 | D2 | CTS | MP
Tarifa Automatización y Control Industrial | 9001KY1 | SCH9001KY1 | CAJA ALUMINIO 1 TALADRO | 136.31 | MSS 53 90 | D2 | CTS | MP
Tarifa Automatización y Control Industrial | 9001KY2 | SCH9001KY2 | CAJA ALUMINIO 2 TALADROS | 150.69 | MSS 53 90 | D2 | CTS | MP
Tarifa Automatización y Control Industrial | 9001KY3 | SCH9001KY3 | CAJA ALUMINIO 3 TALADROS | 178.84 | MSS 53 90 | D2 | CTS | MP
Tarifa Automatización y Control Industrial | 9001KY4 | SCH9001KY4 | CAJA ALUMINIO 4 TALADROS | 220.69 | MSS 53 90 | D2 | CTS | MP
Tarifa Automatización y Control Industrial | 9001KYSS1 | SCH9001KYSS1 | CAJA INOX 1 TALADRO | 249.2 | MSS 53 90 | D2 | CTS | MP
Tarifa Automatización y Control Industrial | 9001KYSS2 | SCH9001KYSS2 | CAJA INOX 2 TALADROS | 262.99 | MSS 53 90 | D2 | CTS | MP
Tarifa Automatización y Control Industrial | 9001KYSS3 | SCH9001KYSS3 | CAJA INOX 3 TALADROS | 361.31 | MSS 53 90 | D2 | CTS | MP
Tarifa Automatización y Control Industrial | 9001KYSS4 | SCH9001KYSS4 | CAJA INOX 4 TALADROS | 489.96 | MSS 53 90 | D2 | CTS | MP
Tarifa Automatización y Control Industrial | 9001R22 | SCH9001R22 | CABEZA SETA LUM DIAM 41 ROJO | 20.34 | MSS 49 08 | D2 | CTS | MP
Tarifa Automatización y Control Industrial | 9001R24 | SCH9001R24 | MANETA LARGA SELECTOR ROJO | 7.63 | MSS 49 17 | D2 | CTS | MP
Tarifa Automatización y Control Industrial | 9001R31 | SCH9001R31 | TAPON PILOTO ROJO | 5.97 | MSS 49 17 | D2 | CTS | MP
Tarifa Automatización y Control Industrial | 9001R8 | SCH9001R8 | MANETA SELECTOR ROJO | 7.63 | MSS 49 17 | D2 | CTS | MP
Tarifa Automatización y Control Industrial | 9001R9 | SCH9001R9 | TAPON PILOTO ROJO | 5.97 | MSS 49 17 | D2 | CTS | MP
Tarifa Automatización y Control Industrial | 9001SK1L35LGG | SCH9001SK1L35LGG | PULS.LUM.VERDE 24V 1 NANC | 160.34 | MSS 49 03 | D2 | CTS | MP
Tarifa Automatización y Control Industrial | 9001SK1L38LGG | SCH9001SK1L38LGG | POUSSOIR LUMIN. PLASTIQUE | 160.34 | MSS 49 03 | D2 | CTS | MP
Tarifa Automatización y Control Industrial | 9001SK1L38LRR | SCH9001SK1L38LRR | PULS.LUM.ROJO 120V 1 NANC | 160.34 | MSS 49 03 | D2 | CTS | MP
Tarifa Automatización y Control Industrial | 9001SK2L35LGG | SCH9001SK2L35LGG | CABEZA PULS.LUM.SALIENTE VERDE 24V | 141.18 | MSS 49 02 | D2 | CTS | MP
Tarifa Automatización y Control Industrial | 9001SK2L35LRR | SCH9001SK2L35LRR | CABEZA PULS.LUM.SALIENTE ROJO 24V | 141.18 | MSS 49 02 | D2 | CTS | MP
Tarifa Automatización y Control Industrial | 9001SKP1A9 | SCH9001SKP1A9 | PIL.LUM.AMBAR 120V | 152.3 | MSS 49 01 | D2 | CTS | MP
Tarifa Automatización y Control Industrial | 9001SKP1G9 | SCH9001SKP1G9 | PIL.LUM.VERDE 120V | 152.3 | MSS 49 01 | D2 | CTS | MP
Tarifa Automatización y Control Industrial | 9001SKP1R9 | SCH9001SKP1R9 | PIL.LUM.ROJO 120V | 152.3 | MSS 49 01 | D2 | CTS | MP
Tarifa Automatización y Control Industrial | 9001SKP35LGG9 | SCH9001SKP35LGG9 | PILOTO COMPLETO LED 24V VERDE PLASTICO | 166.33 | MSS 49 01 | D2 | CTS | MP
Tarifa Automatización y Control Industrial | 9001SKP35LRR9 | SCH9001SKP35LRR9 | PILOTO COMPLETO LED 24V ROJO PLASTICO | 166.33 | MSS 49 01 | D2 | CTS | MP
Tarifa Automatización y Control Industrial | 9001SKP35LWW9 | SCH9001SKP35LWW9 | PIL.LUM.BLANCO LED 24V | 166.33 | MSS 49 01 | D2 | CTS | MP
Tarifa Automatización y Control Industrial | 9001SKP35LYA9 | SCH9001SKP35LYA9 | PILOTO COMPLETO LED 24V AMBAR PLASTICO | 166.33 | MSS 49 01 | D2 | CTS | MP
Tarifa Automatización y Control Industrial | 9001SKP38LGG9 | SCH9001SKP38LGG9 | PILOTO COMPLETO LED 120V VERDE | 166.33 | MSS 49 01 | D2 | CTS | MP
Tarifa Automatización y Control Industrial | 9001SKP38LRR9 | SCH9001SKP38LRR9 | PILOTO COMPLETO LED 120V ROJO | 166.33 | MSS 49 01 | D2 | CTS | MP
Tarifa Automatización y Control Industrial | 9001SKP38LWW9 | SCH9001SKP38LWW9 | PIL.LUM.BLANCO LED 120V | 166.33 | MSS 49 01 | D2 | CTS | MP
Tarifa Automatización y Control Industrial | 9001SKP38LYA9 | SCH9001SKP38LYA9 | PILOTO COMPLETO LED 120V AMBAR | 166.33 | MSS 49 01 | D2 | CTS | MP
Tarifa Automatización y Control Industrial | 9001SKP7R9 | SCH9001SKP7R9 | PILOTO COMPLETO CON LAMP 230V ROJO | 166.33 | MSS 49 01 | D2 | CTS | MP
Tarifa Automatización y Control Industrial | 9001SKR16 | SCH9001SKR16 | CABEZA SETA PARADA EMERGENCIA PLASTICO | 87.99 | MSS 49 08 | D2 | CTS | MP
Tarifa Automatización y Control Industrial | 9001SKR16H13 | SCH9001SKR16H13 | PARADA EMERG. D40 TTR | 87.1 | MSS 49 09 | D2 | CTS | MP
Tarifa Automatización y Control Industrial | 9001SKR16H2 | SCH9001SKR16H2 | SETA EMERG.GPD 30MM 2NA+2NC | 108.15 | MSS 49 09 | D2 | CTS | MP
Tarifa Automatización y Control Industrial | 9001SKR1BH13 | SCH9001SKR1BH13 | PULS COMP NEGRO 1NCNA | 55.19 | MSS 49 03 | D2 | CTS | MP
Tarifa Automatización y Control Industrial | 9001SKR1BH5 | SCH9001SKR1BH5 | PULS.NEGRO 1NA | 41.39 | MSS 49 03 | D2 | CTS | MP
Tarifa Automatización y Control Industrial | 9001SKR1G | SCH9001SKR1G | CABEZA PULSADOR RASANTE 30mm VERDE | 26.06 | MSS 49 02 | D2 | CTS | MP
Tarifa Automatización y Control Industrial | 9001SKR1GH13 | SCH9001SKR1GH13 | PULSADOR VERDE 1NANC 30MM | 55.19 | MSS 49 03 | D2 | CTS | MP
Tarifa Automatización y Control Industrial | 9001SKR1GH5 | SCH9001SKR1GH5 | PULS.VERDE 1NA | 42.95 | MSS 49 03 | D2 | CTS | MP
Tarifa Automatización y Control Industrial | 9001SKR1R | SCH9001SKR1R | CABEZA PULSADOR RASANTE 30mm ROJO | 26.21 | MSS 49 02 | D2 | CTS | MP
Tarifa Automatización y Control Industrial | 9001SKR1RH13 | SCH9001SKR1RH13 | PULSADOR ROJO 1NANC 30MM | 55.19 | MSS 49 03 | D2 | CTS | MP
Tarifa Automatización y Control Industrial | 9001SKR1U | SCH9001SKR1U | CABEZA PULS.MULTICOLOR | 30.43 | MSS 49 02 | D2 | CTS | MP
Tarifa Automatización y Control Industrial | 9001SKR1UH13 | SCH9001SKR1UH13 | PULS IMP RAS NANC MULTICOLOR PLASTICO | 63.15 | MSS 49 03 | D2 | CTS | MP
Tarifa Automatización y Control Industrial | 9001SKR1UH5 | SCH9001SKR1UH5 | PULS IMP RASANTE NA MULTICOLOR | 49.27 | MSS 49 03 | D2 | CTS | MP
Tarifa Automatización y Control Industrial | 9001SKR2U | SCH9001SKR2U | CABEZA PULS.REBAJADO MULTICOLOR | 34.25 | MSS 49 02 | D2 | CTS | MP
Tarifa Automatización y Control Industrial | 9001SKR3RH6 | SCH9001SKR3RH6 | PULS.SALIENTE ROJO 1NC | 41.39 | MSS 49 03 | D2 | CTS | MP
Tarifa Automatización y Control Industrial | 9001SKR3U | SCH9001SKR3U | CABEZA PULS.SALIENTE MULTICOLOR | 30.43 | MSS 49 02 | D2 | CTS | MP
Tarifa Automatización y Control Industrial | 9001SKR9P35LRR | SCH9001SKR9P35LRR | CABEZA PULS.LUM.SETA ROJO LED 2 POS. 24V | 119.37 | MSS 49 08 | D2 | CTS | MP
Tarifa Automatización y Control Industrial | 9001SKR9R20H6 | SCH9001SKR9R20H6 | CABEZA PULS.SETA PULSAR-TIRAR ROJO 35MM | 96.45 | MSS 49 08 | D2 | CTS | MP
Tarifa Automatización y Control Industrial | 9001SKR9RH13 | SCH9001SKR9RH13 | PULS. SETA PULSAR-TIRAR ROJO NANC | 106.19 | MSS 49 09 | D2 | CTS | MP
Tarifa Automatización y Control Industrial | 9001SKR9RH6 | SCH9001SKR9RH6 | PULS.SETA ROJO PT 1NC 30MM | 96.45 | MSS 49 09 | D2 | CTS | MP
Tarifa Automatización y Control Industrial | 9001SKS11B | SCH9001SKS11B | SEL COMP LUMINOSO 2 POS | 53.48 | MSS 49 05 | D2 | CTS | MP
Tarifa Automatización y Control Industrial | 9001SKS11FB | SCH9001SKS11FB | SEL COMP 2 POS MAN PLASTICO | 63.47 | MSS 49 05 | D2 | CTS | MP
Tarifa Automatización y Control Industrial | 9001SKS43FB | SCH9001SKS43FB | SEL COMP 3 POS MAN | 63.47 | MSS 49 05 | D2 | CTS | MP
Tarifa Automatización y Control Industrial | 9001SKS53FB | SCH9001SKS53FB | SEL COM 3 POS AUT | 97.97 | MSS 49 05 | D2 | CTS | MP
Tarifa Automatización y Control Industrial | 9001SKT35LGG31 | SCH9001SKT35LGG31 | PULS.LUM.PUSH TO TEST VERDE LED 24V 1NAN | 172.29 | MSS 49 03 | D2 | CTS | MP
Tarifa Automatización y Control Industrial | 9001SKT35LRR31 | SCH9001SKT35LRR31 | PULS.LUM.PUSH TO TEST ROJO LED 24V 1NANC | 172.29 | MSS 49 03 | D2 | CTS | MP
Tarifa Automatización y Control Industrial | 9001SKT35LYA31 | SCH9001SKT35LYA31 | PULS.LUM.PUSH TO TEST AMBAR LED 24V 1NAN | 172.29 | MSS 49 03 | D2 | CTS | MP
Tarifa Automatización y Control Industrial | 9001SKT38LGG31 | SCH9001SKT38LGG31 | PULS.LUM.PUSH TO TEST VERDE LED 120V 1NA | 172.29 | MSS 49 03 | D2 | CTS | MP
Tarifa Automatización y Control Industrial | 9001SKT38LRR31 | SCH9001SKT38LRR31 | PULS.LUM.PUSH TO TEST ROJO LED 120V 1NAN | 172.29 | MSS 49 03 | D2 | CTS | MP
Tarifa Automatización y Control Industrial | 9001SKT38LYA31 | SCH9001SKT38LYA31 | PULS.LUM.PUSH TO TEST AMBAR LED 120V 1NA | 172.29 | MSS 49 03 | D2 | CTS | MP
Tarifa Automatización y Control Industrial | 9001SKY1 | SCH9001SKY1 | CAJA PLASTICO 1 TALADRO | 170.55 | MSS 53 90 | D2 | CTS | MP
Tarifa Automatización y Control Industrial | 9001SKY2 | SCH9001SKY2 | CAJA PLASTICO 2 TALADROS | 192.59 | MSS 53 90 | D2 | CTS | MP
Tarifa Automatización y Control Industrial | 9001TY1 | SCH9001TY1 | CAJA ALUMINIO 1 TALADRO | 136.31 | MSS 53 90 | D2 | CTS | MP
Tarifa Automatización y Control Industrial | 9001W31 | SCH9001W31 | TAPON PILOTO BLANCO | 5.97 | MSS 49 17 | D2 | CTS | MP
Tarifa Automatización y Control Industrial | 9001Y22 | SCH9001Y22 | TAPON DIAM 41 AMARILLO | 5.97 | MSS 49 17 | D2 | CTS | MP
Tarifa Automatización y Control Industrial | 9065SE06B2 | SCH9065SE06B2 | RELÉ TÉRMICO 26 A | 489.85 | PC9 63 00 | P9 | TPP | GM
Tarifa Aparamenta Baja Tensión,Potencia y Canalizaciones eléctricas prefabricadas (ComPact, MasterPact, PowerLogic, Vigirex, Vigilhom y Canalis ) | 9421LHP8RY | SCH9421LHP8RY | OPERATING MECHANISM HANDLE NEMA | 619.28 | PAC 02 87 | PC | CCN | PZ
Tarifa Aparamenta Baja Tensión,Potencia y Canalizaciones eléctricas prefabricadas (ComPact, MasterPact, PowerLogic, Vigirex, Vigilhom y Canalis ) | 9421LJ1 | SCH9421LJ1 | Mando prolongado en puerta H-Frame | 1146.99 | PAC 02 87 | PC | CCN | PZ
Tarifa Aparamenta Baja Tensión,Potencia y Canalizaciones eléctricas prefabricadas (ComPact, MasterPact, PowerLogic, Vigirex, Vigilhom y Canalis ) | 9421LS10 | SCH9421LS10 | Long shaft PPact P | 240.03 | PAC 02 87 | PC | CCN | PZ
Tarifa Automatización y Control Industrial | 9421LS12 | SCH9421LS12 | ALARGADOR DE EJE | 76.73 | PC9 63 00 | P9 | TPP | GM
Tarifa Aparamenta Baja Tensión,Potencia y Canalizaciones eléctricas prefabricadas (ComPact, MasterPact, PowerLogic, Vigirex, Vigilhom y Canalis ) | 9421LW7 | SCH9421LW7 | Rotary operating mechanism PPact P | 1046.47 | PAC 02 87 | PC | CCN | PZ
Tarifa Automatización y Control Industrial | 9422A1 | SCH9422A1 | MEC. BREAKER, CLASS 9422 | 371.56 | PC9 63 00 | P9 | TPP | GM
Tarifa Aparamenta Baja Tensión,Potencia y Canalizaciones eléctricas prefabricadas (ComPact, MasterPact, PowerLogic, Vigirex, Vigilhom y Canalis ) | 9422AP1 | SCH9422AP1 | OPERATING MECHANISM HANDLE NEMA | 1101.23 | PAC 02 87 | PC | CCN | PZ
Tarifa Aparamenta Baja Tensión,Potencia y Canalizaciones eléctricas prefabricadas (ComPact, MasterPact, PowerLogic, Vigirex, Vigilhom y Canalis ) | 9422CSB10 | SCH9422CSB10 | Disconnect mech. cable PPacT B, 125A, 3p | 704.58 | PAC 02 87 | PC | CCN | PZ
Tarifa Aparamenta Baja Tensión,Potencia y Canalizaciones eléctricas prefabricadas (ComPact, MasterPact, PowerLogic, Vigirex, Vigilhom y Canalis ) | 9422CSFD55 | SCH9422CSFD55 | DUAL CABLE OPERATOR FOR H&J 60 INCH | 3461.25 | PAC 02 87 | PC | CCN | PZ
Tarifa Automatización y Control Industrial | 9422TCF33C | SCH9422TCF33C | CABLE OP. SWITCH 600VAC 30AMP | 529.78 | PC9 63 00 | P9 | TPP | GM
Tarifa Automatización y Control Industrial | 9422TDF63 | SCH9422TDF63 | INTERRUPTOR SECCIONADOR 60A | 556.85 | PC9 63 00 | P9 | TPP | GM
Tarifa Aparamenta Baja Tensión,Potencia y Canalizaciones eléctricas prefabricadas (ComPact, MasterPact, PowerLogic, Vigirex, Vigilhom y Canalis ) | 972971-002 | SCH972971-002 | 4p Bridging Busbar 132JC for B2ADTL fram | 359.42 | B27 01 01 | LP | ATS | AT
Tarifa Pequeño Material Eléctrico - Dómotica e Inmótica Knx - Puestos de trabajo | 98412.02 | SCH98412.02 | 271777005 (PLACA 2 MODULOS (RODIN)) | 2.43 | PMU 87 12 | UW | CLD | DU
Tarifa Pequeño Material Eléctrico - Dómotica e Inmótica Knx - Puestos de trabajo | 98722.02 | SCH98722.02 | 5401279400 REB-1R S&P | 171.13 | PMU 87 12 | UW | CLD | DU
Tarifa Pequeño Material Eléctrico - Dómotica e Inmótica Knx - Puestos de trabajo | 98723.02-SP | SCH98723.02-SP | ZOCALO INT.+CONMUT.REGUL-2 BLANCO | 9.47 | PMU 00 00 | UW | CLD | DU
Tarifa Pequeño Material Eléctrico - Dómotica e Inmótica Knx - Puestos de trabajo | 98724.02 | SCH98724.02 | 5401256200 CAJA DE MANDOS CR-150 S&P | 20.13 | PMU 87 12 | UW | CLD | DU
Tarifa Pequeño Material Eléctrico - Dómotica e Inmótica Knx - Puestos de trabajo | 98725.02 | SCH98725.02 | 5401255400 CR-300 S&P | 87.73 | PMU 87 12 | UW | CLD | DU
Tarifa Automatización y Control Industrial | 9999SX12 | SCH9999SX12 | CONTACTO AUXILIAR NC NO CONVERTIBLE | 159.88 | PC9 63 00 | P9 | TPP | GM
Tarifa Automatización y Control Industrial | 9999SX6 | SCH9999SX6 | CONTACTO AUXILIAR NA CONVERTIBLE | 137.46 | PC9 63 00 | P9 | TPP | GM
Tarifa Aparamenta Modular | A9A15035 | SCHA9A15035 | TOMA DE CORRIENTE 2P+T 250V + PILOTO | 42.69 | DIT 36 04 | DS | FTI | DI
Tarifa Aparamenta Modular | A9A15096 | SCHA9A15096 | CONTACTO AUXILIAR OF | 114.78 | DIT 36 01 | ZM | FTI | DI
Tarifa Aparamenta Modular | A9A15151 | SCHA9A15151 | Soporte Botoneria - 22,3 diametro | 15.95 | DIT 36 02 | DS | FTI | DI
Tarifa Aparamenta Modular | A9A15152 | SCHA9A15152 | BASE UNIVERSAL PARA CONTROL | 15.18 | DIT 36 02 | DS | FTI | DI
Tarifa Aparamenta Modular | A9A15212 | SCHA9A15212 | TRANSFORMADOR 16VA 8-12VCA | 207.7 | DIT 35 02 | DS | FTI | DI
Tarifa Aparamenta Modular | A9A15216 | SCHA9A15216 | TRANSFORMADOR SEG 8VA 8-12VCA | 186.68 | DIT 35 02 | DS | FTI | DI
Tarifa Aparamenta Modular | A9A15218 | SCHA9A15218 | TRANSF SEG 16VA 12-24V CA | 222.28 | DIT 35 02 | DS | FTI | DI
Tarifa Aparamenta Modular | A9A15219 | SCHA9A15219 | TRANSF SEG 25VA 12-24V CA | 312.21 | DIT 35 02 | DS | FTI | DI
Tarifa Aparamenta Modular | A9A15220 | SCHA9A15220 | TRANSF SEG 40VA 12-24V CA | 336.22 | DIT 35 02 | DS | FTI | DI
Tarifa Aparamenta Modular | A9A15222 | SCHA9A15222 | TRANSF SEG 63VA 12-24V CA | 390.51 | DIT 35 02 | DS | FTI | DI
Tarifa Aparamenta Modular | A9A15303 | SCHA9A15303 | Toma de corriente iPC 16 A 2P+T norma it | 67.26 | DIT 36 04 | DS | FTI | DI
Tarifa Aparamenta Modular | A9A15306 | SCHA9A15306 | TOMA CORRIENTE FRAN. 2P+T 250V 16A | 54.44 | DIT 36 04 | DS | FTI | DI
Tarifa Aparamenta Modular | A9A15307 | SCHA9A15307 | TOMA CORRIENTE FRAN. 2P+T+PIL 250V 16A | 66.21 | DIT 36 04 | DS | FTI | DI
Tarifa Aparamenta Modular | A9A15310 | SCHA9A15310 | TOMA DE CORRIENTE 2P+T 250V | 32.45 | DIT 36 04 | DS | FTI | DI
Tarifa Aparamenta Modular | A9A15320 | SCHA9A15320 | TIMBRE SO 220V | 58.37 | DIT 44 03 | BS | FTI | DI
Tarifa Aparamenta Modular | A9A15321 | SCHA9A15321 | TIMBRE SO 12V | 58.37 | DIT 44 03 | BS | FTI | DI
Tarifa Aparamenta Modular | A9A15322 | SCHA9A15322 | ZUMBADOR 230V | 45.73 | DIT 35 03 | DS | FTI | DI
Tarifa Aparamenta Modular | A9A15393 | SCHA9A15393 | RELE BAJO NIVEL 220V 2A | 191.51 | DIT 48 04 | DS | FTI | DI
Tarifa Aparamenta Modular | A9A15416 | SCHA9A15416 | RTBT RELE MUY BAJA TENSION | 191.51 | DIT 48 04 | DS | FTI | DI
Tarifa Aparamenta Modular | A9A19801 | SCHA9A19801 | Contacto auxiliar OF RCBO C60 | 105.65 | DIT 68 41 | DR | FTI | DI
Tarifa Aparamenta Modular | A9A19802 | SCHA9A19802 | Contacto auxiliar SD RCBO C60 | 109.58 | DIT 68 41 | DR | FTI | DI
Tarifa Aparamenta Modular | A9A19803 | SCHA9A19803 | Contacto auxiliar OF+OF/SD RCBO C60 | 109.58 | DIT 68 41 | DR | FTI | DI
Tarifa Aparamenta Modular | A9A19804 | SCHA9A19804 | iOF+SD24 para iC60 RCBO | 111.79 | DIT 48 24 | DS | FTI | DI
Tarifa Aparamenta Modular | A9A19805 | SCHA9A19805 | MNx bobina de disparo 230V RCBO C60 | 211.13 | DIT 68 41 | DR | FTI | DI
Tarifa Aparamenta Modular | A9A19806 | SCHA9A19806 | MN 220-240 V CA RCBO C60 | 195.06 | DIT 68 41 | DR | FTI | DI
Tarifa Aparamenta Modular | A9A26380 | SCHA9A26380 | Acti9 Padlocking device left | 15.75 | DIT 67 40 | DR | FTI | DI
Tarifa Aparamenta Modular | A9A26476 | SCHA9A26476 | iMX 100-415VCA | 165.77 | DIT 68 41 | DR | FTI | DI
Tarifa Aparamenta Modular | A9A26478 | SCHA9A26478 | iMX 12-24VCA | 165.77 | DIT 68 41 | DR | FTI | DI
Tarifa Aparamenta Modular | A9A26500 | SCHA9A26500 | iMSU EN50550 | 114.74 | DIT 68 43 | DR | FTI | 69
Tarifa Aparamenta Modular | A9A26897 | SCHA9A26897 | iOF+SD24 (iC60, iID, ARA, RCA, iSW-NA) | 111.79 | DIT 48 24 | DS | FTI | DI
Tarifa Aparamenta Modular | A9A26898 | SCHA9A26898 | iOF+SD24 para montaje inferior | 111.79 | DIT 48 24 | DS | FTI | DI
Tarifa Aparamenta Modular | A9A26904 | SCHA9A26904 | Acti9 A9A iOF bottom wiring 0.1-6A aux | 105.65 | DIT 68 41 | DR | FTI | DI
Tarifa Aparamenta Modular | A9A26907 | SCHA9A26907 | Acti9 A9A iSD bottom wiring 0.1-6A aux | 109.58 | DIT 68 41 | DR | FTI | DI
Tarifa Aparamenta Modular | A9A26909 | SCHA9A26909 | Acti9 A9A iOF/SD+OF t&b wire 0.1-6A aux | 109.58 | DIT 68 41 | DR | FTI | DI
Tarifa Aparamenta Modular | A9A26914 | SCHA9A26914 | Acti9 A9A iOF bottom wiring 2-100mA aux | 108.82 | DIT 68 41 | DR | FTI | DI
Tarifa Aparamenta Modular | A9A26917 | SCHA9A26917 | Acti9 A9A iSD bottom wiring 2-100mA aux | 112.87 | DIT 68 41 | DR | FTI | DI
Tarifa Aparamenta Modular | A9A26919 | SCHA9A26919 | Acti9 A9A iSD-OF t&b wiring 2-100mA aux | 112.87 | DIT 68 41 | DR | FTI | DI
Tarifa Aparamenta Modular | A9A26946 | SCHA9A26946 | iMX+OF 100-415VCA | 174.09 | DIT 68 41 | DR | FTI | DI
Tarifa Aparamenta Modular | A9A26947 | SCHA9A26947 | iMX+OF 48VCA | 174.09 | DIT 68 41 | DR | FTI | DI
Tarifa Aparamenta Modular | A9A26948 | SCHA9A26948 | iMX+OF 12-24VCA | 174.09 | DIT 68 41 | DR | FTI | DI
Tarifa Aparamenta Modular | A9A26960 | SCHA9A26960 | iMN 220-240VCA | 183.56 | DIT 68 41 | DR | FTI | DI
Tarifa Aparamenta Modular | A9A26961 | SCHA9A26961 | iMN 48VCA | 183.56 | DIT 68 41 | DR | FTI | DI
Tarifa Aparamenta Modular | A9A26963 | SCHA9A26963 | iMNs 220-240VCA | 190.96 | DIT 68 41 | DR | FTI | DI
Tarifa Aparamenta Modular | A9A26969 | SCHA9A26969 | iMNx 220-240VCA | 211.13 | DIT 68 41 | DR | FTI | DI
Tarifa Aparamenta Modular | A9A26970 | SCHA9A26970 | Pieza enclavamiento iC60 iID (10 Ud) | 51.7 | DIT 67 40 | DR | FTI | DI
Tarifa Aparamenta Modular | A9A26971 | SCHA9A26971 | iMNx 380-415VCA | 211.13 | DIT 68 41 | DR | FTI | DI
Tarifa Aparamenta Modular | A9A26975 | SCHA9A26975 | Cubrebornes prec. 18mm iC60 (2 Ud) | 26.63 | DIT 67 40 | DR | FTI | DI
Tarifa Aparamenta Modular | A9A26976 | SCHA9A26976 | Cubrebornes prec. 36mm iC60 iID (2 Ud) | 39.79 | DIT 67 40 | DR | FTI | DI
Tarifa Aparamenta Modular | A9A26981 | SCHA9A26981 | Tapa prec. Torn. iC60 iID (20 Uds.) | 39.79 | DIT 67 40 | DR | FTI | DI
Tarifa Aparamenta Modular | A9A26982 | SCHA9A26982 | Tapa prec. Torn. Vigi iC60 (12 Ud) | 114.1 | DIT 67 40 | DR | FTI | DI
Tarifa Aparamenta Modular | A9A27001 | SCHA9A27001 | SEPARADOR DE POLOS (10Uds.) | 28.94 | DIT 67 40 | DR | FTI | DI
Tarifa Aparamenta Modular | A9A27003 | SCHA9A27003 | Pletina seccionable 18mm iC60 iID | 74.01 | DIT 67 40 | DR | FTI | DI
Tarifa Aparamenta Modular | A9A27005 | SCHA9A27005 | MANETA MANDO ROTATIVO MOVIL P/iC60H/L | 217.23 | DIT 67 40 | DR | FTI | DI
Tarifa Aparamenta Modular | A9A27006 | SCHA9A27006 | Adaptador mando+maneta rojo | 217.23 | DIT 67 40 | DR | FTI | DI
Tarifa Aparamenta Modular | A9A27008 | SCHA9A27008 | Bloque de acoplamiento al interruptor | 136.64 | DIT 67 40 | DR | FTI | DI
Tarifa Aparamenta Modular | A9A27052 | SCHA9A27052 | Bolsa 10 clips fij carril iC60 Acti 9 | 16.82 | DIT 67 40 | DR | FTI | DI
Tarifa Aparamenta Modular | A9A27062 | SCHA9A27062 | ACTI9 5X INTERCALADOR 9MM IC60 IID ICT | 12.96 | DIT 67 40 | DR | FTI | DI
Tarifa Aparamenta Modular | A9A27108 | SCHA9A27108 | iMN 24VCA/CC | 183.56 | DIT 68 41 | DR | FTI | DI
Tarifa Aparamenta Modular | A9C15030 | SCHA9C15030 | CT+ 1NA+N 20A | 231.32 | DIT 48 29 | DS | FTI | DI
Tarifa Aparamenta Modular | A9C15031 | SCHA9C15031 | CT+ 1NA+N 20A MAN | 306.1 | DIT 48 29 | DS | FTI | DI
Tarifa Aparamenta Modular | A9C15032 | SCHA9C15032 | TL+ 1NA+N 16A | 200.47 | DIT 48 13 | DS | FTI | DI
Tarifa Aparamenta Modular | A9C15187 | SCHA9C15187 | Contactor CT iC40 2P 25A | 109.83 | DIT 48 28 | DS | FTI | DI
Tarifa Aparamenta Modular | A9C15188 | SCHA9C15188 | Contactor CT iC40 2P 25A con mando manua | 182.83 | DIT 48 28 | DS | FTI | DI
Tarifa Aparamenta Modular | A9C15404 | SCHA9C15404 | iATLc 24-240 Vca | 105.21 | DIT 48 08 | DS | FTI | DI
Tarifa Aparamenta Modular | A9C15405 | SCHA9C15405 | iATLs 24-240 Vca/Vcc | 105.21 | DIT 48 08 | DS | FTI | DI
Tarifa Aparamenta Modular | A9C15409 | SCHA9C15409 | AUX. ADAPT. IATLC+S MANDO CENTRAL+SENAL | 119.72 | DIT 48 08 | DS | FTI | DI
Tarifa Aparamenta Modular | A9C15410 | SCHA9C15410 | AUX. ADAPT. iATLC+C MANDO CENTR MULTINIV | 105.28 | DIT 48 08 | DS | FTI | DI
Tarifa Aparamenta Modular | A9C15412 | SCHA9C15412 | iATL4 230Vca | 194.13 | DIT 48 08 | DS | FTI | DI
Tarifa Aparamenta Modular | A9C15413 | SCHA9C15413 | iATLz 130-240 Vca | 53.08 | DIT 48 08 | DS | FTI | DI
Tarifa Aparamenta Modular | A9C15414 | SCHA9C15414 | iATLm 12-240 Vca 6-110 Vcc | 105.21 | DIT 48 08 | DS | FTI | DI
Tarifa Aparamenta Modular | A9C15419 | SCHA9C15419 | iATEt 24-240 Vac | 262.25 | DIT 48 08 | DS | FTI | DI
Tarifa Aparamenta Modular | A9C15424 | SCHA9C15424 | CONTACTO IATL24 P/ITL CON INTERFASE TI24 | 282.68 | DIT 48 24 | DS | FTI | DI
Tarifa Aparamenta Modular | A9C15504 | SCHA9C15504 | Telerruptor TL iC40 1P 16A | 91.43 | DIT 48 12 | DS | FTI | DI
Tarifa Aparamenta Modular | A9C15509 | SCHA9C15509 | Telerruptor TL iC40 2P 16A | 110.08 | DIT 48 12 | DS | FTI | DI
Tarifa Aparamenta Modular | A9C15908 | SCHA9C15908 | CDS Monofásico 2 circuitos | 457.87 | DIT 44 04 | DS | FTI | DI
Tarifa Aparamenta Modular | A9C15913 | SCHA9C15913 | CDStri Trifásico | 1003.73 | DIT 44 04 | DS | FTI | DI
Tarifa Aparamenta Modular | A9C15914 | SCHA9C15914 | CONTACTO AUX. iACTs ACT NA+NC P/iCT | 90.95 | DIT 48 26 | DS | FTI | DI
Tarifa Aparamenta Modular | A9C15916 | SCHA9C15916 | ACT 2NA(CONT.AUX) | 90.96 | DIT 48 26 | DS | FTI | DI
Tarifa Aparamenta Modular | A9C15919 | SCHA9C15919 | iACTp 12-48 Vac, filtro antipar. | 100.64 | DIT 48 26 | DS | FTI | DI
Tarifa Aparamenta Modular | A9C15920 | SCHA9C15920 | iACTp 220-240 Vac filtro antip | 101.05 | DIT 48 26 | DS | FTI | DI
Tarifa Aparamenta Modular | A9C15924 | SCHA9C15924 | CONTACTO IATC24 P/ICT CON INTERFASE TI24 | 274.83 | DIT 48 24 | DS | FTI | DI
Tarifa Aparamenta Modular | A9C18195 | SCHA9C18195 | Modulo adaptador iMDU 24/48 Vuc | 376.52 | DIT 48 11 | DS | FTI | DI
Tarifa Aparamenta Modular | A9C18308 | SCHA9C18308 | Auxiliar iACTc 230 Vca | 208.31 | DIT 48 26 | DS | FTI | DI
Tarifa Aparamenta Modular | A9C18309 | SCHA9C18309 | Auxiliar iACTc 24 Vca | 234.36 | DIT 48 26 | DS | FTI | DI
Tarifa Aparamenta Modular | A9C20132 | SCHA9C20132 | CONTACTOR MODULAR ICT 25A 2NA 24 VCA | 111.5 | DIT 48 25 | DS | FTI | DI
Tarifa Aparamenta Modular | A9C20134 | SCHA9C20134 | iCT 25A 4NA 24Vca | 166.8 | DIT 48 25 | DS | FTI | DI
Tarifa Aparamenta Modular | A9C20137 | SCHA9C20137 | iCT 25A 4NC 24Vca | 184.84 | DIT 48 25 | DS | FTI | DI
Tarifa Aparamenta Modular | A9C20162 | SCHA9C20162 | iCT 63A 2NA 24Vca | 277.28 | DIT 48 25 | DS | FTI | DI
Tarifa Aparamenta Modular | A9C20164 | SCHA9C20164 | iCT 63A 4NA 24Vca | 405.36 | DIT 48 25 | DS | FTI | DI
Tarifa Aparamenta Modular | A9C20167 | SCHA9C20167 | iCT 63A 4NC 24Vca | 446.42 | DIT 48 25 | DS | FTI | DI
Tarifa Aparamenta Modular | A9C20432 | SCHA9C20432 | iCT 25A 2NA 127Vca 60HZ | 106.31 | DIT 48 25 | DS | FTI | DI
Tarifa Aparamenta Modular | A9C20436 | SCHA9C20436 | iCT25A 2NF 127/VAC 60HZ | 169.54 | DIT 48 25 | DS | FTI | DI
Tarifa Aparamenta Modular | A9C20632 | SCHA9C20632 | CONTACTOR 25A 2NA 220V | 126.72 | DIT 48 25 | DS | FTI | DI
Tarifa Aparamenta Modular | A9C20633 | SCHA9C20633 | Contactor iCT 25A 3NA 60Hz 230 | 147.64 | DIT 48 25 | DS | FTI | DI
Tarifa Aparamenta Modular | A9C20731 | SCHA9C20731 | CONTACTOR MODULAR iCT 25A 1NA 230 VCA | 106.82 | DIT 48 25 | DS | FTI | DI
Tarifa Aparamenta Modular | A9C20732 | SCHA9C20732 | CONTACTOR MODULAR iCT 25A 2NA 230 VCA | 108.25 | DIT 48 25 | DS | FTI | DI
Tarifa Aparamenta Modular | A9C20736 | SCHA9C20736 | iCT 25A 2NC 230/240Vca | 131.77 | DIT 48 25 | DS | FTI | DI
Tarifa Aparamenta Modular | A9C20833 | SCHA9C20833 | iCT 25A 3NA 230/240Vca | 126.1 | DIT 48 25 | DS | FTI | DI
Tarifa Aparamenta Modular | A9C20834 | SCHA9C20834 | CONTACTOR MODULAR iCT 25A 4NA 230 VCA | 138.47 | DIT 48 25 | DS | FTI | DI
Tarifa Aparamenta Modular | A9C20837 | SCHA9C20837 | CONTACTOR MODULAR iCT 25A 4NC 230 VCA | 155.46 | DIT 48 25 | DS | FTI | DI
Tarifa Aparamenta Modular | A9C20838 | SCHA9C20838 | iCT 25A 2NA+2NC 230/240Vca | 145.7 | DIT 48 25 | DS | FTI | DI
Tarifa Aparamenta Modular | A9C20842 | SCHA9C20842 | CONTACTOR MODULAR iCT 40A 2NA 230 VCAA | 160.21 | DIT 48 25 | DS | FTI | DI
Tarifa Aparamenta Modular | A9C20843 | SCHA9C20843 | iCT 40A 3NA 230/240Vca | 200.74 | DIT 48 25 | DS | FTI | DI
Tarifa Aparamenta Modular | A9C20844 | SCHA9C20844 | CONTACTOR MODULAR iCT 40A 4NA 230 VCACA | 235.28 | DIT 48 25 | DS | FTI | DI
Tarifa Aparamenta Modular | A9C20847 | SCHA9C20847 | iCT 40A 4NC 230/240Vca | 264.51 | DIT 48 25 | DS | FTI | DI
Tarifa Aparamenta Modular | A9C20862 | SCHA9C20862 | iCT 63A 2NA 230/240Vca | 239.03 | DIT 48 25 | DS | FTI | DI
Tarifa Aparamenta Modular | A9C20863 | SCHA9C20863 | iCT 63A 3NA 230/240Vca | 346.78 | DIT 48 25 | DS | FTI | DI
Tarifa Aparamenta Modular | A9C20864 | SCHA9C20864 | CONTACTOR MODULAR iCT 63A 4NA 230 VCA | 337.74 | DIT 48 25 | DS | FTI | DI
Tarifa Aparamenta Modular | A9C20867 | SCHA9C20867 | CONTACTOR MODULAR iCT 63A 4NC 230 VCA | 336.38 | DIT 48 25 | DS | FTI | DI
Tarifa Aparamenta Modular | A9C20868 | SCHA9C20868 | iCT 63A 2NA+2NC 230/240Vca | 358.45 | DIT 48 25 | DS | FTI | DI
Tarifa Aparamenta Modular | A9C20882 | SCHA9C20882 | iCT 100A 2NA 230/240Vca | 597.05 | DIT 48 25 | DS | FTI | DI
Tarifa Aparamenta Modular | A9C20884 | SCHA9C20884 | CONTACTOR MODULAR ICT 100A 4NA 230VCA | 869.4 | DIT 48 25 | DS | FTI | DI
Tarifa Aparamenta Modular | A9C21132 | SCHA9C21132 | iCT MAN 25A 2NA 24Vca | 135.19 | DIT 48 25 | DS | FTI | DI
Tarifa Aparamenta Modular | A9C21134 | SCHA9C21134 | iCT MAN 25A 4NA 24Vca | 202.32 | DIT 48 25 | DS | FTI | DI
Tarifa Aparamenta Modular | A9C21162 | SCHA9C21162 | iCT MAN 63A 2NA 24Vca | 336.29 | DIT 48 25 | DS | FTI | DI
Tarifa Aparamenta Modular | A9C21164 | SCHA9C21164 | iCT MAN 63A 4NA 24Vca | 491.65 | DIT 48 25 | DS | FTI | DI
Tarifa Aparamenta Modular | A9C21732 | SCHA9C21732 | iCT MAN 25A 2NA 230/240Vca | 180.21 | DIT 48 25 | DS | FTI | DI
Tarifa Aparamenta Modular | A9C21833 | SCHA9C21833 | CONTACTOR MDO MANUAL iCT 25A 3NA 230 VCA | 239.43 | DIT 48 25 | DS | FTI | DI
Tarifa Aparamenta Modular | A9C21834 | SCHA9C21834 | iCT MAN 25A 4NA 230/240Vca | 247.91 | DIT 48 25 | DS | FTI | DI
Tarifa Aparamenta Modular | A9C21842 | SCHA9C21842 | iCT MAN 40A 2NA 230/240Vca | 213.54 | DIT 48 25 | DS | FTI | DI
Tarifa Aparamenta Modular | A9C21844 | SCHA9C21844 | iCT MAN 40A 4NA 230/240Vca | 300.05 | DIT 48 25 | DS | FTI | DI
Tarifa Aparamenta Modular | A9C21862 | SCHA9C21862 | iCT MAN 63A 2NA 230/240Vca | 305.76 | DIT 48 25 | DS | FTI | DI
Tarifa Aparamenta Modular | A9C21864 | SCHA9C21864 | iCT MAN 63A 4NA 230/240Vca | 401.49 | DIT 48 25 | DS | FTI | DI
Tarifa Aparamenta Modular | A9C22711 | SCHA9C22711 | iCT16A 1NA 230/240VAC 50HZ | 119.65 | DIT 48 25 | DS | FTI | DI
Tarifa Aparamenta Modular | A9C22712 | SCHA9C22712 | CONTACTOR MODULAR iCT 16A 2NA 230 VCA | 100.83 | DIT 48 25 | DS | FTI | DI
Tarifa Aparamenta Modular | A9C22715 | SCHA9C22715 | CONTACTOR MODULAR iCT 16A 1NA+1NC 230VCA | 121.59 | DIT 48 25 | DS | FTI | DI
Tarifa Aparamenta Modular | A9C22722 | SCHA9C22722 | iCT 20A 2NA 230/240Vca | 105.99 | DIT 48 25 | DS | FTI | DI
Tarifa Aparamenta Modular | A9C22740 | SCHA9C22740 | iCT 40 A 4NC LED | 286.06 | DIT 48 25 | DS | FTI | DI
Tarifa Aparamenta Modular | A9C22763 | SCHA9C22763 | iCT 63 A 4NC LED | 363.75 | DIT 48 25 | DS | FTI | DI
Tarifa Aparamenta Modular | A9C23712 | SCHA9C23712 | iCT16A 2NA 230/240VAC 50HZ M. | 134.27 | DIT 48 25 | DS | FTI | DI
Tarifa Aparamenta Modular | A9C24732 | SCHA9C24732 | iCT 25A 2NO 230...240Vac 50HZ contacte | 103.58 | DIT 48 25 | DS | FTI | DI
Tarifa Aparamenta Modular | A9C24740 | SCHA9C24740 | iCT 40 A 4NA LED | 254.45 | DIT 48 25 | DS | FTI | DI
Tarifa Aparamenta Modular | A9C24763 | SCHA9C24763 | iCT 63 A 4NA LED | 365.25 | DIT 48 25 | DS | FTI | DI
Tarifa Aparamenta Modular | A9C30011 | SCHA9C30011 | iTL 1P 16A 12VCA 6VCC | 85.39 | DIT 48 06 | DS | FTI | DI
Tarifa Aparamenta Modular | A9C30012 | SCHA9C30012 | iTL 2P 16A 12VCA 6VCC | 134.55 | DIT 48 06 | DS | FTI | DI
Tarifa Aparamenta Modular | A9C30111 | SCHA9C30111 | iTL 1P 16A 24VCA 12VCC | 88.92 | DIT 48 06 | DS | FTI | DI
Tarifa Aparamenta Modular | A9C30112 | SCHA9C30112 | iTL 2P 16A 24VCA 12VCC | 125.6 | DIT 48 06 | DS | FTI | DI
Tarifa Aparamenta Modular | A9C30114 | SCHA9C30114 | iTL16A 4NO 24Vac 12Vdc | 260.09 | DIT 48 06 | DS | FTI | DI
Tarifa Aparamenta Modular | A9C30115 | SCHA9C30115 | iTLI 1P 16A 24VCA 12VCC | 101.28 | DIT 48 06 | DS | FTI | DI
Tarifa Aparamenta Modular | A9C30211 | SCHA9C30211 | iTL 1P 16A 48VCA 24VCC | 85.39 | DIT 48 06 | DS | FTI | DI
Tarifa Aparamenta Modular | A9C30212 | SCHA9C30212 | iTL 2P 16A 48VCA 24VCC | 134.55 | DIT 48 06 | DS | FTI | DI
Tarifa Aparamenta Modular | A9C30215 | SCHA9C30215 | iTLI 1P 16A 48VCA 24VCC | 106.33 | DIT 48 06 | DS | FTI | DI
Tarifa Aparamenta Modular | A9C30311 | SCHA9C30311 | iTL 1P 16A 130VCA 48VCC | 92.18 | DIT 48 06 | DS | FTI | DI
Tarifa Aparamenta Modular | A9C30312 | SCHA9C30312 | iTL 2P 16A 130VCA 48VCC | 134.55 | DIT 48 06 | DS | FTI | DI
Tarifa Aparamenta Modular | A9C30811 | SCHA9C30811 | iTL 1P 16A 230VCA 110VCC | 76.46 | DIT 48 06 | DS | FTI | DI
Tarifa Aparamenta Modular | A9C30812 | SCHA9C30812 | iTL 2P 16A 230VCA 110VCC | 109.55 | DIT 48 06 | DS | FTI | DI
Tarifa Aparamenta Modular | A9C30814 | SCHA9C30814 | iTL16A 4NO 230Vca 110Vcc | 240.23 | DIT 48 06 | DS | FTI | DI
Tarifa Aparamenta Modular | A9C30815 | SCHA9C30815 | TLI 1P 16A 230VCA 110VCC | 91.01 | DIT 48 06 | DS | FTI | DI
Tarifa Aparamenta Modular | A9C30831 | SCHA9C30831 | iTL 1P 32A 230VCA 110VCC | 85.39 | DIT 48 06 | DS | FTI | DI
Tarifa Aparamenta Modular | A9C32016 | SCHA9C32016 | iETL 2P 16A 12VCA 6VCC | 139.75 | DIT 48 07 | DS | FTI | DI
Tarifa Aparamenta Modular | A9C32111 | SCHA9C32111 | iTLs 16A 24 VCA-12 VCC | 155.24 | DIT 48 09 | DS | FTI | DI
Tarifa Aparamenta Modular | A9C32116 | SCHA9C32116 | iETL 2P 16A 24VCA 12VCC | 135.83 | DIT 48 07 | DS | FTI | DI
Tarifa Aparamenta Modular | A9C32211 | SCHA9C32211 | iTLs 16A 48VCA-24VCC | 155.24 | DIT 48 09 | DS | FTI | DI
Tarifa Aparamenta Modular | A9C32216 | SCHA9C32216 | iETL 2P 16A 48VCA 24VCC | 135.83 | DIT 48 07 | DS | FTI | DI
Tarifa Aparamenta Modular | A9C32316 | SCHA9C32316 | iETL 2P 16A 130VCA 48VCC | 135.83 | DIT 48 07 | DS | FTI | DI
Tarifa Aparamenta Modular | A9C32811 | SCHA9C32811 | iTLs 16A 230VCA 110VCC | 149.2 | DIT 48 09 | DS | FTI | DI
Tarifa Aparamenta Modular | A9C32816 | SCHA9C32816 | iETL 2P 16A 230VCA 110VCC | 131.93 | DIT 48 07 | DS | FTI | DI
Tarifa Aparamenta Modular | A9C32836 | SCHA9C32836 | iETL 1P 32A 230VCA 110VCC | 80.26 | DIT 48 07 | DS | FTI | DI
Tarifa Aparamenta Modular | A9C33111 | SCHA9C33111 | TELERRUPTOR iTLC 24 VCA | 200.78 | DIT 48 09 | DS | FTI | DI
Tarifa Aparamenta Modular | A9C33811 | SCHA9C33811 | iTLc 16A 230VCA 110VCC | 170.12 | DIT 48 09 | DS | FTI | DI
Tarifa Aparamenta Modular | A9C34811 | SCHA9C34811 | iTLm 16A 230VCA 110VCC | 149.2 | DIT 48 09 | DS | FTI | DI
Tarifa Aparamenta Modular | A9C61210 | SCHA9C61210 | REFLEX iC60N TI24 10A 2P B | 772.29 | DIT 48 11 | DS | FTI | DI
Tarifa Aparamenta Modular | A9C61216 | SCHA9C61216 | REFLEX iC60N TI24 16A 2P B | 772.29 | DIT 48 11 | DS | FTI | DI
Tarifa Aparamenta Modular | A9C61225 | SCHA9C61225 | REFLEX iC60N TI24 25A 2P B | 876.14 | DIT 48 11 | DS | FTI | DI
Tarifa Aparamenta Modular | A9C61240 | SCHA9C61240 | REFLEX iC60N TI24 40A 2P B | 997.05 | DIT 48 11 | DS | FTI | DI
Tarifa Aparamenta Modular | A9C61310 | SCHA9C61310 | REFLEX iC60N TI24 10A 3P B | 898.24 | DIT 48 11 | DS | FTI | DI
Tarifa Aparamenta Modular | A9C61316 | SCHA9C61316 | REFLEX iC60N TI24 16A 3P B | 898.24 | DIT 48 11 | DS | FTI | DI
Tarifa Aparamenta Modular | A9C61325 | SCHA9C61325 | REFLEX iC60N TI24 25A 3P B | 985.33 | DIT 48 11 | DS | FTI | DI
Tarifa Aparamenta Modular | A9C61340 | SCHA9C61340 | REFLEX iC60N TI24 40A 3P B | 1122.14 | DIT 48 11 | DS | FTI | DI
Tarifa Aparamenta Modular | A9C61410 | SCHA9C61410 | REFLEX iC60N TI24 10A 4P B | 1040.08 | DIT 48 11 | DS | FTI | DI
Tarifa Aparamenta Modular | A9C61416 | SCHA9C61416 | REFLEX iC60N TI24 16A 4P B | 1040.08 | DIT 48 11 | DS | FTI | DI
Tarifa Aparamenta Modular | A9C61425 | SCHA9C61425 | REFLEX iC60N TI24 25A 4P B | 1140.91 | DIT 48 11 | DS | FTI | DI
Tarifa Aparamenta Modular | A9C61440 | SCHA9C61440 | REFLEX iC60N TI24 40A 4P B | 1300.66 | DIT 48 11 | DS | FTI | DI
Tarifa Aparamenta Modular | A9C61463 | SCHA9C61463 | REFLEX iC60N TI24 63A 4P B | 1652.71 | DIT 48 11 | DS | FTI | DI
Tarifa Aparamenta Modular | A9C62210 | SCHA9C62210 | REFLEX iC60N TI24 10A 2P C | 551.61 | DIT 48 11 | DS | FTI | DI
Tarifa Aparamenta Modular | A9C62216 | SCHA9C62216 | REFLEX iC60N TI24 16A 2P C | 551.61 | DIT 48 11 | DS | FTI | DI
Tarifa Aparamenta Modular | A9C62225 | SCHA9C62225 | REFLEX iC60N TI24 25A 2P C | 625.71 | DIT 48 11 | DS | FTI | DI
Tarifa Aparamenta Modular | A9C62240 | SCHA9C62240 | REFLEX iC60N TI24 40A 2P C | 712.1 | DIT 48 11 | DS | FTI | DI
Tarifa Aparamenta Modular | A9C62263 | SCHA9C62263 | REFLEX iC60N TI24 63A 2P C | 902.19 | DIT 48 11 | DS | FTI | DI
Tarifa Aparamenta Modular | A9C62310 | SCHA9C62310 | REFLEX iC60N TI24 10A 3P C | 641.66 | DIT 48 11 | DS | FTI | DI
Tarifa Aparamenta Modular | A9C62316 | SCHA9C62316 | REFLEX iC60N TI24 16A 3P C | 641.66 | DIT 48 11 | DS | FTI | DI
Tarifa Aparamenta Modular | A9C62325 | SCHA9C62325 | REFLEX iC60N TI24 25A 3P C | 703.74 | DIT 48 11 | DS | FTI | DI
Tarifa Aparamenta Modular | A9C62340 | SCHA9C62340 | REFLEX iC60N TI24 40A 3P C | 801.41 | DIT 48 11 | DS | FTI | DI
Tarifa Aparamenta Modular | A9C62363 | SCHA9C62363 | REFLEX iC60N TI24 63A 3P C | 1015.33 | DIT 48 11 | DS | FTI | DI
Tarifa Aparamenta Modular | A9C62410 | SCHA9C62410 | REFLEX iC60N TI24 10A 4P C | 716 | DIT 48 11 | DS | FTI | DI
Tarifa Aparamenta Modular | A9C62416 | SCHA9C62416 | REFLEX iC60N TI24 16A 4P C | 716 | DIT 48 11 | DS | FTI | DI
Tarifa Aparamenta Modular | A9C62425 | SCHA9C62425 | REFLEX iC60N TI24 25A 4P C | 814.87 | DIT 48 11 | DS | FTI | DI
Tarifa Aparamenta Modular | A9C62440 | SCHA9C62440 | REFLEX iC60N TI24 40A 4P C | 931.74 | DIT 48 11 | DS | FTI | DI
Tarifa Aparamenta Modular | A9C62463 | SCHA9C62463 | REFLEX iC60N TI24 63A 4P C | 1219.45 | DIT 48 11 | DS | FTI | DI
Tarifa Aparamenta Modular | A9C63210 | SCHA9C63210 | REFLEX iC60N TI24 10A 2P D | 858.54 | DIT 48 11 | DS | FTI | DI
Tarifa Aparamenta Modular | A9C63216 | SCHA9C63216 | REFLEX iC60N TI24 16A 2P D | 858.54 | DIT 48 11 | DS | FTI | DI
Tarifa Aparamenta Modular | A9C63225 | SCHA9C63225 | REFLEX iC60N TI24 25A 2P D | 973.89 | DIT 48 11 | DS | FTI | DI
Tarifa Aparamenta Modular | A9C63310 | SCHA9C63310 | REFLEX iC60N TI24 10A 3P D | 998.7 | DIT 48 11 | DS | FTI | DI
Tarifa Aparamenta Modular | A9C63316 | SCHA9C63316 | REFLEX iC60N TI24 16A 3P D | 998.7 | DIT 48 11 | DS | FTI | DI
Tarifa Aparamenta Modular | A9C63325 | SCHA9C63325 | REFLEX iC60N TI24 25A 3P D | 1095.34 | DIT 48 11 | DS | FTI | DI
Tarifa Aparamenta Modular | A9C63425 | SCHA9C63425 | REFLEX iC60N TI24 25A 4P D | 1268.18 | DIT 48 11 | DS | FTI | DI
Tarifa Aparamenta Modular | A9C64210 | SCHA9C64210 | REFLEX iC60H TI24 10A 2P B | 875.33 | DIT 48 11 | DS | FTI | DI
Tarifa Aparamenta Modular | A9C64216 | SCHA9C64216 | REFLEX iC60H TI24 16A 2P B | 875.33 | DIT 48 11 | DS | FTI | DI
Tarifa Aparamenta Modular | A9C64325 | SCHA9C64325 | REFLEX iC60H TI24 25A 3P B | 1140.7 | DIT 48 11 | DS | FTI | DI
Tarifa Aparamenta Modular | A9C64410 | SCHA9C64410 | REFLEX iC60H TI24 10A 4P B | 1146.52 | DIT 48 11 | DS | FTI | DI
Tarifa Aparamenta Modular | A9C64416 | SCHA9C64416 | REFLEX iC60H TI24 16A 4P B | 1146.52 | DIT 48 11 | DS | FTI | DI
Tarifa Aparamenta Modular | A9C65210 | SCHA9C65210 | REFLEX iC60H TI24 10A 2P C | 625.21 | DIT 48 11 | DS | FTI | DI
Tarifa Aparamenta Modular | A9C65216 | SCHA9C65216 | REFLEX iC60H TI24 16A 2P C | 625.21 | DIT 48 11 | DS | FTI | DI
Tarifa Aparamenta Modular | A9C65225 | SCHA9C65225 | REFLEX iC60H TI24 25A 2P C | 709.16 | DIT 48 11 | DS | FTI | DI
Tarifa Aparamenta Modular | A9C65316 | SCHA9C65316 | REFLEX iC60H TI24 16A 3P C | 742.82 | DIT 48 11 | DS | FTI | DI
Tarifa Aparamenta Modular | A9C65325 | SCHA9C65325 | REFLEX iC60H TI24 25A 3P C | 814.67 | DIT 48 11 | DS | FTI | DI
Tarifa Aparamenta Modular | A9C65340 | SCHA9C65340 | REFLEX iC60H TI24 40A 3P C | 927.77 | DIT 48 11 | DS | FTI | DI
Tarifa Aparamenta Modular | A9C65410 | SCHA9C65410 | REFLEX iC60H TI24 10A 4P C | 789.25 | DIT 48 11 | DS | FTI | DI
Tarifa Aparamenta Modular | A9C65416 | SCHA9C65416 | REFLEX iC60H TI24 16A 4P C | 789.25 | DIT 48 11 | DS | FTI | DI
Tarifa Aparamenta Modular | A9C65425 | SCHA9C65425 | REFLEX iC60H TI24 25A 4P C | 898.25 | DIT 48 11 | DS | FTI | DI
Tarifa Aparamenta Modular | A9C65440 | SCHA9C65440 | Reflex iC60N 40A 4P C c/ Int Ti24 | 1027.1 | DIT 48 11 | DS | FTI | DI
Tarifa Aparamenta Modular | A9C66210 | SCHA9C66210 | REFLEX iC60H TI24 10A 2P D | 973.04 | DIT 48 11 | DS | FTI | DI
Tarifa Aparamenta Modular | A9C66216 | SCHA9C66216 | REFLEX iC60H TI24 16A 2P D | 973.04 | DIT 48 11 | DS | FTI | DI
Tarifa Aparamenta Modular | A9C66225 | SCHA9C66225 | REFLEX iC60H TI24 25A 2P D | 1103.81 | DIT 48 11 | DS | FTI | DI
Tarifa Aparamenta Modular | A9C66310 | SCHA9C66310 | REFLEX iC60H TI24 10A 3P D | 1156.16 | DIT 48 11 | DS | FTI | DI
Tarifa Aparamenta Modular | A9C66316 | SCHA9C66316 | REFLEX iC60H TI24 16A 3P D | 1156.16 | DIT 48 11 | DS | FTI | DI
Tarifa Aparamenta Modular | A9C66325 | SCHA9C66325 | REFLEX iC60H TI24 25A 3P D | 1268.07 | DIT 48 11 | DS | FTI | DI
Tarifa Aparamenta Modular | A9C66410 | SCHA9C66410 | REFLEX iC60H TI24 10A 4P D | 1228.22 | DIT 48 11 | DS | FTI | DI
Tarifa Aparamenta Modular | A9C66416 | SCHA9C66416 | REFLEX iC60H TI24 16A 4P D | 1228.22 | DIT 48 11 | DS | FTI | DI
Tarifa Aparamenta Modular | A9C66425 | SCHA9C66425 | REFLEX iC60H TI24 25A 4P D | 1398.02 | DIT 48 11 | DS | FTI | DI
Tarifa Aparamenta Modular | A9C70112 | SCHA9C70112 | Control remoto RCA aux. iC60 1-2P | 464.97 | DIT 48 15 | DS | FTI | DI
Tarifa Aparamenta Modular | A9C70114 | SCHA9C70114 | Control remoto RCA aux. iC60 3-4P | 547.92 | DIT 48 15 | DS | FTI | DI
Tarifa Aparamenta Modular | A9C70122 | SCHA9C70122 | Contr. Remoto RCA Ti24 aux.iC60 1-2P | 620.76 | DIT 48 15 | DS | FTI | DI
Tarifa Aparamenta Modular | A9C70124 | SCHA9C70124 | Contr. Remoto RCA Ti24 aux. iC60 3-4P | 691.53 | DIT 48 15 | DS | FTI | DI
Tarifa Aparamenta Modular | A9C70132 | SCHA9C70132 | Reconectad. autom. ARA aux. iC60 1-2P | 746.17 | DIT 48 15 | DS | FTI | DI
Tarifa Aparamenta Modular | A9C70134 | SCHA9C70134 | Reconectad. Autom. ARA aux. iC60 3-4P | 829.07 | DIT 48 15 | DS | FTI | DI
Tarifa Aparamenta Modular | A9C70342 | SCHA9C70342 | ARA IID 2P | 708.89 | DIT 48 15 | DS | FTI | DI
Tarifa Aparamenta Modular | A9C70344 | SCHA9C70344 | RECONECTADOR AUTOMATICO ARA P/iID 4POLOS | 845.14 | DIT 48 15 | DS | FTI | DI
Tarifa Aparamenta Modular | A9CR1225 | SCHA9CR1225 | Acti9 RED 2P 25A 30mA | 391.08 | DIP 90 10 | XV | FTI | RD
Tarifa Aparamenta Modular | A9CR1240 | SCHA9CR1240 | Acti9 RED 2P 40A 30mA | 410.63 | DIP 90 10 | XV | FTI | RD
Tarifa Aparamenta Modular | A9CR1263 | SCHA9CR1263 | Acti9 RED 2P 63A 30mA | 606.19 | DIP 90 10 | XV | FTI | RD
Tarifa Aparamenta Modular | A9CR4225 | SCHA9CR4225 | Acti9 REDs 2P 25A 30mA | 449.84 | DIP 90 10 | XV | FTI | RD
Tarifa Aparamenta Modular | A9CR4240 | SCHA9CR4240 | Acti9 REDs 2P 40A 30mA | 472.3 | DIP 90 10 | XV | FTI | RD
Tarifa Aparamenta Modular | A9CR4263 | SCHA9CR4263 | Acti9 REDs 2P 63A 30mA | 697.24 | DIP 90 10 | XV | FTI | RD
Tarifa Aparamenta Modular | A9CR5225 | SCHA9CR5225 | Acti9 REDs 2P 25A 300mA | 443.66 | DIP 90 10 | XV | FTI | RD
Tarifa Aparamenta Modular | A9CR5240 | SCHA9CR5240 | Acti9 REDs 2P 40A 300mA | 465.63 | DIP 90 10 | XV | FTI | RD
Tarifa Aparamenta Modular | A9CR5263 | SCHA9CR5263 | Acti9 REDs 2P 63A 300mA | 687.38 | DIP 90 10 | XV | FTI | RD
Tarifa Aparamenta Modular | A9D37210 | SCHA9D37210 | Acti9 IC60 RCBO 2P 10A 30mA B 10kA A | 968.47 | DIT 85 62 | TD | FTD | DT
Tarifa Aparamenta Modular | A9D37216 | SCHA9D37216 | iC60 RCBO 2P 16A B 10000A/15kA 30mA A | 977.87 | DIT 85 62 | TD | FTD | DT
Tarifa Aparamenta Modular | A9D52410 | SCHA9D52410 | iC60 4P RCBO 10A 300mA A | 1132.69 | DIT 50 75 | TD | FTD | DT
Tarifa Aparamenta Modular | A9D52416 | SCHA9D52416 | iC60 4P RCBO 16A 300mA A | 1144.11 | DIT 50 75 | TD | FTD | DT
Tarifa Aparamenta Modular | A9D52420 | SCHA9D52420 | iC60 4P RCBO 20A 300mA A | 1155.59 | DIT 50 75 | TD | FTD | DT
Tarifa Aparamenta Modular | A9D52425 | SCHA9D52425 | iC60 4P RCBO 25A 300mA A | 1167.02 | DIT 50 75 | TD | FTD | DT
Tarifa Aparamenta Modular | A9D52432 | SCHA9D52432 | iC60 4P RCBO 32A 300mA A | 1201.33 | DIT 50 75 | TD | FTD | DT
Tarifa Aparamenta Modular | A9D55410 | SCHA9D55410 | iC60 4P RCBO 10A 300mA AC | 906.15 | DIT 50 75 | TD | FTD | DT
Tarifa Aparamenta Modular | A9D55416 | SCHA9D55416 | iC60 4P RCBO 16A 300mA AC | 915.28 | DIT 50 75 | TD | FTD | DT
Tarifa Aparamenta Modular | A9D55420 | SCHA9D55420 | iC60 4P RCBO 20A 300mA AC | 924.45 | DIT 50 75 | TD | FTD | DT
Tarifa Aparamenta Modular | A9D55425 | SCHA9D55425 | iC60 4P RCBO 25A 300mA AC | 933.6 | DIT 50 75 | TD | FTD | DT
Tarifa Aparamenta Modular | A9D55432 | SCHA9D55432 | iC60 4P RCBO 32A 300mA AC | 961.07 | DIT 50 75 | TD | FTD | DT
Tarifa Aparamenta Modular | A9D57410 | SCHA9D57410 | iC60 4P RCBO 10A 30mA AC | 1012.75 | DIT 50 75 | TD | FTD | DT
Tarifa Aparamenta Modular | A9D57416 | SCHA9D57416 | iC60 4P RCBO 16A 30mA AC | 1023.01 | DIT 50 75 | TD | FTD | DT
Tarifa Aparamenta Modular | A9D57420 | SCHA9D57420 | iC60 4P RCBO 20A 30mA AC | 1033.21 | DIT 50 75 | TD | FTD | DT
Tarifa Aparamenta Modular | A9D57425 | SCHA9D57425 | iC60 4P RCBO 25A 30mA AC | 1043.4 | DIT 50 75 | TD | FTD | DT
Tarifa Aparamenta Modular | A9D57432 | SCHA9D57432 | iC60 4P RCBO 32A 30mA AC | 1074.12 | DIT 50 75 | TD | FTD | DT
Tarifa Aparamenta Modular | A9D67310 | SCHA9D67310 | iC60 3P RCBO 10A 30mA A | 1199.33 | DIT 50 75 | TD | FTD | DT
Tarifa Aparamenta Modular | A9D67316 | SCHA9D67316 | iC60 3P RCBO 16A 30mA A | 1211.43 | DIT 50 75 | TD | FTD | DT
Tarifa Aparamenta Modular | A9D67325 | SCHA9D67325 | iC60 3P RCBO 25A 30mA A | 1235.65 | DIT 50 75 | TD | FTD | DT
Tarifa Aparamenta Modular | A9D67332 | SCHA9D67332 | iC60 3P RCBO 32A 30mA A | 1272.02 | DIT 50 75 | TD | FTD | DT
Tarifa Aparamenta Modular | A9D67410 | SCHA9D67410 | iC60 4P RCBO 10A 30mA A | 1332.55 | DIT 50 75 | TD | FTD | DT
Tarifa Aparamenta Modular | A9D67416 | SCHA9D67416 | iC60 4P RCBO 16A 30mA A | 1346.03 | DIT 50 75 | TD | FTD | DT
Tarifa Aparamenta Modular | A9D67420 | SCHA9D67420 | iC60 4P RCBO 20A 30mA A | 1359.48 | DIT 50 75 | TD | FTD | DT
Tarifa Aparamenta Modular | A9D67425 | SCHA9D67425 | iC60 4P RCBO 25A 30mA A | 1372.93 | DIT 50 75 | TD | FTD | DT
Tarifa Aparamenta Modular | A9D67432 | SCHA9D67432 | iC60 4P RCBO 32A 30mA A | 1413.35 | DIT 50 75 | TD | FTD | DT
Tarifa Aparamenta Modular | A9D77410 | SCHA9D77410 | iC60 4P RCBO 10A 30mA A si | 1439.19 | DIT 50 75 | TD | FTD | DT
Tarifa Aparamenta Modular | A9D77416 | SCHA9D77416 | iC60 4P RCBO 16A 30mA A si | 1453.71 | DIT 50 75 | TD | FTD | DT
Tarifa Aparamenta Modular | A9D77420 | SCHA9D77420 | iC60 4P RCBO 20A 30mA A si | 1468.22 | DIT 50 75 | TD | FTD | DT
Tarifa Aparamenta Modular | A9D77425 | SCHA9D77425 | iC60 4P RCBO 25A 30mA A si | 1482.77 | DIT 50 75 | TD | FTD | DT
Tarifa Aparamenta Modular | A9D77432 | SCHA9D77432 | iC60 4P RCBO 32A 30mA A si | 1526.38 | DIT 50 75 | TD | FTD | DT
Tarifa Aparamenta Modular | A9D87432 | SCHA9D87432 | iC60 4P RCBO B 32A 30mA A | 1479.12 | DIT 50 75 | TD | FTD | DT
Tarifa Aparamenta Modular | A9DC9610 | SCHA9DC9610 | ACTI 9 iCV40 1PN C 10A 10mA A RCBO | 572.94 | DIT 51 80 | TD | FTD | DT
Tarifa Aparamenta Modular | A9DC9616 | SCHA9DC9616 | ACTI 9 iCV40 1PN C 16A 10mA A RCBO | 579.7 | DIT 51 80 | TD | FTD | DT
Tarifa Aparamenta Modular | A9DE2606 | SCHA9DE2606 | ACTI 9 iCV40 1PN C 6A 30mA AC RCBO | 346.42 | DIT 51 80 | TD | FTD | DT
Tarifa Aparamenta Modular | A9DE2610 | SCHA9DE2610 | ACTI 9 iCV40 1PN C 10A 30mA AC RCBO | 345.11 | DIT 51 80 | TD | FTD | DT
Tarifa Aparamenta Modular | A9DE2616 | SCHA9DE2616 | ACTI 9 iCV40 1PN C 16A 30mA AC RCBO | 348.43 | DIT 51 80 | TD | FTD | DT
Tarifa Aparamenta Modular | A9DE2620 | SCHA9DE2620 | ACTI 9 iCV40 1PN C 20A 30mA AC RCBO | 351.95 | DIT 51 80 | TD | FTD | DT
Tarifa Aparamenta Modular | A9DE2625 | SCHA9DE2625 | ACTI 9 iCV40 1PN C 25A 30mA AC RCBO | 355.52 | DIT 51 80 | TD | FTD | DT
Tarifa Aparamenta Modular | A9DE2632 | SCHA9DE2632 | ACTI 9 iCV40 1PN C 32A 30mA AC RCBO | 366.12 | DIT 51 80 | TD | FTD | DT
Tarifa Aparamenta Modular | A9DE2640 | SCHA9DE2640 | ACTI 9 iCV40 1PN C 40A 30mA AC RCBO | 377.12 | DIT 51 80 | TD | FTD | DT
Tarifa Aparamenta Modular | A9DE3606 | SCHA9DE3606 | ACTI 9 iCV40N 1PN C 6A 30mA AC RCBO | 433.02 | DIT 51 81 | TD | FTD | DT
Tarifa Aparamenta Modular | A9DE3610 | SCHA9DE3610 | ACTI 9 iCV40N 1PN C 10A 30mA AC RCBO | 431.38 | DIT 51 81 | TD | FTD | DT
Tarifa Aparamenta Modular | A9DE3616 | SCHA9DE3616 | ACTI 9 iCV40N 1PN C 16A 30mA AC RCBO | 435.54 | DIT 51 81 | TD | FTD | DT
Tarifa Aparamenta Modular | A9DE3620 | SCHA9DE3620 | ACTI 9 iCV40N 1PN C 20A 30mA AC RCBO | 439.93 | DIT 51 81 | TD | FTD | DT
Tarifa Aparamenta Modular | A9DE3625 | SCHA9DE3625 | ACTI 9 iCV40N 1PN C 25A 30mA AC RCBO | 444.36 | DIT 51 81 | TD | FTD | DT
Tarifa Aparamenta Modular | A9DE3632 | SCHA9DE3632 | ACTI 9 iCV40N 1PN C 32A 30mA AC RCBO | 457.61 | DIT 51 81 | TD | FTD | DT
Tarifa Aparamenta Modular | A9DE3640 | SCHA9DE3640 | ACTI 9 iCV40N 1PN C 40A 30mA AC RCBO | 471.36 | DIT 51 81 | TD | FTD | DT
Tarifa Aparamenta Modular | A9DE3710 | SCHA9DE3710 | A9 iCV40N 3PN C 10A 30mA AC RCBO | 823.24 | DIT 51 81 | TD | FTD | DT
Tarifa Aparamenta Modular | A9DE3716 | SCHA9DE3716 | A9 iCV40N 3PN C 16A 30mA AC RCBO | 825.51 | DIT 51 81 | TD | FTD | DT
Tarifa Aparamenta Modular | A9DE3720 | SCHA9DE3720 | A9 iCV40N 3PN C 20A 30mA AC RCBO | 830.98 | DIT 51 81 | TD | FTD | DT
Tarifa Aparamenta Modular | A9DE3725 | SCHA9DE3725 | A9 iCV40N 3PN C 25A 30mA AC RCBO | 838.59 | DIT 51 81 | TD | FTD | DT
Tarifa Aparamenta Modular | A9DE3732 | SCHA9DE3732 | A9 iCV40N 3PN C 32A 30mA AC RCBO | 959.01 | DIT 51 81 | TD | FTD | DT
Tarifa Aparamenta Modular | A9DE3740 | SCHA9DE3740 | A9 iCV40N 3PN C 40A 30mA AC RCBO | 1013.19 | DIT 51 81 | TD | FTD | DT
Tarifa Aparamenta Modular | A9DE6606 | SCHA9DE6606 | ACTI 9 iCV40 1PN C 6A 300mA AC RCBO | 329.36 | DIT 51 80 | TD | FTD | DT
Tarifa Aparamenta Modular | A9DE6610 | SCHA9DE6610 | ACTI 9 iCV40 1PN C 10A 300mA AC RCBO | 328.1 | DIT 51 80 | TD | FTD | DT
Tarifa Aparamenta Modular | A9DE6616 | SCHA9DE6616 | ACTI 9 iCV40 1PN C 16A 300mA AC RCBO | 331.46 | DIT 51 80 | TD | FTD | DT
Tarifa Aparamenta Modular | A9DE6620 | SCHA9DE6620 | ACTI 9 iCV40 1PN C 20A 300mA AC RCBO | 334.72 | DIT 51 80 | TD | FTD | DT
Tarifa Aparamenta Modular | A9DE6625 | SCHA9DE6625 | ACTI 9 iCV40 1PN C 25A 300mA AC RCBO | 338.14 | DIT 51 80 | TD | FTD | DT
Tarifa Aparamenta Modular | A9DE6632 | SCHA9DE6632 | ACTI 9 iCV40 1PN C 32A 300mA AC RCBO | 348.16 | DIT 51 80 | TD | FTD | DT
Tarifa Aparamenta Modular | A9DE6640 | SCHA9DE6640 | ACTI 9 iCV40 1PN C 40A 300mA AC RCBO | 358.52 | DIT 51 80 | TD | FTD | DT
Tarifa Aparamenta Modular | A9DE7606 | SCHA9DE7606 | ACTI 9 iCV40N 1PN C 6A 300mA AC RCBO | 411.7 | DIT 51 81 | TD | FTD | DT
Tarifa Aparamenta Modular | A9DE7610 | SCHA9DE7610 | ACTI 9 iCV40N 1PN C 10A 300mA AC RCBO | 410.11 | DIT 51 81 | TD | FTD | DT
Tarifa Aparamenta Modular | A9DE7616 | SCHA9DE7616 | ACTI 9 iCV40N 1PN C 16A 300mA AC RCBO | 414.33 | DIT 51 81 | TD | FTD | DT
Tarifa Aparamenta Modular | A9DE7620 | SCHA9DE7620 | ACTI 9 iCV40N 1PN C 20A 300mA AC RCBO | 418.37 | DIT 51 81 | TD | FTD | DT
Tarifa Aparamenta Modular | A9DE7625 | SCHA9DE7625 | ACTI 9 iCV40N 1PN C 25A 300mA AC RCBO | 422.66 | DIT 51 81 | TD | FTD | DT
Tarifa Aparamenta Modular | A9DE7632 | SCHA9DE7632 | ACTI 9 iCV40N 1PN C 32A 300mA AC RCBO | 435.21 | DIT 51 81 | TD | FTD | DT
Tarifa Aparamenta Modular | A9DE7640 | SCHA9DE7640 | ACTI 9 iCV40N 1PN C 40A 300mA AC RCBO | 448.14 | DIT 51 81 | TD | FTD | DT
Tarifa Aparamenta Modular | A9DE7710 | SCHA9DE7710 | A9 iCV40N 3PN C 10A 300mA AC RCBO | 752.94 | DIT 51 81 | TD | FTD | DT
Tarifa Aparamenta Modular | A9DE7716 | SCHA9DE7716 | A9 iCV40N 3PN C 16A 300mA AC RCBO | 755.21 | DIT 51 81 | TD | FTD | DT
Tarifa Aparamenta Modular | A9DE7720 | SCHA9DE7720 | A9 iCV40N 3PN C 20A 300mA AC RCBO | 760.66 | DIT 51 81 | TD | FTD | DT
Tarifa Aparamenta Modular | A9DE7725 | SCHA9DE7725 | A9 iCV40N 3PN C 25A 300mA AC RCBO | 768.26 | DIT 51 81 | TD | FTD | DT
Tarifa Aparamenta Modular | A9DE7732 | SCHA9DE7732 | A9 iCV40N 3PN C 32A 300mA AC RCBO | 830.08 | DIT 51 81 | TD | FTD | DT
Tarifa Aparamenta Modular | A9DE7740 | SCHA9DE7740 | A9 iCV40N 3PN C 40A 300mA AC RCBO | 884.25 | DIT 51 81 | TD | FTD | DT
Tarifa Aparamenta Modular | A9DF3606 | SCHA9DF3606 | ACTI 9 iCV40N 1PN C 6A 30mA ASI RCBO | 510.01 | DIT 51 81 | TD | FTD | DT
Tarifa Aparamenta Modular | A9DF3610 | SCHA9DF3610 | ACTI 9 iCV40N 1PN C 10A 30mA ASI RCBO | 511.94 | DIT 51 81 | TD | FTD | DT
Tarifa Aparamenta Modular | A9DF3616 | SCHA9DF3616 | ACTI9 iCV40N 1PN C 16A 30mA ASI RCBO | 514.98 | DIT 51 81 | TD | FTD | DT
Tarifa Aparamenta Modular | A9DF3620 | SCHA9DF3620 | ACTI 9 iCV40N 1PN C 20A 30mA ASI RCBO | 522.53 | DIT 51 81 | TD | FTD | DT
Tarifa Aparamenta Modular | A9DF3625 | SCHA9DF3625 | ACTI 9 iCV40N 1PN C 25A 30mA ASI RCBO | 530.06 | DIT 51 81 | TD | FTD | DT
Tarifa Aparamenta Modular | A9DF3632 | SCHA9DF3632 | ACTI 9 iCV40N 1PN C 32A 30mA ASI RCBO | 545.86 | DIT 51 81 | TD | FTD | DT
Tarifa Aparamenta Modular | A9DF3640 | SCHA9DF3640 | ACTI 9 iCV40N 1PN C 40A 30mA ASI RCBO | 562.27 | DIT 51 81 | TD | FTD | DT
Tarifa Aparamenta Modular | A9DF3710 | SCHA9DF3710 | A9 iCV40N 3PN C 10A 30mA ASI RCBO | 986.49 | DIT 51 81 | TD | FTD | DT
Tarifa Aparamenta Modular | A9DF3716 | SCHA9DF3716 | A9 iCV40N 3PN C 16A 30mA ASI RCBO | 988.77 | DIT 51 81 | TD | FTD | DT
Tarifa Aparamenta Modular | A9DF3720 | SCHA9DF3720 | A9 iCV40N 3PN C 20A 30mA ASI RCBO | 994.27 | DIT 51 81 | TD | FTD | DT
Tarifa Aparamenta Modular | A9DF3725 | SCHA9DF3725 | A9 iCV40N 3PN C 25A 30mA ASI RCBO | 1001.88 | DIT 51 81 | TD | FTD | DT
Tarifa Aparamenta Modular | A9DF3732 | SCHA9DF3732 | A9 iCV40N 3PN C 32A 30mA ASI RCBO | 1150.91 | DIT 51 81 | TD | FTD | DT
Tarifa Aparamenta Modular | A9DF3740 | SCHA9DF3740 | A9 iCV40N 3PN C 40A 30mA ASI RCBO | 1205.11 | DIT 51 81 | TD | FTD | DT
Tarifa Aparamenta Modular | A9DF7606 | SCHA9DF7606 | ACTI 9 iCV40N 1PN C 6A 300mA ASI RCBO | 488.62 | DIT 51 81 | TD | FTD | DT
Tarifa Aparamenta Modular | A9DF7610 | SCHA9DF7610 | ACTI 9 iCV40N 1PN C 10A 300mA ASI RCBO | 490.46 | DIT 51 81 | TD | FTD | DT
Tarifa Aparamenta Modular | A9DF7616 | SCHA9DF7616 | ACTI 9 iCV40N 1PN C 16A 300mA ASI RCBO | 493.35 | DIT 51 81 | TD | FTD | DT
Tarifa Aparamenta Modular | A9DF7620 | SCHA9DF7620 | ACTI 9 iCV40N 1PN C 20A 300mA ASI RCBO | 500.55 | DIT 51 81 | TD | FTD | DT
Tarifa Aparamenta Modular | A9DF7625 | SCHA9DF7625 | ACTI 9 iCV40N 1PN C 25A 300mA ASI RCBO | 508.05 | DIT 51 81 | TD | FTD | DT
Tarifa Aparamenta Modular | A9DF7632 | SCHA9DF7632 | ACTI 9 iCV40N 1PN C 32A 300mA ASI RCBO | 523.15 | DIT 51 81 | TD | FTD | DT
Tarifa Aparamenta Modular | A9DF7640 | SCHA9DF7640 | ACTI 9 iCV40N 1PN C 40A 300mA ASI RCBO | 538.69 | DIT 51 81 | TD | FTD | DT
Tarifa Aparamenta Modular | A9E15120 | SCHA9E15120 | CMB 10A 415V CA | 141.47 | DIT 36 06 | ZM | FTI | DI
Tarifa Aparamenta Modular | A9E15121 | SCHA9E15121 | CMD 10A 415V CA | 141.47 | DIT 36 06 | ZM | FTI | DI
Tarifa Aparamenta Modular | A9E15122 | SCHA9E15122 | CME 10A 415V CA | 154.32 | DIT 36 06 | ZM | FTI | DI
Tarifa Aparamenta Modular | A9E15123 | SCHA9E15123 | Conmutador 2 Pos. con llave CMC | 190.26 | DIT 36 06 | ZM | FTI | DI
Tarifa Aparamenta Modular | A9E15535 | SCHA9E15535 | RLI 10A 230/240Vca | 165.51 | DIT 48 04 | DS | FTI | DI
Tarifa Aparamenta Modular | A9E15536 | SCHA9E15536 | RLI 10A 48Vca | 176.77 | DIT 48 04 | DS | FTI | DI
Tarifa Aparamenta Modular | A9E15537 | SCHA9E15537 | RLI 10A 24Vca | 165.51 | DIT 48 04 | DS | FTI | DI
Tarifa Aparamenta Modular | A9E15538 | SCHA9E15538 | RLI 10A 12Vca | 165.51 | DIT 48 04 | DS | FTI | DI
Tarifa Aparamenta Modular | A9E15539 | SCHA9E15539 | ERL 10A 230/240Vca | 103.04 | DIT 48 04 | DS | FTI | DI
Tarifa Aparamenta Modular | A9E15540 | SCHA9E15540 | ERL 10A 478Vca | 110.04 | DIT 48 04 | DS | FTI | DI
Tarifa Aparamenta Modular | A9E15541 | SCHA9E15541 | ERL 10A 24Vca | 110.04 | DIT 48 04 | DS | FTI | DI
Tarifa Aparamenta Modular | A9E15542 | SCHA9E15542 | ERL 10A 12Vca | 110.04 | DIT 48 04 | DS | FTI | DI
Tarifa Aparamenta Modular | A9E16065 | SCHA9E16065 | TEMPORIZADOR RTA | 293.34 | DIT 48 30 | DS | FTI | DI
Tarifa Aparamenta Modular | A9E16066 | SCHA9E16066 | TEMPORIZADOR RTB | 330.11 | DIT 48 30 | DS | FTI | DI
Tarifa Aparamenta Modular | A9E16067 | SCHA9E16067 | TEMPORIZADOR RTC | 330.11 | DIT 48 30 | DS | FTI | DI
Tarifa Aparamenta Modular | A9E16068 | SCHA9E16068 | TEMPORIZADOR RTH | 352.57 | DIT 48 30 | DS | FTI | DI
Tarifa Aparamenta Modular | A9E16069 | SCHA9E16069 | TEMPORIZADOR RTL | 399.27 | DIT 48 30 | DS | FTI | DI
Tarifa Aparamenta Modular | A9E16070 | SCHA9E16070 | TEMPORIZADOR RTMF | 527.8 | DIT 48 30 | DS | FTI | DI
Tarifa Aparamenta Modular | A9E18030 | SCHA9E18030 | Pulsador iPB 1NC simple gris | 47.19 | DIT 36 05 | DS | FTI | DI
Tarifa Aparamenta Modular | A9E18031 | SCHA9E18031 | Pulsador iPB 1NC simple rojo | 47.19 | DIT 36 05 | DS | FTI | DI
Tarifa Aparamenta Modular | A9E18032 | SCHA9E18032 | Pulsador iPB 1NO simple gris | 47.19 | DIT 36 05 | DS | FTI | DI
Tarifa Aparamenta Modular | A9E18033 | SCHA9E18033 | PULSADOR IPB SIMPLE NA CON NC GRIS | 42.02 | DIT 36 05 | DS | FTI | DI
Tarifa Aparamenta Modular | A9E18034 | SCHA9E18034 | Pulsador iPB 1NO-1NC doble ver | 62.86 | DIT 36 05 | DS | FTI | DI
Tarifa Aparamenta Modular | A9E18035 | SCHA9E18035 | Pulsador iPB 1NO-1NO doble gri | 62.86 | DIT 36 05 | DS | FTI | DI
Tarifa Aparamenta Modular | A9E18036 | SCHA9E18036 | PULS IPB SIMPLE C/PIL 110-220V 1NA VERDE | 59.47 | DIT 36 05 | DS | FTI | DI
Tarifa Aparamenta Modular | A9E18037 | SCHA9E18037 | Pulsador iPB 1NC simple gris c | 59.47 | DIT 36 05 | DS | FTI | DI
Tarifa Aparamenta Modular | A9E18038 | SCHA9E18038 | Pulsador iPB 1NO simple gris con ind. | 60.6 | DIT 36 05 | DS | FTI | DI
Tarifa Aparamenta Modular | A9E18039 | SCHA9E18039 | Pulsador iPB 1NC simple gris con ind. | 60.6 | DIT 36 05 | DS | FTI | DI
Tarifa Aparamenta Modular | A9E18070 | SCHA9E18070 | Conmutador CM 2 posiciones | 43.22 | DIT 36 06 | ZM | FTI | DI
Tarifa Aparamenta Modular | A9E18071 | SCHA9E18071 | Conmutador CM 2 posiciones | 113.03 | DIT 36 06 | ZM | FTI | DI
Tarifa Aparamenta Modular | A9E18072 | SCHA9E18072 | Conmutador CM 2 posiciones | 47.69 | DIT 36 06 | ZM | FTI | DI
Tarifa Aparamenta Modular | A9E18073 | SCHA9E18073 | Conmutador CM 3 posiciones | 48.77 | DIT 36 06 | ZM | FTI | DI
Tarifa Aparamenta Modular | A9E18074 | SCHA9E18074 | Conmutador CM 3 posiciones | 134.07 | DIT 36 06 | ZM | FTI | DI
Tarifa Aparamenta Modular | A9E18320 | SCHA9E18320 | Piloto iIL simple rojo | 46.9 | DIT 35 06 | DS | FTI | DI
Tarifa Aparamenta Modular | A9E18321 | SCHA9E18321 | Piloto iIL simple verde | 46.9 | DIT 35 06 | DS | FTI | DI
Tarifa Aparamenta Modular | A9E18322 | SCHA9E18322 | PILOTO IIL SIMPLE 110/220 VCA BLANCO | 46.9 | DIT 35 06 | DS | FTI | DI
Tarifa Aparamenta Modular | A9E18323 | SCHA9E18323 | Piloto iIL simple azul | 46.9 | DIT 35 06 | DS | FTI | DI
Tarifa Aparamenta Modular | A9E18324 | SCHA9E18324 | Piloto iIL simple amarillo | 46.9 | DIT 35 06 | DS | FTI | DI
Tarifa Aparamenta Modular | A9E18325 | SCHA9E18325 | Piloto iIL doble verde/rojo | 83.88 | DIT 35 06 | DS | FTI | DI
Tarifa Aparamenta Modular | A9E18326 | SCHA9E18326 | Piloto iIL intermitente rojo | 151.7 | DIT 35 06 | DS | FTI | DI
Tarifa Aparamenta Modular | A9E18327 | SCHA9E18327 | Piloto iIL red tri. rojo/rojo/rojo | 126.27 | DIT 35 06 | DS | FTI | DI
Tarifa Aparamenta Modular | A9E18330 | SCHA9E18330 | Piloto iIL simple rojo | 48.59 | DIT 35 06 | DS | FTI | DI
Tarifa Aparamenta Modular | A9E18331 | SCHA9E18331 | Piloto iIL simple verde | 48.59 | DIT 35 06 | DS | FTI | DI
Tarifa Aparamenta Modular | A9E18332 | SCHA9E18332 | Piloto iIL simple blanco | 48.59 | DIT 35 06 | DS | FTI | DI
Tarifa Aparamenta Modular | A9E18333 | SCHA9E18333 | Piloto iIL simple azul | 51.89 | DIT 35 06 | DS | FTI | DI
Tarifa Aparamenta Modular | A9E18334 | SCHA9E18334 | Piloto iIL simple amarillo | 48.59 | DIT 35 06 | DS | FTI | DI
Tarifa Aparamenta Modular | A9E21180 | SCHA9E21180 | RCP RELE CONTROL FASE | 486.78 | DIT 46 05 | DS | FTI | DI
Tarifa Aparamenta Modular | A9E21181 | SCHA9E21181 | RCI RELE CONTROL INTENSIDAD | 522.05 | DIT 46 05 | DS | FTI | DI
Tarifa Aparamenta Modular | A9E21182 | SCHA9E21182 | RCU RELE CONTROL TENSION | 499.24 | DIT 46 05 | DS | FTI | DI
Tarifa Aparamenta Modular | A9E21183 | SCHA9E21183 | RCC RELE CONTROL CLIMATIZAC. Y COBERT. | 754.67 | DIT 46 05 | DS | FTI | DI
Tarifa Aparamenta Modular | A9F03102 | SCHA9F03102 | ACTI9 IC60N 1P 2A B MINIATURE CIRCUIT BR | 100.5 | DIT 21 21 | ZM | FTI | DI
Tarifa Aparamenta Modular | A9F04102 | SCHA9F04102 | ACTI9 IC60N 1P 2A C MINIATURE CIRCUIT BR | 96.62 | DIT 21 22 | ZM | FTI | DI
Tarifa Aparamenta Modular | A9F04104 | SCHA9F04104 | ACTI9 IC60N 1P 4A C MINIATURE CIRCUIT BR | 91.27 | DIT 21 22 | ZM | FTI | DI
Tarifa Aparamenta Modular | A9F04106 | SCHA9F04106 | ACTI9 IC60N 1P 6A C MINIATURE CIRCUIT BR | 82.31 | DIT 21 22 | ZM | FTI | DI
Tarifa Aparamenta Modular | A9F04110 | SCHA9F04110 | ACTI9 IC60N 1P 10A C MINIATURE CIRCUIT B | 65.88 | DIT 21 22 | ZM | FTI | DI
Tarifa Aparamenta Modular | A9F04202 | SCHA9F04202 | ACTI9 IC60N 2P 2A C MINIATURE CIRCUIT BR | 267.2 | DIT 21 22 | ZM | FTI | DI
Tarifa Aparamenta Modular | A9F04310 | SCHA9F04310 | ACTI9 IC60N 3P 10A C MINIATURE CIRCUIT B | 206.11 | DIT 21 22 | ZM | FTI | DI
Tarifa Aparamenta Modular | A9F06110 | SCHA9F06110 | ACTI9 IC60H 1P 10A B MINIATURE CIRCUIT B | 89.34 | DIT 21 21 | ZM | FTI | DI
Tarifa Aparamenta Modular | A9F06113 | SCHA9F06113 | ACTI9 IC60H 1P 13A B MINIATURE CIRCUIT B | 81.95 | DIT 21 21 | ZM | FTI | DI
Tarifa Aparamenta Modular | A9F06116 | SCHA9F06116 | ACTI9 IC60H 1P 16A B MINIATURE CIRCUIT B | 84.32 | DIT 21 21 | ZM | FTI | DI
Tarifa Aparamenta Modular | A9F06210 | SCHA9F06210 | ACTI9 IC60H 2P 10A B MINIATURE CIRCUIT B | 178.04 | DIT 21 21 | ZM | FTI | DI
Tarifa Aparamenta Modular | A9F06216 | SCHA9F06216 | ACTI9 IC60H 2P 16A B MINIATURE CIRCUIT B | 186.72 | DIT 21 21 | ZM | FTI | DI
Tarifa Aparamenta Modular | A9F73101 | SCHA9F73101 | iC60N 1P 1A B | 112.98 | DIT 21 13 | TA | FTD | DT
Tarifa Aparamenta Modular | A9F73102 | SCHA9F73102 | iC60N 1P 2A B | 112.98 | DIT 21 13 | TA | FTD | DT
Tarifa Aparamenta Modular | A9F73103 | SCHA9F73103 | iC60N 1P 3A B | 112.98 | DIT 21 13 | TA | FTD | DT
Tarifa Aparamenta Modular | A9F73104 | SCHA9F73104 | iC60N 1P 4A B | 112.98 | DIT 21 13 | TA | FTD | DT
Tarifa Aparamenta Modular | A9F73201 | SCHA9F73201 | iC60N 2P 1A B | 239.29 | DIT 21 13 | TA | FTD | DT
Tarifa Aparamenta Modular | A9F73202 | SCHA9F73202 | iC60N 2P 2A B | 239.29 | DIT 21 13 | TA | FTD | DT
Tarifa Aparamenta Modular | A9F73203 | SCHA9F73203 | iC60N 2P 3A B | 239.29 | DIT 21 13 | TA | FTD | DT
Tarifa Aparamenta Modular | A9F73204 | SCHA9F73204 | iC60N 2P 4A B | 239.29 | DIT 21 13 | TA | FTD | DT
Tarifa Aparamenta Modular | A9F73302 | SCHA9F73302 | iC60N 3P 2A B | 354.18 | DIT 21 15 | TA | FTD | DT
Tarifa Aparamenta Modular | A9F73303 | SCHA9F73303 | iC60N 3P 3A B | 354.18 | DIT 21 15 | TA | FTD | DT
Tarifa Aparamenta Modular | A9F73304 | SCHA9F73304 | iC60N 3P 4A B | 354.18 | DIT 21 15 | TA | FTD | DT
Tarifa Aparamenta Modular | A9F73402 | SCHA9F73402 | iC60N 4P 2A B | 449.66 | DIT 21 17 | TA | FTD | DT
Tarifa Aparamenta Modular | A9F73403 | SCHA9F73403 | iC60N 4P 3A B | 449.66 | DIT 21 17 | TA | FTD | DT
Tarifa Aparamenta Modular | A9F73404 | SCHA9F73404 | iC60N 4P 4A B | 449.66 | DIT 21 17 | TA | FTD | DT
Tarifa Aparamenta Modular | A9F73604 | SCHA9F73604 | iC60N 1P+N 4A B | 182.57 | DIT 21 13 | TA | FTD | DT
Tarifa Aparamenta Modular | A9F74101 | SCHA9F74101 | iC60N 1P 1A C | 98.31 | DIT 21 12 | TA | FTD | DT
Tarifa Aparamenta Modular | A9F74102 | SCHA9F74102 | iC60N 1P 2A C | 98.31 | DIT 21 12 | TA | FTD | DT
Tarifa Aparamenta Modular | A9F74103 | SCHA9F74103 | iC60N 1P 3A C | 98.31 | DIT 21 12 | TA | FTD | DT
Tarifa Aparamenta Modular | A9F74104 | SCHA9F74104 | iC60N 1P 4A C | 98.31 | DIT 21 12 | TA | FTD | DT
Tarifa Aparamenta Modular | A9F74170 | SCHA9F74170 | iC60N 1P 0,5A C | 121.83 | DIT 21 13 | TA | FTD | DT
Tarifa Aparamenta Modular | A9F74201 | SCHA9F74201 | iC60N 2P 1A C | 208.32 | DIT 21 12 | TA | FTD | DT
Tarifa Aparamenta Modular | A9F74202 | SCHA9F74202 | iC60N 2P 2A C | 208.32 | DIT 21 12 | TA | FTD | DT
Tarifa Aparamenta Modular | A9F74203 | SCHA9F74203 | iC60N 2P 3A C | 208.32 | DIT 21 12 | TA | FTD | DT
Tarifa Aparamenta Modular | A9F74204 | SCHA9F74204 | iC60N 2P 4A C | 208.32 | DIT 21 12 | TA | FTD | DT
Tarifa Aparamenta Modular | A9F74270 | SCHA9F74270 | A9 IC60N 2P 0 5A C | 267.79 | DIT 21 13 | TA | FTD | DT
Tarifa Aparamenta Modular | A9F74301 | SCHA9F74301 | iC60N 3P 1A C | 305.68 | DIT 21 14 | TA | FTD | DT
Tarifa Aparamenta Modular | A9F74302 | SCHA9F74302 | iC60N 3P 2A C | 305.68 | DIT 21 14 | TA | FTD | DT
Tarifa Aparamenta Modular | A9F74303 | SCHA9F74303 | iC60N 3P 3A C | 305.68 | DIT 21 14 | TA | FTD | DT
Tarifa Aparamenta Modular | A9F74304 | SCHA9F74304 | iC60N 3P 4A C | 305.68 | DIT 21 14 | TA | FTD | DT
Tarifa Aparamenta Modular | A9F74370 | SCHA9F74370 | iC60N 3P 0,5A C | 444.39 | DIT 21 14 | TA | FTD | DT
Tarifa Aparamenta Modular | A9F74401 | SCHA9F74401 | iC60N 4P 1A C | 345.46 | DIT 21 16 | TA | FTD | DT
Tarifa Aparamenta Modular | A9F74402 | SCHA9F74402 | INT. TERMOMAGNETICO IC60N 4X2A - CURVA C | 345.46 | DIT 21 16 | TA | FTD | DT
Tarifa Aparamenta Modular | A9F74403 | SCHA9F74403 | INT. TERMOMAGNETICO IC60N 4X3A - CURVA C | 345.46 | DIT 21 16 | TA | FTD | DT
Tarifa Aparamenta Modular | A9F74404 | SCHA9F74404 | INT. TERMOMAGNETICO IC60N 4X4A - CURVA C | 345.46 | DIT 21 16 | TA | FTD | DT
Tarifa Aparamenta Modular | A9F74470 | SCHA9F74470 | iC60N 4P 0,5A C | 524.33 | DIT 21 16 | TA | FTD | DT
Tarifa Aparamenta Modular | A9F74601 | SCHA9F74601 | ACTI9 IC60N 1P-N 1A C CIRCUITO MINIATURA | 151.54 | DIT 21 12 | TA | FTD | DT
Tarifa Aparamenta Modular | A9F74602 | SCHA9F74602 | iC60N 1P+N 2A C | 151.54 | DIT 21 12 | TA | FTD | DT
Tarifa Aparamenta Modular | A9F74603 | SCHA9F74603 | iC60N 1P+N 3A C | 151.54 | DIT 21 12 | TA | FTD | DT
Tarifa Aparamenta Modular | A9F74604 | SCHA9F74604 | iC60N 1P+N 4A C | 151.54 | DIT 21 12 | TA | FTD | DT
Tarifa Aparamenta Modular | A9F75101 | SCHA9F75101 | iC60N 1P 1A D | 148.91 | DIT 21 13 | TA | FTD | DT
Tarifa Aparamenta Modular | A9F75102 | SCHA9F75102 | iC60N 1P 2A D | 148.91 | DIT 21 13 | TA | FTD | DT
Tarifa Aparamenta Modular | A9F75103 | SCHA9F75103 | iC60N 1P 3A D | 148.91 | DIT 21 13 | TA | FTD | DT
Tarifa Aparamenta Modular | A9F75104 | SCHA9F75104 | iC60N 1P 4A D | 148.91 | DIT 21 13 | TA | FTD | DT
Tarifa Aparamenta Modular | A9F75106 | SCHA9F75106 | iC60N 1P 6A D | 133.32 | DIT 21 13 | TA | FTD | DT
Tarifa Aparamenta Modular | A9F75110 | SCHA9F75110 | iC60N 1P 10A D | 117.52 | DIT 21 13 | TA | FTD | DT
Tarifa Aparamenta Modular | A9F75116 | SCHA9F75116 | iC60N 1P 16A D | 119.95 | DIT 21 13 | TA | FTD | DT
Tarifa Aparamenta Modular | A9F75120 | SCHA9F75120 | iC60N 1P 20A D | 123.46 | DIT 21 13 | TA | FTD | DT
Tarifa Aparamenta Modular | A9F75125 | SCHA9F75125 | iC60N 1P 25A D | 125.78 | DIT 21 13 | TA | FTD | DT
Tarifa Aparamenta Modular | A9F75132 | SCHA9F75132 | iC60N 1P 32A D | 133.32 | DIT 21 13 | TA | FTD | DT
Tarifa Aparamenta Modular | A9F75140 | SCHA9F75140 | iC60N 1P 40A D | 147.26 | DIT 21 13 | TA | FTD | DT
Tarifa Aparamenta Modular | A9F75163 | SCHA9F75163 | iC60N 1P 63A D | 247.04 | DIT 21 13 | TA | FTD | DT
Tarifa Aparamenta Modular | A9F75170 | SCHA9F75170 | IC60N 1P 0,5A D | 183.3 | DIT 21 13 | TA | FTD | DT
Tarifa Aparamenta Modular | A9F75201 | SCHA9F75201 | INT. TERMOMAGNETICO IC60N 2X1A - CURVA D | 375.07 | DIT 21 13 | TA | FTD | DT
Tarifa Aparamenta Modular | A9F75202 | SCHA9F75202 | INT. TERMOMAGNETICO IC60N 2X2A - CURVA D | 375.07 | DIT 21 13 | TA | FTD | DT
Tarifa Aparamenta Modular | A9F75203 | SCHA9F75203 | iC60N 2P 3A D | 375.07 | DIT 21 13 | TA | FTD | DT
Tarifa Aparamenta Modular | A9F75204 | SCHA9F75204 | iC60N 2P 4A D | 375.07 | DIT 21 13 | TA | FTD | DT
Tarifa Aparamenta Modular | A9F75206 | SCHA9F75206 | iC60N 2P 6A D | 271.79 | DIT 21 13 | TA | FTD | DT
Tarifa Aparamenta Modular | A9F75210 | SCHA9F75210 | INT. TERMOMAGNETICO IC60N 2X10A -CURVAD | 239.29 | DIT 21 13 | TA | FTD | DT
Tarifa Aparamenta Modular | A9F75216 | SCHA9F75216 | INT. TERMOMAGNETICO IC60N 2X16A -CURVAD | 243.88 | DIT 21 13 | TA | FTD | DT
Tarifa Aparamenta Modular | A9F75220 | SCHA9F75220 | iC60N 2P 20A D | 251.32 | DIT 21 13 | TA | FTD | DT
Tarifa Aparamenta Modular | A9F75225 | SCHA9F75225 | iC60N 2P 25A D | 255.92 | DIT 21 13 | TA | FTD | DT
Tarifa Aparamenta Modular | A9F75232 | SCHA9F75232 | INT. TERMOMAGNETICO IC60N 2X32A -CURVAD | 271.31 | DIT 21 13 | TA | FTD | DT
Tarifa Aparamenta Modular | A9F75240 | SCHA9F75240 | INT. TERMOMAGNETICO IC60N 2X40A -CURVAD | 299.91 | DIT 21 13 | TA | FTD | DT
Tarifa Aparamenta Modular | A9F75250 | SCHA9F75250 | iC60N 2P 50A D | 420.37 | DIT 21 13 | TA | FTD | DT
Tarifa Aparamenta Modular | A9F75263 | SCHA9F75263 | iC60N 2P 63A D | 465.23 | DIT 21 13 | TA | FTD | DT
Tarifa Aparamenta Modular | A9F75270 | SCHA9F75270 | ACTI9 IC60N 2P 05A D CIRCUITO MINIATURA | 482.01 | DIT 21 13 | TA | FTD | DT
Tarifa Aparamenta Modular | A9F75301 | SCHA9F75301 | iC60N 3P 1A D | 586.65 | DIT 21 15 | TA | FTD | DT
Tarifa Aparamenta Modular | A9F75302 | SCHA9F75302 | iC60N 3P 2A D | 586.65 | DIT 21 15 | TA | FTD | DT
Tarifa Aparamenta Modular | A9F75303 | SCHA9F75303 | iC60N 3P 3A D | 586.65 | DIT 21 15 | TA | FTD | DT
Tarifa Aparamenta Modular | A9F75304 | SCHA9F75304 | INT. TERMOMAGNETICO IC60N 3X4A - CURVA D | 586.65 | DIT 21 15 | TA | FTD | DT
Tarifa Aparamenta Modular | A9F75306 | SCHA9F75306 | iC60N 3P 6A D | 406.01 | DIT 21 15 | TA | FTD | DT
Tarifa Aparamenta Modular | A9F75310 | SCHA9F75310 | iC60N 3P 10A D | 366.65 | DIT 21 15 | TA | FTD | DT
Tarifa Aparamenta Modular | A9F75316 | SCHA9F75316 | iC60N 3P 16A D | 373.64 | DIT 21 15 | TA | FTD | DT
Tarifa Aparamenta Modular | A9F75320 | SCHA9F75320 | iC60N 3P 20A D | 384.52 | DIT 21 15 | TA | FTD | DT
Tarifa Aparamenta Modular | A9F75325 | SCHA9F75325 | iC60N 3P 25A D | 392.13 | DIT 21 15 | TA | FTD | DT
Tarifa Aparamenta Modular | A9F75332 | SCHA9F75332 | iC60N 3P 32A D | 415.45 | DIT 21 15 | TA | FTD | DT
Tarifa Aparamenta Modular | A9F75340 | SCHA9F75340 | iC60N 3P 40A D | 456.34 | DIT 21 15 | TA | FTD | DT
Tarifa Aparamenta Modular | A9F75350 | SCHA9F75350 | iC60N 3P 50A D | 616.59 | DIT 21 15 | TA | FTD | DT
Tarifa Aparamenta Modular | A9F75363 | SCHA9F75363 | iC60N 3P 63A D | 712.28 | DIT 21 15 | TA | FTD | DT
Tarifa Aparamenta Modular | A9F75370 | SCHA9F75370 | iC60N 3P 0,5A D | 852.76 | DIT 21 15 | TA | FTD | DT
Tarifa Aparamenta Modular | A9F75401 | SCHA9F75401 | INT. TERMOMAGNETICO IC60N 4X1A - CURVA D | 787.64 | DIT 21 17 | TA | FTD | DT
Tarifa Aparamenta Modular | A9F75402 | SCHA9F75402 | INT. TERMOMAGNETICO IC60N 4X2A - CURVA D | 787.64 | DIT 21 17 | TA | FTD | DT
Tarifa Aparamenta Modular | A9F75403 | SCHA9F75403 | INT. TERMOMAGNETICO IC60N 4X3A - CURVA D | 787.64 | DIT 21 17 | TA | FTD | DT
Tarifa Aparamenta Modular | A9F75404 | SCHA9F75404 | iC60N 4P 4A D | 787.64 | DIT 21 17 | TA | FTD | DT
Tarifa Aparamenta Modular | A9F75406 | SCHA9F75406 | iC60N 4P 6A D | 545.35 | DIT 21 17 | TA | FTD | DT
Tarifa Aparamenta Modular | A9F75410 | SCHA9F75410 | iC60N 4P 10A D | 490.71 | DIT 21 17 | TA | FTD | DT
Tarifa Aparamenta Modular | A9F75416 | SCHA9F75416 | INT. TERMOMAGNETICO IC60N 4X16A -CURVAD | 500.12 | DIT 21 17 | TA | FTD | DT
Tarifa Aparamenta Modular | A9F75420 | SCHA9F75420 | iC60N 4P 20A D | 514.66 | DIT 21 17 | TA | FTD | DT
Tarifa Aparamenta Modular | A9F75425 | SCHA9F75425 | iC60N 4P 25A D | 524.73 | DIT 21 17 | TA | FTD | DT
Tarifa Aparamenta Modular | A9F75432 | SCHA9F75432 | INT. TERMOMAGNETICO IC60N 4X32A -CURVAD | 556.22 | DIT 21 17 | TA | FTD | DT
Tarifa Aparamenta Modular | A9F75440 | SCHA9F75440 | iC60N 4P 40A D | 613.27 | DIT 21 17 | TA | FTD | DT
Tarifa Aparamenta Modular | A9F75450 | SCHA9F75450 | INT. TERMOMAGNETICO IC60N 4X50A -CURVAD | 875.7 | DIT 21 17 | TA | FTD | DT
Tarifa Aparamenta Modular | A9F75463 | SCHA9F75463 | iC60N 4P 63A D | 987.8 | DIT 21 17 | TA | FTD | DT
Tarifa Aparamenta Modular | A9F78106 | SCHA9F78106 | iC60N 1P 6A B | 65.93 | DIT 21 13 | TA | FTD | DT
Tarifa Aparamenta Modular | A9F78110 | SCHA9F78110 | iC60N 1P 10A B | 62.26 | DIT 21 13 | TA | FTD | DT
Tarifa Aparamenta Modular | A9F78116 | SCHA9F78116 | iC60N 1P 16A B | 63.3 | DIT 21 13 | TA | FTD | DT
Tarifa Aparamenta Modular | A9F78120 | SCHA9F78120 | iC60N 1P 20A B | 65.38 | DIT 21 13 | TA | FTD | DT
Tarifa Aparamenta Modular | A9F78125 | SCHA9F78125 | iC60N 1P 25A B | 66.62 | DIT 21 13 | TA | FTD | DT
Tarifa Aparamenta Modular | A9F78206 | SCHA9F78206 | iC60N 2P 6A B | 142.26 | DIT 21 13 | TA | FTD | DT
Tarifa Aparamenta Modular | A9F78210 | SCHA9F78210 | iC60N 2P 10A B | 133.82 | DIT 21 13 | TA | FTD | DT
Tarifa Aparamenta Modular | A9F78216 | SCHA9F78216 | iC60N 2P 16A B | 136.44 | DIT 21 13 | TA | FTD | DT
Tarifa Aparamenta Modular | A9F78220 | SCHA9F78220 | iC60N 2P 20A B | 140.51 | DIT 21 13 | TA | FTD | DT
Tarifa Aparamenta Modular | A9F78225 | SCHA9F78225 | iC60N 2P 25A B | 143.02 | DIT 21 13 | TA | FTD | DT
Tarifa Aparamenta Modular | A9F78232 | SCHA9F78232 | iC60N 2P 32A B | 151.56 | DIT 21 13 | TA | FTD | DT
Tarifa Aparamenta Modular | A9F78240 | SCHA9F78240 | iC60N 2P 40A B | 192.49 | DIT 21 13 | TA | FTD | DT
Tarifa Aparamenta Modular | A9F78306 | SCHA9F78306 | iC60N 3P 6A B | 214.12 | DIT 21 15 | TA | FTD | DT
Tarifa Aparamenta Modular | A9F78310 | SCHA9F78310 | iC60N 3P 10A B | 199.88 | DIT 21 15 | TA | FTD | DT
Tarifa Aparamenta Modular | A9F78316 | SCHA9F78316 | iC60N 3P 16A B | 203.87 | DIT 21 15 | TA | FTD | DT
Tarifa Aparamenta Modular | A9F78320 | SCHA9F78320 | iC60N 3P 20A B | 209.58 | DIT 21 15 | TA | FTD | DT
Tarifa Aparamenta Modular | A9F78325 | SCHA9F78325 | iC60N 3P 25A B | 213.56 | DIT 21 15 | TA | FTD | DT
Tarifa Aparamenta Modular | A9F78332 | SCHA9F78332 | iC60N 3P 32A B | 226.61 | DIT 21 15 | TA | FTD | DT
Tarifa Aparamenta Modular | A9F78340 | SCHA9F78340 | iC60N 3P 40A B | 272.07 | DIT 21 15 | TA | FTD | DT
Tarifa Aparamenta Modular | A9F78350 | SCHA9F78350 | iC60N 3P 50A B | 582.8 | DIT 21 15 | TA | FTD | DT
Tarifa Aparamenta Modular | A9F78363 | SCHA9F78363 | iC60N 3P 63A B | 611.91 | DIT 21 15 | TA | FTD | DT
Tarifa Aparamenta Modular | A9F78406 | SCHA9F78406 | iC60N 4P 6A B | 311.67 | DIT 21 17 | TA | FTD | DT
Tarifa Aparamenta Modular | A9F78410 | SCHA9F78410 | iC60N 4P 10A B | 292.88 | DIT 21 17 | TA | FTD | DT
Tarifa Aparamenta Modular | A9F78416 | SCHA9F78416 | iC60N 4P 16A B | 298.73 | DIT 21 17 | TA | FTD | DT
Tarifa Aparamenta Modular | A9F78420 | SCHA9F78420 | iC60N 4P 20A B | 307.37 | DIT 21 17 | TA | FTD | DT
Tarifa Aparamenta Modular | A9F78425 | SCHA9F78425 | iC60N 4P 25A B | 313.26 | DIT 21 17 | TA | FTD | DT
Tarifa Aparamenta Modular | A9F78432 | SCHA9F78432 | iC60N 4P 32A B | 332.14 | DIT 21 17 | TA | FTD | DT
Tarifa Aparamenta Modular | A9F78440 | SCHA9F78440 | iC60N 4P 40A B | 387.2 | DIT 21 17 | TA | FTD | DT
Tarifa Aparamenta Modular | A9F78450 | SCHA9F78450 | iC60N 4P 50A B | 803.13 | DIT 21 17 | TA | FTD | DT
Tarifa Aparamenta Modular | A9F78463 | SCHA9F78463 | iC60N 4P 63A B | 851.52 | DIT 21 17 | TA | FTD | DT
Tarifa Aparamenta Modular | A9F78606 | SCHA9F78606 | iC60N 1P+N 6A B | 126.76 | DIT 21 13 | TA | FTD | DT
Tarifa Aparamenta Modular | A9F78610 | SCHA9F78610 | iC60N 1P+N 10A B | 119.05 | DIT 21 13 | TA | FTD | DT
Tarifa Aparamenta Modular | A9F78616 | SCHA9F78616 | iC60N 1P+N 16A B | 121.43 | DIT 21 13 | TA | FTD | DT
Tarifa Aparamenta Modular | A9F79106 | SCHA9F79106 | iC60N 1P 6A C | 57.09 | DIT 21 12 | TA | FTD | DT
Tarifa Aparamenta Modular | A9F79110 | SCHA9F79110 | iC60N 1P 10A C | 51.37 | DIT 21 12 | TA | FTD | DT
Tarifa Aparamenta Modular | A9F79116 | SCHA9F79116 | iC60N 1P 16A C | 52.26 | DIT 21 12 | TA | FTD | DT
Tarifa Aparamenta Modular | A9F79120 | SCHA9F79120 | iC60N 1P 20A C | 54.87 | DIT 21 12 | TA | FTD | DT
Tarifa Aparamenta Modular | A9F79125 | SCHA9F79125 | iC60N 1P 25A C | 56.1 | DIT 21 12 | TA | FTD | DT
Tarifa Aparamenta Modular | A9F79132 | SCHA9F79132 | iC60N 1P 32A C | 58.65 | DIT 21 12 | TA | FTD | DT
Tarifa Aparamenta Modular | A9F79140 | SCHA9F79140 | iC60N 1P 40A C | 73.16 | DIT 21 12 | TA | FTD | DT
Tarifa Aparamenta Modular | A9F79150 | SCHA9F79150 | iC60N 1P 50A C | 150.17 | DIT 21 13 | TA | FTD | DT
Tarifa Aparamenta Modular | A9F79163 | SCHA9F79163 | iC60N 1P 63A C | 164.42 | DIT 21 13 | TA | FTD | DT
Tarifa Aparamenta Modular | A9F79206 | SCHA9F79206 | iC60N 2P 6A C | 124.2 | DIT 21 12 | TA | FTD | DT
Tarifa Aparamenta Modular | A9F79210 | SCHA9F79210 | iC60N 2P 10A C | 113.23 | DIT 21 12 | TA | FTD | DT
Tarifa Aparamenta Modular | A9F79216 | SCHA9F79216 | iC60N 2P 16A C | 115.28 | DIT 21 12 | TA | FTD | DT
Tarifa Aparamenta Modular | A9F79220 | SCHA9F79220 | iC60N 2P 20A C | 116.53 | DIT 21 12 | TA | FTD | DT
Tarifa Aparamenta Modular | A9F79225 | SCHA9F79225 | iC60N 2P 25A C | 121.1 | DIT 21 12 | TA | FTD | DT
Tarifa Aparamenta Modular | A9F79232 | SCHA9F79232 | iC60N 2P 32A C | 128.32 | DIT 21 12 | TA | FTD | DT
Tarifa Aparamenta Modular | A9F79240 | SCHA9F79240 | iC60N 2P 40A C | 160.71 | DIT 21 12 | TA | FTD | DT
Tarifa Aparamenta Modular | A9F79250 | SCHA9F79250 | iC60N 2P 50A C | 308.53 | DIT 21 13 | TA | FTD | DT
Tarifa Aparamenta Modular | A9F79263 | SCHA9F79263 | iC60N 2P 63A C | 329.78 | DIT 21 13 | TA | FTD | DT
Tarifa Aparamenta Modular | A9F79306 | SCHA9F79306 | iC60N 3P 6A C | 178.96 | DIT 21 14 | TA | FTD | DT
Tarifa Aparamenta Modular | A9F79310 | SCHA9F79310 | iC60N 3P 10A C | 167.35 | DIT 21 14 | TA | FTD | DT
Tarifa Aparamenta Modular | A9F79316 | SCHA9F79316 | iC60N 3P 16A C | 170.74 | DIT 21 14 | TA | FTD | DT
Tarifa Aparamenta Modular | A9F79320 | SCHA9F79320 | iC60N 3P 20A C | 175.54 | DIT 21 14 | TA | FTD | DT
Tarifa Aparamenta Modular | A9F79325 | SCHA9F79325 | iC60N 3P 25A C | 178.96 | DIT 21 14 | TA | FTD | DT
Tarifa Aparamenta Modular | A9F79332 | SCHA9F79332 | iC60N 3P 32A C | 189.63 | DIT 21 14 | TA | FTD | DT
Tarifa Aparamenta Modular | A9F79340 | SCHA9F79340 | iC60N 3P 40A C | 227.86 | DIT 21 14 | TA | FTD | DT
Tarifa Aparamenta Modular | A9F79350 | SCHA9F79350 | iC60N 3P 50A C | 503.04 | DIT 21 14 | TA | FTD | DT
Tarifa Aparamenta Modular | A9F79363 | SCHA9F79363 | iC60N 3P 63A C | 528.21 | DIT 21 14 | TA | FTD | DT
Tarifa Aparamenta Modular | A9F79406 | SCHA9F79406 | iC60N 4P 6A C | 241.31 | DIT 21 16 | TA | FTD | DT
Tarifa Aparamenta Modular | A9F79410 | SCHA9F79410 | iC60N 4P 10A C | 233.3 | DIT 21 16 | TA | FTD | DT
Tarifa Aparamenta Modular | A9F79416 | SCHA9F79416 | iC60N 4P 16A C | 236 | DIT 21 16 | TA | FTD | DT
Tarifa Aparamenta Modular | A9F79420 | SCHA9F79420 | iC60N 4P 20A C | 242.68 | DIT 21 16 | TA | FTD | DT
Tarifa Aparamenta Modular | A9F79425 | SCHA9F79425 | iC60N 4P 25A C | 251.64 | DIT 21 16 | TA | FTD | DT
Tarifa Aparamenta Modular | A9F79432 | SCHA9F79432 | iC60N 4P 32A C | 262.45 | DIT 21 16 | TA | FTD | DT
Tarifa Aparamenta Modular | A9F79440 | SCHA9F79440 | iC60N 4P 40A C | 311.43 | DIT 21 16 | TA | FTD | DT
Tarifa Aparamenta Modular | A9F79450 | SCHA9F79450 | iC60N 4P 50A C | 665.63 | DIT 21 16 | TA | FTD | DT
Tarifa Aparamenta Modular | A9F79463 | SCHA9F79463 | iC60N 4P 63A C | 706.12 | DIT 21 16 | TA | FTD | DT
Tarifa Aparamenta Modular | A9F79606 | SCHA9F79606 | iC60N 1P+N 6A C | 109.35 | DIT 21 12 | TA | FTD | DT
Tarifa Aparamenta Modular | A9F79610 | SCHA9F79610 | iC60N 1P+N 10A C | 100.41 | DIT 21 12 | TA | FTD | DT
Tarifa Aparamenta Modular | A9F79616 | SCHA9F79616 | iC60N 1P+N 16A C | 102.13 | DIT 21 12 | TA | FTD | DT
Tarifa Aparamenta Modular | A9F79620 | SCHA9F79620 | iC60N 1P+N 20A C | 105.3 | DIT 21 12 | TA | FTD | DT
Tarifa Aparamenta Modular | A9F79625 | SCHA9F79625 | iC60N 1P+N 25A C | 107.26 | DIT 21 12 | TA | FTD | DT
Tarifa Aparamenta Modular | A9F79632 | SCHA9F79632 | iC60N 1P+N 32A C | 113.65 | DIT 21 12 | TA | FTD | DT
Tarifa Aparamenta Modular | A9F79640 | SCHA9F79640 | iC60N 1P+N 40A C | 147.3 | DIT 21 12 | TA | FTD | DT
Tarifa Aparamenta Modular | A9F79650 | SCHA9F79650 | iC60N 1P+N 50A C | 299.22 | DIT 21 13 | TA | FTD | DT
Tarifa Aparamenta Modular | A9F79663 | SCHA9F79663 | iC60N 1P+N 63A C | 308.87 | DIT 21 13 | TA | FTD | DT
Tarifa Aparamenta Modular | A9F84101 | SCHA9F84101 | INT. TERMOMAGNETICO IC60H 1X1A CURVA C | 88.66 | DIT 21 22 | ZM | FTI | DI
Tarifa Aparamenta Modular | A9F84102 | SCHA9F84102 | iC60H 1P 2A C | 88.66 | DIT 21 22 | ZM | FTI | DI
Tarifa Aparamenta Modular | A9F84103 | SCHA9F84103 | INT. TERMOMAGNETICO IC60H 1X3A CURVA C | 88.66 | DIT 21 21 | ZM | FTI | DI
Tarifa Aparamenta Modular | A9F84104 | SCHA9F84104 | iC60H 1P 4A C | 83.81 | DIT 21 22 | ZM | FTI | DI
Tarifa Aparamenta Modular | A9F84170 | SCHA9F84170 | iC60H 1P 0,5A C | 96.12 | DIT 21 22 | ZM | FTI | DI
Tarifa Aparamenta Modular | A9F84201 | SCHA9F84201 | iC60H 2P 1A C | 216.34 | DIT 21 22 | ZM | FTI | DI
Tarifa Aparamenta Modular | A9F84202 | SCHA9F84202 | iC60H 2P 2A C | 217.53 | DIT 21 22 | ZM | FTI | DI
Tarifa Aparamenta Modular | A9F84203 | SCHA9F84203 | iC60H 2P 3A C | 217.53 | DIT 21 22 | ZM | FTI | DI
Tarifa Aparamenta Modular | A9F84204 | SCHA9F84204 | iC60H 2P 4A C | 205.78 | DIT 21 22 | ZM | FTI | DI
Tarifa Aparamenta Modular | A9F84270 | SCHA9F84270 | iC60H 2P 0,5A C | 226.5 | DIT 21 22 | ZM | FTI | DI
Tarifa Aparamenta Modular | A9F84301 | SCHA9F84301 | iC60H 3P 1A C | 332.2 | DIT 21 22 | ZM | FTI | DI
Tarifa Aparamenta Modular | A9F84302 | SCHA9F84302 | iC60H 3P 2A C | 332.2 | DIT 21 22 | ZM | FTI | DI
Tarifa Aparamenta Modular | A9F84303 | SCHA9F84303 | INT. TERMOMAGNETICO IC60H 3X3A CURVA C | 332.2 | DIT 21 22 | ZM | FTI | DI
Tarifa Aparamenta Modular | A9F84304 | SCHA9F84304 | iC60H 3P 4A C | 315.39 | DIT 21 22 | ZM | FTI | DI
Tarifa Aparamenta Modular | A9F84401 | SCHA9F84401 | INT. TERMOMAGNETICO IC60H 4X1A CURVA C | 451.72 | DIT 21 22 | ZM | FTI | DI
Tarifa Aparamenta Modular | A9F84402 | SCHA9F84402 | INT. TERMOMAGNETICO IC60H 4X2A CURVA C | 451.72 | DIT 21 22 | ZM | FTI | DI
Tarifa Aparamenta Modular | A9F84403 | SCHA9F84403 | INT. TERMOMAGNETICO IC60H 4X3A CURVA C | 451.72 | DIT 21 22 | ZM | FTI | DI
Tarifa Aparamenta Modular | A9F84404 | SCHA9F84404 | INT. TERMOMAGNETICO IC60H 4X4A CURVA C | 429.28 | DIT 21 22 | ZM | FTI | DI
Tarifa Aparamenta Modular | A9F84470 | SCHA9F84470 | iC60H 4P 0,5A C | 471.93 | DIT 21 22 | ZM | FTI | DI
Tarifa Aparamenta Modular | A9F85101 | SCHA9F85101 | iC60H 1P 1A D | 108.33 | DIT 21 23 | ZM | FTI | DI
Tarifa Aparamenta Modular | A9F85102 | SCHA9F85102 | iC60H 1P 2A D | 108.33 | DIT 21 23 | ZM | FTI | DI
Tarifa Aparamenta Modular | A9F85103 | SCHA9F85103 | iC60H 1P 3A D | 108.33 | DIT 21 23 | ZM | FTI | DI
Tarifa Aparamenta Modular | A9F85104 | SCHA9F85104 | iC60H 1P 4A D | 108.33 | DIT 21 23 | ZM | FTI | DI
Tarifa Aparamenta Modular | A9F85106 | SCHA9F85106 | iC60H 1P 6A D | 94.29 | DIT 21 23 | ZM | FTI | DI
Tarifa Aparamenta Modular | A9F85110 | SCHA9F85110 | INT. TERMOMAGNETICO IC60H 1X10A CURVA D | 84.9 | DIT 21 23 | ZM | FTI | DI
Tarifa Aparamenta Modular | A9F85116 | SCHA9F85116 | INT. TERMOMAGNETICOIC60H 1X16A CURVA D | 86.52 | DIT 21 23 | ZM | FTI | DI
Tarifa Aparamenta Modular | A9F85120 | SCHA9F85120 | INT. TERMOMAGNETICOIC60H 1X20A CURVA D | 88.76 | DIT 21 23 | ZM | FTI | DI
Tarifa Aparamenta Modular | A9F85125 | SCHA9F85125 | iC60H 1P 25A D | 90.6 | DIT 21 23 | ZM | FTI | DI
Tarifa Aparamenta Modular | A9F85132 | SCHA9F85132 | INT. TERMOMAGNETICOIC60H 1X32A CURVA D | 96 | DIT 21 23 | ZM | FTI | DI
Tarifa Aparamenta Modular | A9F85163 | SCHA9F85163 | iC60H 1P 63A D | 212.9 | DIT 21 23 | ZM | FTI | DI
Tarifa Aparamenta Modular | A9F85201 | SCHA9F85201 | iC60H 2P 1A D | 273.6 | DIT 21 23 | ZM | FTI | DI
Tarifa Aparamenta Modular | A9F85202 | SCHA9F85202 | iC60H 2P 2A D | 273.6 | DIT 21 23 | ZM | FTI | DI
Tarifa Aparamenta Modular | A9F85203 | SCHA9F85203 | iC60H 2P 3A D | 273.6 | DIT 21 23 | ZM | FTI | DI
Tarifa Aparamenta Modular | A9F85204 | SCHA9F85204 | INT. TERMOMAGNETICO IC60H 2X4A CURVA D | 273.6 | DIT 21 23 | ZM | FTI | DI
Tarifa Aparamenta Modular | A9F85206 | SCHA9F85206 | iC60H 2P 6A D | 187.09 | DIT 21 23 | ZM | FTI | DI
Tarifa Aparamenta Modular | A9F85210 | SCHA9F85210 | INT. TERMOMAGNETICO IC60H 2X10A CURVA D | 171.07 | DIT 21 23 | ZM | FTI | DI
Tarifa Aparamenta Modular | A9F85216 | SCHA9F85216 | iC60H 2P 16A D | 174.25 | DIT 21 23 | ZM | FTI | DI
Tarifa Aparamenta Modular | A9F85220 | SCHA9F85220 | INT. TERMOMAGNETICO IC60H 2X20A CURVA D | 179.48 | DIT 21 23 | ZM | FTI | DI
Tarifa Aparamenta Modular | A9F85225 | SCHA9F85225 | iC60H 2P 25A D | 183.07 | DIT 21 23 | ZM | FTI | DI
Tarifa Aparamenta Modular | A9F85232 | SCHA9F85232 | INT. TERMOMAGNETICO IC60H 2X32A CURVA D | 193.9 | DIT 21 23 | ZM | FTI | DI
Tarifa Aparamenta Modular | A9F85240 | SCHA9F85240 | iC60H 2P 40A D | 222.21 | DIT 21 23 | ZM | FTI | DI
Tarifa Aparamenta Modular | A9F85250 | SCHA9F85250 | iC60H 2P 50A D | 325.46 | DIT 21 23 | ZM | FTI | DI
Tarifa Aparamenta Modular | A9F85263 | SCHA9F85263 | iC60H 2P 63A D | 428.95 | DIT 21 23 | ZM | FTI | DI
Tarifa Aparamenta Modular | A9F85301 | SCHA9F85301 | iC60H 3P 1A D | 417.16 | DIT 21 23 | ZM | FTI | DI
Tarifa Aparamenta Modular | A9F85302 | SCHA9F85302 | INT. TERMOMAGNETICO IC60H 3X2A CURVA D | 417.16 | DIT 21 23 | ZM | FTI | DI
Tarifa Aparamenta Modular | A9F85303 | SCHA9F85303 | iC60H 3P 3A D | 417.16 | DIT 21 23 | ZM | FTI | DI
Tarifa Aparamenta Modular | A9F85304 | SCHA9F85304 | iC60H 3P 4A D | 417.16 | DIT 21 23 | ZM | FTI | DI
Tarifa Aparamenta Modular | A9F85306 | SCHA9F85306 | iC60H 3P 6A D | 281.24 | DIT 21 23 | ZM | FTI | DI
Tarifa Aparamenta Modular | A9F85310 | SCHA9F85310 | INT. TERMOMAGNETICO IC60H 3X10A CURVA D | 255.43 | DIT 21 23 | ZM | FTI | DI
Tarifa Aparamenta Modular | A9F85316 | SCHA9F85316 | iC60H 3P 16A D | 260.3 | DIT 21 23 | ZM | FTI | DI
Tarifa Aparamenta Modular | A9F85320 | SCHA9F85320 | iC60H 3P 20A D | 268.05 | DIT 21 23 | ZM | FTI | DI
Tarifa Aparamenta Modular | A9F85325 | SCHA9F85325 | iC60H 3P 25A D | 273.11 | DIT 21 23 | ZM | FTI | DI
Tarifa Aparamenta Modular | A9F85332 | SCHA9F85332 | INT. TERMOMAGNETICO IC60H 3X32A CURVA D | 289.52 | DIT 21 23 | ZM | FTI | DI
Tarifa Aparamenta Modular | A9F85340 | SCHA9F85340 | iC60H 3P 40A D | 333.85 | DIT 21 23 | ZM | FTI | DI
Tarifa Aparamenta Modular | A9F85350 | SCHA9F85350 | iC60H 3P 50A D | 498.83 | DIT 21 23 | ZM | FTI | DI
Tarifa Aparamenta Modular | A9F85363 | SCHA9F85363 | iC60H 3P 63A D | 627.17 | DIT 21 23 | ZM | FTI | DI
Tarifa Aparamenta Modular | A9F85406 | SCHA9F85406 | iC60H 4P 6A D | 377.13 | DIT 21 23 | ZM | FTI | DI
Tarifa Aparamenta Modular | A9F85410 | SCHA9F85410 | iC60H 4P 10A D | 352.09 | DIT 21 23 | ZM | FTI | DI
Tarifa Aparamenta Modular | A9F85416 | SCHA9F85416 | iC60H 4P 16A D | 359.02 | DIT 21 23 | ZM | FTI | DI
Tarifa Aparamenta Modular | A9F85420 | SCHA9F85420 | INT. TERMOMAGNETICO IC60H 4X20A CURVA D | 369.64 | DIT 21 23 | ZM | FTI | DI
Tarifa Aparamenta Modular | A9F85425 | SCHA9F85425 | iC60H 4P 25A D | 376.46 | DIT 21 23 | ZM | FTI | DI
Tarifa Aparamenta Modular | A9F85432 | SCHA9F85432 | iC60H 4P 32A D | 399.04 | DIT 21 23 | ZM | FTI | DI
Tarifa Aparamenta Modular | A9F85440 | SCHA9F85440 | iC60H 4P 40A D | 449.25 | DIT 21 23 | ZM | FTI | DI
Tarifa Aparamenta Modular | A9F85450 | SCHA9F85450 | iC60H 4P 50A D | 647.44 | DIT 21 23 | ZM | FTI | DI
Tarifa Aparamenta Modular | A9F85463 | SCHA9F85463 | iC60H 4P 63A D | 850.52 | DIT 21 23 | ZM | FTI | DI
Tarifa Aparamenta Modular | A9F88106 | SCHA9F88106 | iC60H 1P 6A B | 88.76 | DIT 21 21 | ZM | FTI | DI
Tarifa Aparamenta Modular | A9F88110 | SCHA9F88110 | iC60H 1P 10A B | 80.34 | DIT 21 21 | ZM | FTI | DI
Tarifa Aparamenta Modular | A9F88116 | SCHA9F88116 | iC60H 1P 16A B | 81.8 | DIT 21 21 | ZM | FTI | DI
Tarifa Aparamenta Modular | A9F88140 | SCHA9F88140 | iC60H 1P 40A B | 105.1 | DIT 21 21 | ZM | FTI | DI
Tarifa Aparamenta Modular | A9F88206 | SCHA9F88206 | iC60H 2P 6A B | 176.83 | DIT 21 21 | ZM | FTI | DI
Tarifa Aparamenta Modular | A9F88210 | SCHA9F88210 | iC60H 2P 10A B | 161.83 | DIT 21 21 | ZM | FTI | DI
Tarifa Aparamenta Modular | A9F88216 | SCHA9F88216 | iC60H 2P 16A B | 164.78 | DIT 21 21 | ZM | FTI | DI
Tarifa Aparamenta Modular | A9F88220 | SCHA9F88220 | iC60H 2P 20A B | 169.74 | DIT 21 21 | ZM | FTI | DI
Tarifa Aparamenta Modular | A9F88306 | SCHA9F88306 | iC60H 3P 6A B | 264.37 | DIT 21 21 | ZM | FTI | DI
Tarifa Aparamenta Modular | A9F88310 | SCHA9F88310 | iC60H 3P 10A B | 241.68 | DIT 21 21 | ZM | FTI | DI
Tarifa Aparamenta Modular | A9F88316 | SCHA9F88316 | iC60H 3P 16A B | 246.35 | DIT 21 21 | ZM | FTI | DI
Tarifa Aparamenta Modular | A9F88325 | SCHA9F88325 | iC60H 3P 25A B | 258.69 | DIT 21 21 | ZM | FTI | DI
Tarifa Aparamenta Modular | A9F88332 | SCHA9F88332 | iC60H 3P 32A B | 273.82 | DIT 21 21 | ZM | FTI | DI
Tarifa Aparamenta Modular | A9F88340 | SCHA9F88340 | iC60H 3P 40A B | 316.18 | DIT 21 21 | ZM | FTI | DI
Tarifa Aparamenta Modular | A9F88363 | SCHA9F88363 | iC60H 3P 63A B | 481.64 | DIT 21 21 | ZM | FTI | DI
Tarifa Aparamenta Modular | A9F88406 | SCHA9F88406 | iC60H 4P 6A B | 356.93 | DIT 21 21 | ZM | FTI | DI
Tarifa Aparamenta Modular | A9F88410 | SCHA9F88410 | iC60H 4P 10A B | 333.16 | DIT 21 21 | ZM | FTI | DI
Tarifa Aparamenta Modular | A9F88416 | SCHA9F88416 | iC60H 4P 16A B | 339.95 | DIT 21 21 | ZM | FTI | DI
Tarifa Aparamenta Modular | A9F88420 | SCHA9F88420 | iC60H 4P 20A B | 349.68 | DIT 21 21 | ZM | FTI | DI
Tarifa Aparamenta Modular | A9F88425 | SCHA9F88425 | iC60H 4P 25A B | 356.59 | DIT 21 21 | ZM | FTI | DI
Tarifa Aparamenta Modular | A9F88432 | SCHA9F88432 | iC60H 4P 32A B | 377.95 | DIT 21 21 | ZM | FTI | DI
Tarifa Aparamenta Modular | A9F88440 | SCHA9F88440 | iC60H 4P 40A B | 424.69 | DIT 21 21 | ZM | FTI | DI
Tarifa Aparamenta Modular | A9F88450 | SCHA9F88450 | iC60H 4P 50A B | 626.4 | DIT 21 21 | ZM | FTI | DI
Tarifa Aparamenta Modular | A9F88463 | SCHA9F88463 | iC60H 4P 63A B | 663.89 | DIT 21 21 | ZM | FTI | DI
Tarifa Aparamenta Modular | A9F89106 | SCHA9F89106 | iC60H 1P 6A C | 75.55 | DIT 21 22 | ZM | FTI | DI
Tarifa Aparamenta Modular | A9F89110 | SCHA9F89110 | iC60H 1P 10A C | 69.92 | DIT 21 22 | ZM | FTI | DI
Tarifa Aparamenta Modular | A9F89116 | SCHA9F89116 | iC60H 1P 16A C | 69.92 | DIT 21 22 | ZM | FTI | DI
Tarifa Aparamenta Modular | A9F89120 | SCHA9F89120 | iC60H 1P 20A C | 73.26 | DIT 21 22 | ZM | FTI | DI
Tarifa Aparamenta Modular | A9F89125 | SCHA9F89125 | iC60H 1P 25A C | 74.79 | DIT 21 22 | ZM | FTI | DI
Tarifa Aparamenta Modular | A9F89132 | SCHA9F89132 | iC60H 1P 32A C | 78.51 | DIT 21 22 | ZM | FTI | DI
Tarifa Aparamenta Modular | A9F89140 | SCHA9F89140 | iC60H 1P 40A C | 91.9 | DIT 21 22 | ZM | FTI | DI
Tarifa Aparamenta Modular | A9F89150 | SCHA9F89150 | iC60H 1P 50A C | 120.32 | DIT 21 22 | ZM | FTI | DI
Tarifa Aparamenta Modular | A9F89163 | SCHA9F89163 | iC60H 1P 63A C | 128.32 | DIT 21 22 | ZM | FTI | DI
Tarifa Aparamenta Modular | A9F89206 | SCHA9F89206 | iC60H 2P 6A C | 154.4 | DIT 21 22 | ZM | FTI | DI
Tarifa Aparamenta Modular | A9F89210 | SCHA9F89210 | iC60H 2P 10A C | 141.27 | DIT 21 22 | ZM | FTI | DI
Tarifa Aparamenta Modular | A9F89216 | SCHA9F89216 | iC60H 2P 16A C | 144.12 | DIT 21 22 | ZM | FTI | DI
Tarifa Aparamenta Modular | A9F89220 | SCHA9F89220 | iC60H 2P 20A C | 148.36 | DIT 21 22 | ZM | FTI | DI
Tarifa Aparamenta Modular | A9F89225 | SCHA9F89225 | iC60H 2P 25A C | 150.97 | DIT 21 22 | ZM | FTI | DI
Tarifa Aparamenta Modular | A9F89232 | SCHA9F89232 | iC60H 2P 32A C | 160.1 | DIT 21 22 | ZM | FTI | DI
Tarifa Aparamenta Modular | A9F89240 | SCHA9F89240 | iC60H 2P 40A C | 183.81 | DIT 21 22 | ZM | FTI | DI
Tarifa Aparamenta Modular | A9F89250 | SCHA9F89250 | iC60H 2P 50A C | 243.75 | DIT 21 22 | ZM | FTI | DI
Tarifa Aparamenta Modular | A9F89263 | SCHA9F89263 | iC60H 2P 63A C | 259.74 | DIT 21 22 | ZM | FTI | DI
Tarifa Aparamenta Modular | A9F89306 | SCHA9F89306 | iC60H 3P 6A C | 232.43 | DIT 21 22 | ZM | FTI | DI
Tarifa Aparamenta Modular | A9F89310 | SCHA9F89310 | iC60H 3P 10A C | 211.55 | DIT 21 22 | ZM | FTI | DI
Tarifa Aparamenta Modular | A9F89316 | SCHA9F89316 | iC60H 3P 16A C | 215.59 | DIT 21 22 | ZM | FTI | DI
Tarifa Aparamenta Modular | A9F89320 | SCHA9F89320 | iC60H 3P 20A C | 221.86 | DIT 21 22 | ZM | FTI | DI
Tarifa Aparamenta Modular | A9F89325 | SCHA9F89325 | iC60H 3P 25A C | 226.15 | DIT 21 22 | ZM | FTI | DI
Tarifa Aparamenta Modular | A9F89332 | SCHA9F89332 | iC60H 3P 32A C | 239.7 | DIT 21 22 | ZM | FTI | DI
Tarifa Aparamenta Modular | A9F89340 | SCHA9F89340 | iC60H 3P 40A C | 276.47 | DIT 21 22 | ZM | FTI | DI
Tarifa Aparamenta Modular | A9F89350 | SCHA9F89350 | iC60H 3P 50A C | 389.09 | DIT 21 22 | ZM | FTI | DI
Tarifa Aparamenta Modular | A9F89363 | SCHA9F89363 | iC60H 3P 63A C | 421.39 | DIT 21 22 | ZM | FTI | DI
Tarifa Aparamenta Modular | A9F89406 | SCHA9F89406 | iC60H 4P 6A C | 311.69 | DIT 21 22 | ZM | FTI | DI
Tarifa Aparamenta Modular | A9F89410 | SCHA9F89410 | iC60H 4P 10A C | 291.47 | DIT 21 22 | ZM | FTI | DI
Tarifa Aparamenta Modular | A9F89416 | SCHA9F89416 | iC60H 4P 16A C | 297.37 | DIT 21 22 | ZM | FTI | DI
Tarifa Aparamenta Modular | A9F89420 | SCHA9F89420 | iC60H 4P 20A C | 305.93 | DIT 21 22 | ZM | FTI | DI
Tarifa Aparamenta Modular | A9F89425 | SCHA9F89425 | iC60H 4P 25A C | 311.69 | DIT 21 22 | ZM | FTI | DI
Tarifa Aparamenta Modular | A9F89432 | SCHA9F89432 | iC60H 4P 32A C | 330.58 | DIT 21 22 | ZM | FTI | DI
Tarifa Aparamenta Modular | A9F89440 | SCHA9F89440 | iC60H 4P 40A C | 371.65 | DIT 21 22 | ZM | FTI | DI
Tarifa Aparamenta Modular | A9F89450 | SCHA9F89450 | iC60H 4P 50A C | 531.96 | DIT 21 22 | ZM | FTI | DI
Tarifa Aparamenta Modular | A9F89463 | SCHA9F89463 | iC60H 4P 63A C | 578.11 | DIT 21 22 | ZM | FTI | DI
Tarifa Aparamenta Modular | A9F90204 | SCHA9F90204 | iC60LMA 2P 4A MA | 342.52 | DIT 21 27 | ZM | FTI | DI
Tarifa Aparamenta Modular | A9F90210 | SCHA9F90210 | iC60LMA 2P 10A MA | 339.19 | DIT 21 27 | ZM | FTI | DI
Tarifa Aparamenta Modular | A9F90216 | SCHA9F90216 | INT. MAGNETICO IC60L 2X16A CURVA MA | 352.61 | DIT 21 27 | ZM | FTI | DI
Tarifa Aparamenta Modular | A9F90225 | SCHA9F90225 | INT. MAGNETICO IC60L 2X25A CURVA MA | 359.31 | DIT 21 27 | ZM | FTI | DI
Tarifa Aparamenta Modular | A9F90240 | SCHA9F90240 | INT. MAGNETICO IC60L 2X40A CURVA MA | 370.16 | DIT 21 27 | ZM | FTI | DI
Tarifa Aparamenta Modular | A9F90272 | SCHA9F90272 | iC60LMA 2P 1,6A MA | 342.52 | DIT 21 27 | ZM | FTI | DI
Tarifa Aparamenta Modular | A9F90273 | SCHA9F90273 | iC60LMA 2P 2,5A MA | 342.52 | DIT 21 27 | ZM | FTI | DI
Tarifa Aparamenta Modular | A9F90276 | SCHA9F90276 | iC60LMA 2P 6,3A MA | 342.52 | DIT 21 27 | ZM | FTI | DI
Tarifa Aparamenta Modular | A9F90282 | SCHA9F90282 | iC60LMA 2P 12.5A MA | 343.17 | DIT 21 27 | ZM | FTI | DI
Tarifa Aparamenta Modular | A9F90304 | SCHA9F90304 | iC60LMA 3P 4A MA | 509.72 | DIT 21 27 | ZM | FTI | DI
Tarifa Aparamenta Modular | A9F90310 | SCHA9F90310 | iC60LMA 3P 10A MA | 504.84 | DIT 21 27 | ZM | FTI | DI
Tarifa Aparamenta Modular | A9F90316 | SCHA9F90316 | iC60LMA 3P 16A MA | 524.52 | DIT 21 27 | ZM | FTI | DI
Tarifa Aparamenta Modular | A9F90325 | SCHA9F90325 | iC60LMA 3P 25A MA | 534.65 | DIT 21 27 | ZM | FTI | DI
Tarifa Aparamenta Modular | A9F90340 | SCHA9F90340 | iC60LMA 3P 40A MA | 550.39 | DIT 21 27 | ZM | FTI | DI
Tarifa Aparamenta Modular | A9F90372 | SCHA9F90372 | iC60LMA 3P 1,6A MA | 509.72 | DIT 21 27 | ZM | FTI | DI
Tarifa Aparamenta Modular | A9F90373 | SCHA9F90373 | iC60LMA 3P 2,5A MA | 509.72 | DIT 21 27 | ZM | FTI | DI
Tarifa Aparamenta Modular | A9F90376 | SCHA9F90376 | iC60LMA 3P 6,3A MA | 509.72 | DIT 21 27 | ZM | FTI | DI
Tarifa Aparamenta Modular | A9F90382 | SCHA9F90382 | iC60LMA 3P 12.5A MA | 510.69 | DIT 21 27 | ZM | FTI | DI
Tarifa Aparamenta Modular | A9F92102 | SCHA9F92102 | iC60L 1P 2A Z | 186.36 | DIT 21 26 | ZM | FTI | DI
Tarifa Aparamenta Modular | A9F92103 | SCHA9F92103 | iC60L 1P 3A Z | 186.36 | DIT 21 26 | ZM | FTI | DI
Tarifa Aparamenta Modular | A9F92104 | SCHA9F92104 | iC60L 1P 4A Z | 186.36 | DIT 21 26 | ZM | FTI | DI
Tarifa Aparamenta Modular | A9F92106 | SCHA9F92106 | iC60L 1P 6A Z | 186.36 | DIT 21 26 | ZM | FTI | DI
Tarifa Aparamenta Modular | A9F92110 | SCHA9F92110 | iC60L 1P 10A Z | 178.08 | DIT 21 26 | ZM | FTI | DI
Tarifa Aparamenta Modular | A9F92116 | SCHA9F92116 | iC60L 1P 16A Z | 181.39 | DIT 21 26 | ZM | FTI | DI
Tarifa Aparamenta Modular | A9F92120 | SCHA9F92120 | iC60L 1P 20A Z | 187.09 | DIT 21 26 | ZM | FTI | DI
Tarifa Aparamenta Modular | A9F92125 | SCHA9F92125 | iC60L 1P 25A Z | 190.43 | DIT 21 26 | ZM | FTI | DI
Tarifa Aparamenta Modular | A9F92132 | SCHA9F92132 | iC60L 1P 32A Z | 201.95 | DIT 21 26 | ZM | FTI | DI
Tarifa Aparamenta Modular | A9F92140 | SCHA9F92140 | iC60L 1P 40A Z | 232.58 | DIT 21 26 | ZM | FTI | DI
Tarifa Aparamenta Modular | A9F92172 | SCHA9F92172 | iC60L 1P 1,6A Z | 186.36 | DIT 21 26 | ZM | FTI | DI
Tarifa Aparamenta Modular | A9F92202 | SCHA9F92202 | iC60L 2P 2A Z | 475.07 | DIT 21 26 | ZM | FTI | DI
Tarifa Aparamenta Modular | A9F92203 | SCHA9F92203 | iC60L 2P 3A Z | 475.07 | DIT 21 26 | ZM | FTI | DI
Tarifa Aparamenta Modular | A9F92204 | SCHA9F92204 | iC60L 2P 4A Z | 475.07 | DIT 21 26 | ZM | FTI | DI
Tarifa Aparamenta Modular | A9F92206 | SCHA9F92206 | iC60L 2P 6A Z | 475.07 | DIT 21 26 | ZM | FTI | DI
Tarifa Aparamenta Modular | A9F92210 | SCHA9F92210 | iC60L 2P 10A Z | 375.02 | DIT 21 26 | ZM | FTI | DI
Tarifa Aparamenta Modular | A9F92216 | SCHA9F92216 | iC60L 2P 16A Z | 382.16 | DIT 21 26 | ZM | FTI | DI
Tarifa Aparamenta Modular | A9F92220 | SCHA9F92220 | iC60L 2P 20A Z | 393.79 | DIT 21 26 | ZM | FTI | DI
Tarifa Aparamenta Modular | A9F92225 | SCHA9F92225 | iC60L 2P 25A Z | 400.78 | DIT 21 26 | ZM | FTI | DI
Tarifa Aparamenta Modular | A9F92232 | SCHA9F92232 | iC60L 2P 32A Z | 424.94 | DIT 21 26 | ZM | FTI | DI
Tarifa Aparamenta Modular | A9F92240 | SCHA9F92240 | iC60L 2P 40A Z | 447.73 | DIT 21 26 | ZM | FTI | DI
Tarifa Aparamenta Modular | A9F92272 | SCHA9F92272 | iC60L 2P 1,6A Z | 475.07 | DIT 21 26 | ZM | FTI | DI
Tarifa Aparamenta Modular | A9F92302 | SCHA9F92302 | iC60L 3P 2A Z | 699.15 | DIT 21 26 | ZM | FTI | DI
Tarifa Aparamenta Modular | A9F92303 | SCHA9F92303 | iC60L 3P 3A Z | 699.15 | DIT 21 26 | ZM | FTI | DI
Tarifa Aparamenta Modular | A9F92304 | SCHA9F92304 | iC60L 3P 4A Z | 699.15 | DIT 21 26 | ZM | FTI | DI
Tarifa Aparamenta Modular | A9F92306 | SCHA9F92306 | iC60L 3P 6A Z | 699.15 | DIT 21 26 | ZM | FTI | DI
Tarifa Aparamenta Modular | A9F92310 | SCHA9F92310 | IC60L 3P 10A Z | 551.97 | DIT 21 26 | ZM | FTI | DI
Tarifa Aparamenta Modular | A9F92316 | SCHA9F92316 | iC60L 3P 16A Z | 562.47 | DIT 21 26 | ZM | FTI | DI
Tarifa Aparamenta Modular | A9F92320 | SCHA9F92320 | iC60L 3P 20A Z | 578.93 | DIT 21 26 | ZM | FTI | DI
Tarifa Aparamenta Modular | A9F92325 | SCHA9F92325 | iC60L 3P 25A Z | 589.91 | DIT 21 26 | ZM | FTI | DI
Tarifa Aparamenta Modular | A9F92332 | SCHA9F92332 | iC60L 3P 32A Z | 625.32 | DIT 21 26 | ZM | FTI | DI
Tarifa Aparamenta Modular | A9F92340 | SCHA9F92340 | iC60L 3P 40A Z | 654.28 | DIT 21 26 | ZM | FTI | DI
Tarifa Aparamenta Modular | A9F92372 | SCHA9F92372 | iC60L 3P 1,6A Z | 699.15 | DIT 21 26 | ZM | FTI | DI
Tarifa Aparamenta Modular | A9F92402 | SCHA9F92402 | iC60L 4P 2A Z | 962.32 | DIT 21 26 | ZM | FTI | DI
Tarifa Aparamenta Modular | A9F92403 | SCHA9F92403 | iC60L 4P 3A Z | 962.32 | DIT 21 26 | ZM | FTI | DI
Tarifa Aparamenta Modular | A9F92404 | SCHA9F92404 | iC60L 4P 4A Z | 962.32 | DIT 21 26 | ZM | FTI | DI
Tarifa Aparamenta Modular | A9F92406 | SCHA9F92406 | iC60L 4P 6A Z | 839.03 | DIT 21 26 | ZM | FTI | DI
Tarifa Aparamenta Modular | A9F92410 | SCHA9F92410 | iC60L 4P 10A Z | 759.51 | DIT 21 26 | ZM | FTI | DI
Tarifa Aparamenta Modular | A9F92416 | SCHA9F92416 | iC60L 4P 16A Z | 774.27 | DIT 21 26 | ZM | FTI | DI
Tarifa Aparamenta Modular | A9F92420 | SCHA9F92420 | iC60L 4P 20A Z | 797.18 | DIT 21 26 | ZM | FTI | DI
Tarifa Aparamenta Modular | A9F92425 | SCHA9F92425 | iC60L 4P 25A Z | 812.28 | DIT 21 26 | ZM | FTI | DI
Tarifa Aparamenta Modular | A9F92432 | SCHA9F92432 | iC60L 4P 32A Z | 860.97 | DIT 21 26 | ZM | FTI | DI
Tarifa Aparamenta Modular | A9F92440 | SCHA9F92440 | iC60L 4P 40A Z | 920.13 | DIT 21 26 | ZM | FTI | DI
Tarifa Aparamenta Modular | A9F92450 | SCHA9F92450 | iC60L 4P 50A Z | 1236.79 | DIT 21 26 | ZM | FTI | DI
Tarifa Aparamenta Modular | A9F92472 | SCHA9F92472 | iC60L 4P 1,6A Z | 962.32 | DIT 21 26 | ZM | FTI | DI
Tarifa Aparamenta Modular | A9F93106 | SCHA9F93106 | INT. TERMOMAGNETICO IC60L 1X6A - CURVA B | 155.07 | DIT 21 24 | ZM | FTI | DI
Tarifa Aparamenta Modular | A9F93110 | SCHA9F93110 | INT. TERMOMAGNETICO IC60L 1X10A -CURVAB | 135.97 | DIT 21 24 | ZM | FTI | DI
Tarifa Aparamenta Modular | A9F93116 | SCHA9F93116 | INT. TERMOMAGNETICO IC60L 1X16A -CURVAB | 138.58 | DIT 21 24 | ZM | FTI | DI
Tarifa Aparamenta Modular | A9F93120 | SCHA9F93120 | INT. TERMOMAGNETICO IC60L 1X20A -CURVAB | 142.6 | DIT 21 24 | ZM | FTI | DI
Tarifa Aparamenta Modular | A9F93125 | SCHA9F93125 | INT. TERMOMAGNETICO IC60L 1X25A -CURVAB | 150.89 | DIT 21 24 | ZM | FTI | DI
Tarifa Aparamenta Modular | A9F93132 | SCHA9F93132 | INT. TERMOMAGNETICO IC60L 1X32A -CURVAB | 160.01 | DIT 21 24 | ZM | FTI | DI
Tarifa Aparamenta Modular | A9F93140 | SCHA9F93140 | INT. TERMOMAGNETICO IC60L 1X40A -CURVAB | 162.55 | DIT 21 24 | ZM | FTI | DI
Tarifa Aparamenta Modular | A9F93206 | SCHA9F93206 | iC60L 2P 6A B | 405.85 | DIT 21 24 | ZM | FTI | DI
Tarifa Aparamenta Modular | A9F93210 | SCHA9F93210 | iC60L 2P 10A B | 354.69 | DIT 21 24 | ZM | FTI | DI
Tarifa Aparamenta Modular | A9F93216 | SCHA9F93216 | iC60L 2P 16A B | 361.61 | DIT 21 24 | ZM | FTI | DI
Tarifa Aparamenta Modular | A9F93220 | SCHA9F93220 | INT. TERMOMAGNETICO IC60L 2X20A -CURVAB | 372.03 | DIT 21 24 | ZM | FTI | DI
Tarifa Aparamenta Modular | A9F93225 | SCHA9F93225 | INT. TERMOMAGNETICO IC60L 2X25A -CURVAB | 392.99 | DIT 21 24 | ZM | FTI | DI
Tarifa Aparamenta Modular | A9F93232 | SCHA9F93232 | INT. TERMOMAGNETICO IC60L 2X32A -CURVAB | 416.53 | DIT 21 24 | ZM | FTI | DI
Tarifa Aparamenta Modular | A9F93240 | SCHA9F93240 | INT. TERMOMAGNETICO IC60L 2X40A -CURVAB | 423.46 | DIT 21 24 | ZM | FTI | DI
Tarifa Aparamenta Modular | A9F93306 | SCHA9F93306 | INT. TERMOMAGNETICO IC60L 3X6A - CURVA B | 583.52 | DIT 21 24 | ZM | FTI | DI
Tarifa Aparamenta Modular | A9F93310 | SCHA9F93310 | INT. TERMOMAGNETICO IC60L 3X10A -CURVAB | 528.37 | DIT 21 24 | ZM | FTI | DI
Tarifa Aparamenta Modular | A9F93316 | SCHA9F93316 | INT. TERMOMAGNETICO IC60L 3X16A -CURVAB | 538.52 | DIT 21 24 | ZM | FTI | DI
Tarifa Aparamenta Modular | A9F93320 | SCHA9F93320 | iC60L 3P 20A B | 554.01 | DIT 21 24 | ZM | FTI | DI
Tarifa Aparamenta Modular | A9F93325 | SCHA9F93325 | INT. TERMOMAGNETICO IC60L 3X25A -CURVAB | 583.88 | DIT 21 24 | ZM | FTI | DI
Tarifa Aparamenta Modular | A9F93332 | SCHA9F93332 | INT. TERMOMAGNETICO IC60L 3X32A -CURVAB | 618.98 | DIT 21 24 | ZM | FTI | DI
Tarifa Aparamenta Modular | A9F93340 | SCHA9F93340 | INT. TERMOMAGNETICO IC60L 3X40A -CURVAB | 626.24 | DIT 21 24 | ZM | FTI | DI
Tarifa Aparamenta Modular | A9F93406 | SCHA9F93406 | INT. TERMOMAGNETICO IC60L 4X6A - CURVA B | 802.93 | DIT 21 24 | ZM | FTI | DI
Tarifa Aparamenta Modular | A9F93410 | SCHA9F93410 | iC60L 4P 10A B | 726.54 | DIT 21 24 | ZM | FTI | DI
Tarifa Aparamenta Modular | A9F93416 | SCHA9F93416 | iC60L 4P 16A B | 740.67 | DIT 21 24 | ZM | FTI | DI
Tarifa Aparamenta Modular | A9F93420 | SCHA9F93420 | iC60L 4P 20A B | 762.51 | DIT 21 24 | ZM | FTI | DI
Tarifa Aparamenta Modular | A9F93425 | SCHA9F93425 | iC60L 4P 25A B | 806.66 | DIT 21 24 | ZM | FTI | DI
Tarifa Aparamenta Modular | A9F93432 | SCHA9F93432 | INT. TERMOMAGNETICO IC60L 4X32A -CURVAB | 855.3 | DIT 21 24 | ZM | FTI | DI
Tarifa Aparamenta Modular | A9F93440 | SCHA9F93440 | INT. TERMOMAGNETICO IC60L 4X40A -CURVAB | 879.81 | DIT 21 24 | ZM | FTI | DI
Tarifa Aparamenta Modular | A9F93463 | SCHA9F93463 | ACTI9 IC60L 4P 63A B DISJONCTEUR MINIATU | 1078.2 | DIT 21 24 | ZM | FTI | DI
Tarifa Aparamenta Modular | A9F94101 | SCHA9F94101 | INT. TERMOMAGNETICO IC60L 1X1 A CURVA C | 161.71 | DIT 21 25 | ZM | FTI | DI
Tarifa Aparamenta Modular | A9F94102 | SCHA9F94102 | iC60L 1P 2A C | 161.71 | DIT 21 25 | ZM | FTI | DI
Tarifa Aparamenta Modular | A9F94103 | SCHA9F94103 | INT. TERMOMAGNETICO IC60L 1X3 A CURVA C | 161.71 | DIT 21 25 | ZM | FTI | DI
Tarifa Aparamenta Modular | A9F94104 | SCHA9F94104 | iC60L 1P 4A C | 161.71 | DIT 21 25 | ZM | FTI | DI
Tarifa Aparamenta Modular | A9F94106 | SCHA9F94106 | iC60L 1P 6A C | 141.03 | DIT 21 25 | ZM | FTI | DI
Tarifa Aparamenta Modular | A9F94110 | SCHA9F94110 | iC60L 1P 10A C | 123.43 | DIT 21 25 | ZM | FTI | DI
Tarifa Aparamenta Modular | A9F94116 | SCHA9F94116 | iC60L 1P 16A C | 125.71 | DIT 21 25 | ZM | FTI | DI
Tarifa Aparamenta Modular | A9F94120 | SCHA9F94120 | iC60L 1P 20A C | 129.66 | DIT 21 25 | ZM | FTI | DI
Tarifa Aparamenta Modular | A9F94125 | SCHA9F94125 | iC60L 1P 25A C | 136.94 | DIT 21 25 | ZM | FTI | DI
Tarifa Aparamenta Modular | A9F94132 | SCHA9F94132 | INT. TERMOMAGNETICO IC60L 1X32A CURVA C | 145.07 | DIT 21 25 | ZM | FTI | DI
Tarifa Aparamenta Modular | A9F94140 | SCHA9F94140 | INT. TERMOMAGNETICO IC60L 1X40A CURVA C | 147.88 | DIT 21 25 | ZM | FTI | DI
Tarifa Aparamenta Modular | A9F94201 | SCHA9F94201 | iC60L 2P 1A C | 421.82 | DIT 21 25 | ZM | FTI | DI
Tarifa Aparamenta Modular | A9F94202 | SCHA9F94202 | iC60L 2P 2A C | 421.82 | DIT 21 25 | ZM | FTI | DI
Tarifa Aparamenta Modular | A9F94203 | SCHA9F94203 | iC60L 2P 3A C | 421.82 | DIT 21 25 | ZM | FTI | DI
Tarifa Aparamenta Modular | A9F94204 | SCHA9F94204 | INT. TERMOMAGNETICO IC60L 2X4A CURVA C | 421.82 | DIT 21 25 | ZM | FTI | DI
Tarifa Aparamenta Modular | A9F94206 | SCHA9F94206 | iC60L 2P 6A C | 368.87 | DIT 21 25 | ZM | FTI | DI
Tarifa Aparamenta Modular | A9F94210 | SCHA9F94210 | INT. TERMOMAGNETICO IC60L 2X10A CURVA C | 322.59 | DIT 21 25 | ZM | FTI | DI
Tarifa Aparamenta Modular | A9F94216 | SCHA9F94216 | iC60L 2P 16A C | 328.86 | DIT 21 25 | ZM | FTI | DI
Tarifa Aparamenta Modular | A9F94220 | SCHA9F94220 | iC60L 2P 20A C | 338.3 | DIT 21 25 | ZM | FTI | DI
Tarifa Aparamenta Modular | A9F94225 | SCHA9F94225 | INT. TERMOMAGNETICO IC60L 2X25A CURVA C | 357.39 | DIT 21 25 | ZM | FTI | DI
Tarifa Aparamenta Modular | A9F94232 | SCHA9F94232 | INT. TERMOMAGNETICO IC60L 2X32A CURVA C | 379.03 | DIT 21 25 | ZM | FTI | DI
Tarifa Aparamenta Modular | A9F94240 | SCHA9F94240 | iC60L 2P 40A C | 384.69 | DIT 21 25 | ZM | FTI | DI
Tarifa Aparamenta Modular | A9F94250 | SCHA9F94250 | INT. TERMOMAGNETICO IC60L 2X50A CURVA C | 501.75 | DIT 21 25 | ZM | FTI | DI
Tarifa Aparamenta Modular | A9F94301 | SCHA9F94301 | INT. TERMOMAGNETICO IC60L 3X1 A CURVA C | 608.1 | DIT 21 25 | ZM | FTI | DI
Tarifa Aparamenta Modular | A9F94302 | SCHA9F94302 | iC60L 3P 2A C | 608.1 | DIT 21 25 | ZM | FTI | DI
Tarifa Aparamenta Modular | A9F94303 | SCHA9F94303 | INT. TERMOMAGNETICO IC60L 3X2 A CURVA C | 608.1 | DIT 21 25 | ZM | FTI | DI
Tarifa Aparamenta Modular | A9F94304 | SCHA9F94304 | INT. TERMOMAGNETICO IC60L 3X4 A CURVA C | 608.1 | DIT 21 25 | ZM | FTI | DI
Tarifa Aparamenta Modular | A9F94306 | SCHA9F94306 | iC60L 3P 6A C | 530.37 | DIT 21 25 | ZM | FTI | DI
Tarifa Aparamenta Modular | A9F94310 | SCHA9F94310 | iC60L 3P 10A C | 479.83 | DIT 21 25 | ZM | FTI | DI
Tarifa Aparamenta Modular | A9F94316 | SCHA9F94316 | iC60L 3P 16A C | 489.15 | DIT 21 25 | ZM | FTI | DI
Tarifa Aparamenta Modular | A9F94320 | SCHA9F94320 | iC60L 3P 20A C | 503.34 | DIT 21 25 | ZM | FTI | DI
Tarifa Aparamenta Modular | A9F94325 | SCHA9F94325 | iC60L 3P 25A C | 530.37 | DIT 21 25 | ZM | FTI | DI
Tarifa Aparamenta Modular | A9F94332 | SCHA9F94332 | iC60L 3P 32A C | 562.28 | DIT 21 25 | ZM | FTI | DI
Tarifa Aparamenta Modular | A9F94340 | SCHA9F94340 | iC60L 3P 40A C | 569.09 | DIT 21 25 | ZM | FTI | DI
Tarifa Aparamenta Modular | A9F94350 | SCHA9F94350 | INT. TERMOMAGNETICO IC60L 3X50 A CURVA C | 628.41 | DIT 21 25 | ZM | FTI | DI
Tarifa Aparamenta Modular | A9F94363 | SCHA9F94363 | C60L 3P 63A C | 874.94 | DIT 21 25 | ZM | FTI | DI
Tarifa Aparamenta Modular | A9F94370 | SCHA9F94370 | INT. TERMOMAGNETICO IC60L 3X0,5A -CURVAC | 584.2 | DIT 21 25 | ZM | FTI | DI
Tarifa Aparamenta Modular | A9F94401 | SCHA9F94401 | INT. TERMOMAGNETICO IC60L 4X1 A CURVA C | 836.92 | DIT 21 25 | ZM | FTI | DI
Tarifa Aparamenta Modular | A9F94402 | SCHA9F94402 | INT. TERMOMAGNETICO IC60L 4X2 A CURVA C | 836.92 | DIT 21 25 | ZM | FTI | DI
Tarifa Aparamenta Modular | A9F94403 | SCHA9F94403 | INT. TERMOMAGNETICO IC60L 4X3 A CURVA C | 836.92 | DIT 21 25 | ZM | FTI | DI
Tarifa Aparamenta Modular | A9F94404 | SCHA9F94404 | INT. TERMOMAGNETICO IC60L 4X4A CURVA C | 836.92 | DIT 21 25 | ZM | FTI | DI
Tarifa Aparamenta Modular | A9F94406 | SCHA9F94406 | iC60L 4P 6A C | 730.07 | DIT 21 25 | ZM | FTI | DI
Tarifa Aparamenta Modular | A9F94410 | SCHA9F94410 | INT. TERMOMAGNETICO IC60L 4X10 A CURVA C | 660.7 | DIT 21 25 | ZM | FTI | DI
Tarifa Aparamenta Modular | A9F94416 | SCHA9F94416 | iC60L 4P 16A C | 673.93 | DIT 21 25 | ZM | FTI | DI
Tarifa Aparamenta Modular | A9F94420 | SCHA9F94420 | iC60L 4P 20A C | 693.4 | DIT 21 25 | ZM | FTI | DI
Tarifa Aparamenta Modular | A9F94425 | SCHA9F94425 | iC60L 4P 25A C | 733.17 | DIT 21 25 | ZM | FTI | DI
Tarifa Aparamenta Modular | A9F94432 | SCHA9F94432 | INT. TERMOMAGNETICO IC60L 4X32 A CURVA C | 777.1 | DIT 21 25 | ZM | FTI | DI
Tarifa Aparamenta Modular | A9F94440 | SCHA9F94440 | INT. TERMOMAGNETICO IC60L 4X40 A CURVA C | 800.05 | DIT 21 25 | ZM | FTI | DI
Tarifa Aparamenta Modular | A9F94450 | SCHA9F94450 | iC60L 4P 50A C | 1136.05 | DIT 21 25 | ZM | FTI | DI
Tarifa Aparamenta Modular | A9F94463 | SCHA9F94463 | C60L 4P 63A C | 1244.1 | DIT 21 25 | ZM | FTI | DI
Tarifa Aparamenta Modular | A9F95101 | SCHA9F95101 | iC60L 1P 1A K | 172.76 | DIT 21 28 | ZM | FTI | DI
Tarifa Aparamenta Modular | A9F95102 | SCHA9F95102 | iC60L 1P 2A K | 172.76 | DIT 21 28 | ZM | FTI | DI
Tarifa Aparamenta Modular | A9F95103 | SCHA9F95103 | iC60L 1P 3A K | 172.76 | DIT 21 28 | ZM | FTI | DI
Tarifa Aparamenta Modular | A9F95104 | SCHA9F95104 | iC60L 1P 4A K | 172.76 | DIT 21 28 | ZM | FTI | DI
Tarifa Aparamenta Modular | A9F95106 | SCHA9F95106 | iC60L 1P 6A K | 150.59 | DIT 21 28 | ZM | FTI | DI
Tarifa Aparamenta Modular | A9F95110 | SCHA9F95110 | iC60L 1P 10A K | 131.85 | DIT 21 28 | ZM | FTI | DI
Tarifa Aparamenta Modular | A9F95116 | SCHA9F95116 | iC60L 1P 16A K | 134.3 | DIT 21 28 | ZM | FTI | DI
Tarifa Aparamenta Modular | A9F95120 | SCHA9F95120 | iC60L 1P 20A K | 138.54 | DIT 21 28 | ZM | FTI | DI
Tarifa Aparamenta Modular | A9F95125 | SCHA9F95125 | iC60L 1P 25A K | 146.27 | DIT 21 28 | ZM | FTI | DI
Tarifa Aparamenta Modular | A9F95132 | SCHA9F95132 | iC60L 1P 32A K | 154.9 | DIT 21 28 | ZM | FTI | DI
Tarifa Aparamenta Modular | A9F95140 | SCHA9F95140 | iC60L 1P 40A K | 157.94 | DIT 21 28 | ZM | FTI | DI
Tarifa Aparamenta Modular | A9F95150 | SCHA9F95150 | iC60L 1P 50A K | 189.58 | DIT 21 28 | ZM | FTI | DI
Tarifa Aparamenta Modular | A9F95163 | SCHA9F95163 | iC60L 1P 63A K | 198.99 | DIT 21 28 | ZM | FTI | DI
Tarifa Aparamenta Modular | A9F95172 | SCHA9F95172 | iC60L 1P 1,6A K | 172.76 | DIT 21 28 | ZM | FTI | DI
Tarifa Aparamenta Modular | A9F95201 | SCHA9F95201 | iC60L 2P 1A K | 450.67 | DIT 21 28 | ZM | FTI | DI
Tarifa Aparamenta Modular | A9F95202 | SCHA9F95202 | iC60L 2P 2A K | 450.67 | DIT 21 28 | ZM | FTI | DI
Tarifa Aparamenta Modular | A9F95203 | SCHA9F95203 | iC60L 2P 3A K | 450.67 | DIT 21 28 | ZM | FTI | DI
Tarifa Aparamenta Modular | A9F95204 | SCHA9F95204 | iC60L 2P 4A K | 450.67 | DIT 21 28 | ZM | FTI | DI
Tarifa Aparamenta Modular | A9F95206 | SCHA9F95206 | iC60L 2P 6A K | 394.04 | DIT 21 28 | ZM | FTI | DI
Tarifa Aparamenta Modular | A9F95210 | SCHA9F95210 | iC60L 2P 10A K | 344.63 | DIT 21 28 | ZM | FTI | DI
Tarifa Aparamenta Modular | A9F95216 | SCHA9F95216 | iC60L 2P 16A K | 351.29 | DIT 21 28 | ZM | FTI | DI
Tarifa Aparamenta Modular | A9F95220 | SCHA9F95220 | iC60L 2P 20A K | 361.39 | DIT 21 28 | ZM | FTI | DI
Tarifa Aparamenta Modular | A9F95225 | SCHA9F95225 | iC60L 2P 25A K | 381.81 | DIT 21 28 | ZM | FTI | DI
Tarifa Aparamenta Modular | A9F95232 | SCHA9F95232 | iC60L 2P 32A K | 404.88 | DIT 21 28 | ZM | FTI | DI
Tarifa Aparamenta Modular | A9F95240 | SCHA9F95240 | iC60L 2P 40A K | 410.98 | DIT 21 28 | ZM | FTI | DI
Tarifa Aparamenta Modular | A9F95250 | SCHA9F95250 | iC60L 2P 50A K | 493.19 | DIT 21 28 | ZM | FTI | DI
Tarifa Aparamenta Modular | A9F95263 | SCHA9F95263 | iC60L 2P 63A K | 517.65 | DIT 21 28 | ZM | FTI | DI
Tarifa Aparamenta Modular | A9F95272 | SCHA9F95272 | iC60L 2P 1,6A K | 450.67 | DIT 21 28 | ZM | FTI | DI
Tarifa Aparamenta Modular | A9F95301 | SCHA9F95301 | iC60L 3P 1A K | 649.65 | DIT 21 28 | ZM | FTI | DI
Tarifa Aparamenta Modular | A9F95302 | SCHA9F95302 | iC60L 3P 2A K | 649.65 | DIT 21 28 | ZM | FTI | DI
Tarifa Aparamenta Modular | A9F95303 | SCHA9F95303 | iC60L 3P 3A K | 649.65 | DIT 21 28 | ZM | FTI | DI
Tarifa Aparamenta Modular | A9F95304 | SCHA9F95304 | iC60L 3P 4A K | 649.65 | DIT 21 28 | ZM | FTI | DI
Tarifa Aparamenta Modular | A9F95306 | SCHA9F95306 | iC60L 3P 6A K | 566.51 | DIT 21 28 | ZM | FTI | DI
Tarifa Aparamenta Modular | A9F95310 | SCHA9F95310 | iC60L 3P 10A K | 512.59 | DIT 21 28 | ZM | FTI | DI
Tarifa Aparamenta Modular | A9F95316 | SCHA9F95316 | iC60L 3P 16A K | 522.59 | DIT 21 28 | ZM | FTI | DI
Tarifa Aparamenta Modular | A9F95320 | SCHA9F95320 | iC60L 3P 20A K | 537.72 | DIT 21 28 | ZM | FTI | DI
Tarifa Aparamenta Modular | A9F95325 | SCHA9F95325 | iC60L 3P 25A K | 566.51 | DIT 21 28 | ZM | FTI | DI
Tarifa Aparamenta Modular | A9F95332 | SCHA9F95332 | iC60L 3P 32A K | 600.6 | DIT 21 28 | ZM | FTI | DI
Tarifa Aparamenta Modular | A9F95340 | SCHA9F95340 | iC60L 3P 40A K | 607.99 | DIT 21 28 | ZM | FTI | DI
Tarifa Aparamenta Modular | A9F95350 | SCHA9F95350 | iC60L 3P 50A K | 729.55 | DIT 21 28 | ZM | FTI | DI
Tarifa Aparamenta Modular | A9F95363 | SCHA9F95363 | iC60L 3P 63A K | 765.99 | DIT 21 28 | ZM | FTI | DI
Tarifa Aparamenta Modular | A9F95372 | SCHA9F95372 | iC60L 3P 1,6A K | 649.65 | DIT 21 28 | ZM | FTI | DI
Tarifa Aparamenta Modular | A9F95401 | SCHA9F95401 | iC60L 4P 1A K | 894.04 | DIT 21 28 | ZM | FTI | DI
Tarifa Aparamenta Modular | A9F95402 | SCHA9F95402 | iC60L 4P 2A K | 894.04 | DIT 21 28 | ZM | FTI | DI
Tarifa Aparamenta Modular | A9F95403 | SCHA9F95403 | iC60L 4P 3A K | 894.04 | DIT 21 28 | ZM | FTI | DI
Tarifa Aparamenta Modular | A9F95404 | SCHA9F95404 | iC60L 4P 4A K | 894.04 | DIT 21 28 | ZM | FTI | DI
Tarifa Aparamenta Modular | A9F95406 | SCHA9F95406 | iC60L 4P 6A K | 779.96 | DIT 21 28 | ZM | FTI | DI
Tarifa Aparamenta Modular | A9F95410 | SCHA9F95410 | iC60L 4P 10A K | 705.8 | DIT 21 28 | ZM | FTI | DI
Tarifa Aparamenta Modular | A9F95416 | SCHA9F95416 | iC60L 4P 16A K | 719.92 | DIT 21 28 | ZM | FTI | DI
Tarifa Aparamenta Modular | A9F95420 | SCHA9F95420 | iC60L 4P 20A K | 740.78 | DIT 21 28 | ZM | FTI | DI
Tarifa Aparamenta Modular | A9F95425 | SCHA9F95425 | iC60L 4P 25A K | 783.18 | DIT 21 28 | ZM | FTI | DI
Tarifa Aparamenta Modular | A9F95432 | SCHA9F95432 | iC60L 4P 32A K | 830.16 | DIT 21 28 | ZM | FTI | DI
Tarifa Aparamenta Modular | A9F95440 | SCHA9F95440 | iC60L 4P 40A K | 854.68 | DIT 21 28 | ZM | FTI | DI
Tarifa Aparamenta Modular | A9F95450 | SCHA9F95450 | iC60L 4P 50A K | 1025.58 | DIT 21 28 | ZM | FTI | DI
Tarifa Aparamenta Modular | A9F95463 | SCHA9F95463 | iC60L 4P 63A K | 1076.96 | DIT 21 28 | ZM | FTI | DI
Tarifa Aparamenta Modular | A9F95472 | SCHA9F95472 | iC60L 4P 1,6A K | 894.04 | DIT 21 28 | ZM | FTI | DI
Tarifa Aparamenta Modular | A9K17106 | SCHA9K17106 | iK60N 1P 6A C | 43.04 | DIT 24 09 | RA | FTK | DR
Tarifa Aparamenta Modular | A9K17110 | SCHA9K17110 | iK60N 1P 10A C | 19.69 | DIT 24 09 | RA | FTK | DR
Tarifa Aparamenta Modular | A9K17116 | SCHA9K17116 | iK60N 1P 16A C | 20.05 | DIT 24 09 | RA | FTK | DR
Tarifa Aparamenta Modular | A9K17120 | SCHA9K17120 | iK60N 1P 20A C | 20.82 | DIT 24 09 | RA | FTK | DR
Tarifa Aparamenta Modular | A9K17125 | SCHA9K17125 | iK60N 1P 25A C | 21.18 | DIT 24 09 | RA | FTK | DR
Tarifa Aparamenta Modular | A9K17132 | SCHA9K17132 | iK60N 1P 32A C | 45 | DIT 24 09 | RA | FTK | DR
Tarifa Aparamenta Modular | A9K17206 | SCHA9K17206 | iK60N 2P 6A C | 93.04 | DIT 24 09 | RA | FTK | DR
Tarifa Aparamenta Modular | A9K17210 | SCHA9K17210 | A9K17210 Diyuntor ACTI9 IK60N 2P 10A C | 45 | DIT 24 09 | RA | FTK | DR
Tarifa Aparamenta Modular | A9K17216 | SCHA9K17216 | iK60N 2P 16A C | 45.75 | DIT 24 09 | RA | FTK | DR
Tarifa Aparamenta Modular | A9K17220 | SCHA9K17220 | iK60N 2P 20A C | 47.22 | DIT 24 09 | RA | FTK | DR
Tarifa Aparamenta Modular | A9K17225 | SCHA9K17225 | iK60N 2P 25A C | 47.87 | DIT 24 09 | RA | FTK | DR
Tarifa Aparamenta Modular | A9K17232 | SCHA9K17232 | iK60N 2P 32A C | 91.5 | DIT 24 09 | RA | FTK | DR
Tarifa Aparamenta Modular | A9K17306 | SCHA9K17306 | iK60N 3P 6A C | 149.92 | DIT 24 10 | RK | FTD | DG
Tarifa Aparamenta Modular | A9K17310 | SCHA9K17310 | iK60N 3P 10A C | 140.16 | DIT 24 10 | RK | FTD | DG
Tarifa Aparamenta Modular | A9K17316 | SCHA9K17316 | iK60N 3P 16A C | 143 | DIT 24 10 | RK | FTD | DG
Tarifa Aparamenta Modular | A9K17320 | SCHA9K17320 | iK60N 3P 20A C | 147.08 | DIT 24 10 | RK | FTD | DG
Tarifa Aparamenta Modular | A9K17325 | SCHA9K17325 | iK60N 3P 25A C | 149.92 | DIT 24 10 | RK | FTD | DG
Tarifa Aparamenta Modular | A9K17332 | SCHA9K17332 | iK60N 3P 32A C | 158.84 | DIT 24 10 | RK | FTD | DG
Tarifa Aparamenta Modular | A9K17406 | SCHA9K17406 | iK60N 4P 6A C | 205.11 | DIT 24 10 | RK | FTD | DG
Tarifa Aparamenta Modular | A9K17410 | SCHA9K17410 | iK60N 4P 10A C | 198.29 | DIT 24 10 | RK | FTD | DG
Tarifa Aparamenta Modular | A9K17416 | SCHA9K17416 | iK60N 4P 16A C | 200.6 | DIT 24 10 | RK | FTD | DG
Tarifa Aparamenta Modular | A9K17420 | SCHA9K17420 | iK60N 4P 20A C | 206.25 | DIT 24 10 | RK | FTD | DG
Tarifa Aparamenta Modular | A9K17425 | SCHA9K17425 | iK60N 4P 25A C | 213.89 | DIT 24 10 | RK | FTD | DG
Tarifa Aparamenta Modular | A9K17432 | SCHA9K17432 | iK60N 4P 32A C | 223.05 | DIT 24 10 | RK | FTD | DG
Tarifa Aparamenta Modular | A9K17606 | SCHA9K17606 | iK60N 1P+N 6A C | 82.25 | DIT 24 09 | RA | FTK | DR
Tarifa Aparamenta Modular | A9K17610 | SCHA9K17610 | iK60N 1P+N 10A C | 33.97 | DIT 24 09 | RA | FTK | DR
Tarifa Aparamenta Modular | A9K17616 | SCHA9K17616 | iK60N 1P+N 16A C | 34.6 | DIT 24 09 | RA | FTK | DR
Tarifa Aparamenta Modular | A9K17620 | SCHA9K17620 | iK60N 1P+N 20A C | 35.44 | DIT 24 09 | RA | FTK | DR
Tarifa Aparamenta Modular | A9K17625 | SCHA9K17625 | iK60N 1P+N 25A C | 36.28 | DIT 24 09 | RA | FTK | DR
Tarifa Aparamenta Modular | A9K17632 | SCHA9K17632 | iK60N 1P+N 32A C | 80.38 | DIT 24 09 | RA | FTK | DR
Tarifa Aparamenta Modular | A9K24101 | SCHA9K24101 | iK60N 1P 1A C | 51.44 | DIT 24 09 | RA | FTK | DR
Tarifa Aparamenta Modular | A9K24102 | SCHA9K24102 | iK60N 1P 2A C | 49.56 | DIT 24 09 | RA | FTK | DR
Tarifa Aparamenta Modular | A9K24103 | SCHA9K24103 | iK60N 1P 3A C | 51.44 | DIT 24 09 | RA | FTK | DR
Tarifa Aparamenta Modular | A9K24104 | SCHA9K24104 | iK60N 1P 4A C | 51.44 | DIT 24 09 | RA | FTK | DR
Tarifa Aparamenta Modular | A9K24140 | SCHA9K24140 | iK60N 1P 40A C | 56.55 | DIT 24 09 | RA | FTK | DR
Tarifa Aparamenta Modular | A9K24150 | SCHA9K24150 | ACTI9 IK60N 1P 50A C MINIATURE CIRCUIT B | 117.16 | DIT 24 09 | RA | FTK | DR
Tarifa Aparamenta Modular | A9K24163 | SCHA9K24163 | ACTI9 IK60N 1P 63A C MINIATURE CIRCUIT B | 128.3 | DIT 24 09 | RA | FTK | DR
Tarifa Aparamenta Modular | A9K24202 | SCHA9K24202 | iK60N 2P 2A C | 110.45 | DIT 24 09 | RA | FTK | DR
Tarifa Aparamenta Modular | A9K24203 | SCHA9K24203 | iK60N 2P 3A C | 110.45 | DIT 24 09 | RA | FTK | DR
Tarifa Aparamenta Modular | A9K24204 | SCHA9K24204 | iK60N 2P 4A C | 110.45 | DIT 24 09 | RA | FTK | DR
Tarifa Aparamenta Modular | A9K24240 | SCHA9K24240 | iK60N 2P 40A C | 119.03 | DIT 24 09 | RA | FTK | DR
Tarifa Aparamenta Modular | A9K24250 | SCHA9K24250 | ACTI9 IK60N 2P 50A C MINIATURE CIRCUIT B | 240.75 | DIT 24 09 | RA | FTK | DR
Tarifa Aparamenta Modular | A9K24263 | SCHA9K24263 | ACTI9 IK60N 2P 63A C MINIATURE CIRCUIT B | 257.31 | DIT 24 09 | RA | FTK | DR
Tarifa Aparamenta Modular | A9K24340 | SCHA9K24340 | iK60N 3P 40A C | 190.85 | DIT 24 10 | RK | FTD | DG
Tarifa Aparamenta Modular | A9K24350 | SCHA9K24350 | iK60N 3P 50A C | 421.34 | DIT 24 10 | RK | FTD | DG
Tarifa Aparamenta Modular | A9K24363 | SCHA9K24363 | iK60N 3P 63A C | 442.45 | DIT 24 10 | RK | FTD | DG
Tarifa Aparamenta Modular | A9K24440 | SCHA9K24440 | iK60N 4P 40A C | 264.69 | DIT 24 10 | RK | FTD | DG
Tarifa Aparamenta Modular | A9K24450 | SCHA9K24450 | iK60N 4P 50A C | 565.71 | DIT 24 10 | RK | FTD | DG
Tarifa Aparamenta Modular | A9K24463 | SCHA9K24463 | iK60N 4P 63A C | 600.86 | DIT 24 10 | RK | FTD | DG
Tarifa Aparamenta Modular | A9K24640 | SCHA9K24640 | iK60N 1P+N 40A C | 108.04 | DIT 24 09 | RA | FTK | DR
Tarifa Aparamenta Modular | A9K24650 | SCHA9K24650 | iK60N 1P+N 50A C | 233.44 | DIT 24 09 | RA | FTK | DR
Tarifa Aparamenta Modular | A9K24663 | SCHA9K24663 | iK60N 1P+N 63A C | 240.99 | DIT 24 09 | RA | FTK | DR
Tarifa Aparamenta Modular | A9K24710 | SCHA9K24710 | iK60N 3P+N10A C | 188.37 | DIT 24 10 | RK | FTD | DG
Tarifa Aparamenta Modular | A9K24716 | SCHA9K24716 | iK60N 3P+N 16A C | 190.54 | DIT 24 10 | RK | FTD | DG
Tarifa Aparamenta Modular | A9K24720 | SCHA9K24720 | iK60N 3P+N 20A C | 195.92 | DIT 24 10 | RK | FTD | DG
Tarifa Aparamenta Modular | A9K24725 | SCHA9K24725 | iK60N 3P+N 25A C | 203.19 | DIT 24 10 | RK | FTD | DG
Tarifa Aparamenta Modular | A9K24732 | SCHA9K24732 | iK60N 3P+N 32A C | 211.85 | DIT 24 10 | RK | FTD | DG
Tarifa Aparamenta Modular | A9K24740 | SCHA9K24740 | iK60N 3P+N 40A C | 251.45 | DIT 24 10 | RK | FTD | DG
Tarifa Aparamenta Modular | A9K24750 | SCHA9K24750 | iK60N 3P+N 50A C | 537.41 | DIT 24 10 | RK | FTD | DG
Tarifa Aparamenta Modular | A9K24763 | SCHA9K24763 | iK60N 3P+N 63A C | 570.14 | DIT 24 10 | RK | FTD | DG
Tarifa Aparamenta Modular | A9L00002 | SCHA9L00002 | Cartucho C-NEUTRAL para iPRD | 139.34 | SPD 49 02 | SJ | FTI | 69
Tarifa Aparamenta Modular | A9L08100 | SCHA9L08100 | iPRD 8 8 KA 350V 1P | 95.31 | SPD 49 02 | SJ | FTI | 69
Tarifa Aparamenta Modular | A9L08102 | SCHA9L08102 | Cartucho C8-350 para iPRD | 86.83 | SPD 49 02 | SJ | FTI | 69
Tarifa Aparamenta Modular | A9L08321 | SCHA9L08321 | iPRD 8r 8 kA 460V 3P | 295.38 | SPD 49 02 | SJ | FTI | 69
Tarifa Aparamenta Modular | A9L08421 | SCHA9L08421 | iPRD8r 4P IT | 405.51 | SPD 49 06 | SJ | FTI | 69
Tarifa Aparamenta Modular | A9L08500 | SCHA9L08500 | iPRD 8 8 KA 350V 1P+N | 207.09 | SPD 49 02 | SJ | FTI | 69
Tarifa Aparamenta Modular | A9L08501 | SCHA9L08501 | iPRD 8r 8 KA 350V 1P+N | 227.77 | SPD 49 02 | SJ | FTI | 69
Tarifa Aparamenta Modular | A9L08600 | SCHA9L08600 | iPRD8 modular surge arrester - 3P + N - | 366.82 | SPD 49 02 | SJ | FTI | 69
Tarifa Aparamenta Modular | A9L08601 | SCHA9L08601 | iPRD 8r 8 KA 350V 3P+N | 403.47 | SPD 49 02 | SJ | FTI | 69
Tarifa Aparamenta Modular | A9L15582 | SCHA9L15582 | iPF K 40 40 kA 340V 3P | 243.19 | SPD 48 01 | SJ | FTI | 69
Tarifa Aparamenta Modular | A9L15586 | SCHA9L15586 | iPF K 65 65 kA 340V 3P+N | 477.91 | SPD 48 01 | SJ | FTI | 69
Tarifa Aparamenta Modular | A9L15597 | SCHA9L15597 | iPF K 20 20 kA 340V 3P | 171.74 | SPD 48 01 | SJ | FTI | 69
Tarifa Aparamenta Modular | A9L15686 | SCHA9L15686 | iPF K 40 40 kA 340V 1P | 81.06 | SPD 48 01 | SJ | FTI | 69
Tarifa Aparamenta Modular | A9L15687 | SCHA9L15687 | iPF K 40 40 kA 340V 1P+N | 164.27 | SPD 48 01 | SJ | FTI | 69
Tarifa Aparamenta Modular | A9L15688 | SCHA9L15688 | iPF K 40 40 kA 340V 3P+N | 293.1 | SPD 48 01 | SJ | FTI | 69
Tarifa Aparamenta Modular | A9L15691 | SCHA9L15691 | iPF K 20 20 kA 340V 1P | 69.49 | SPD 48 01 | SJ | FTI | 69
Tarifa Aparamenta Modular | A9L15692 | SCHA9L15692 | iPF 20 20 kA 340V 1P+N | 89.28 | SPD 48 01 | SJ | FTI | 69
Tarifa Aparamenta Modular | A9L15693 | SCHA9L15693 | iPF 20 20 kA 340V 3P+N | 165.87 | SPD 48 01 | SJ | FTI | 69
Tarifa Aparamenta Modular | A9L16082 | SCHA9L16082 | Acti9 iPRD1 12.5 L-N/PE SPD | 237.55 | SPD 47 09 | JS | FTI | 69
Tarifa Aparamenta Modular | A9L16282 | SCHA9L16282 | Acti9 iPRD1 12.5r 1PN 350V remote transf | 413.92 | SPD 49 09 | SJ | FTI | 69
Tarifa Aparamenta Modular | A9L16292 | SCHA9L16292 | Quick PRD40r 1P+N | 502.53 | SPD 49 06 | SJ | FTI | 69
Tarifa Aparamenta Modular | A9L16294 | SCHA9L16294 | LIMITADOR iQUICK PRD40R 3P+N CLASE II | 847.37 | SPD 49 06 | SJ | FTI | 69
Tarifa Aparamenta Modular | A9L16295 | SCHA9L16295 | LIMITADOR iQUICK PRD20R 1P+N CLASE II | 356.97 | SPD 49 06 | SJ | FTI | 69
Tarifa Aparamenta Modular | A9L16297 | SCHA9L16297 | LIMITADOR iQUICK PRD20R 3P+N CLASE II | 621.81 | SPD 49 06 | SJ | FTI | 69
Tarifa Aparamenta Modular | A9L16298 | SCHA9L16298 | Quick PRD8r 1P+N | 303.92 | SPD 49 06 | SJ | FTI | 69
Tarifa Aparamenta Modular | A9L16300 | SCHA9L16300 | Quick PRD8r 3P+N | 538.32 | SPD 49 06 | SJ | FTI | 69
Tarifa Aparamenta Modular | A9L16310 | SCHA9L16310 | CARTUCHO REPUESTO IQUICK PRD40R | 173.5 | SPD 49 06 | SJ | FTI | 69
Tarifa Aparamenta Modular | A9L16311 | SCHA9L16311 | CARTUCHO REPUESTO IQUICK PRD20R | 123.04 | SPD 49 06 | SJ | FTI | 69
Tarifa Aparamenta Modular | A9L16312 | SCHA9L16312 | CARTUCHO 8-350 | 102.51 | SPD 49 06 | SJ | FTI | 69
Tarifa Aparamenta Modular | A9L16313 | SCHA9L16313 | CARTUCHO neutro-350 | 183.74 | SPD 49 06 | SJ | FTI | 69
Tarifa Aparamenta Modular | A9L16337 | SCHA9L16337 | PRC | 203.41 | SPD 49 03 | SJ | FTI | 69
Tarifa Aparamenta Modular | A9L16339 | SCHA9L16339 | PRI 48V | 300.68 | SPD 49 03 | SJ | FTI | 69
Tarifa Aparamenta Modular | A9L16382 | SCHA9L16382 | Acti9 iPRD1 12.5r 3P 350V remote transfe | 644.34 | SPD 49 09 | SJ | FTI | 69
Tarifa Aparamenta Modular | A9L16482 | SCHA9L16482 | Acti9 iPRD1 12.5r 3PN 350V remote transf | 836.8 | SPD 49 09 | SJ | FTI | 69
Tarifa Aparamenta Modular | A9L16617 | SCHA9L16617 | Quick PF 10kA 1P+N | 132.57 | SPD 48 05 | SJ | FTI | 69
Tarifa Aparamenta Modular | A9L16618 | SCHA9L16618 | Quick PF 10kA 3P+N | 257.07 | SPD 48 05 | SJ | FTI | 69
Tarifa Aparamenta Modular | A9L16619 | SCHA9L16619 | SEÑALIZACION REMOTA SR PARA QUICK PF | 47.62 | SPD 48 05 | SJ | FTI | 69
Tarifa Aparamenta Modular | A9L20100 | SCHA9L20100 | IPRD 20 20 KA 350V 1P | 114.34 | SPD 49 02 | SJ | FTI | 69
Tarifa Aparamenta Modular | A9L20102 | SCHA9L20102 | Cartucho C20-350 para iPRD | 104.18 | SPD 49 02 | SJ | FTI | 69
Tarifa Aparamenta Modular | A9L20122 | SCHA9L20122 | Cartucho C20-460 | 96.39 | SPD 49 02 | SJ | FTI | 69
Tarifa Aparamenta Modular | A9L20221 | SCHA9L20221 | iPRD 20r 20 KA 460V 2P IT with remote tr | 305.98 | SPD 49 02 | SJ | FTI | 69
Tarifa Aparamenta Modular | A9L20321 | SCHA9L20321 | iPRD 20r 20 kA 460V 3P | 367.18 | SPD 49 02 | SJ | FTI | 69
Tarifa Aparamenta Modular | A9L20500 | SCHA9L20500 | iPRD 20 20 KA 350V 1P+N | 247.75 | SPD 49 02 | SJ | FTI | 69
Tarifa Aparamenta Modular | A9L20501 | SCHA9L20501 | iPRD 20r 20 KA 350V 1P+N | 267.54 | SPD 49 02 | SJ | FTI | 69
Tarifa Aparamenta Modular | A9L20600 | SCHA9L20600 | iPRD 20 20 KA 350V 3P+N | 431.55 | SPD 49 02 | SJ | FTI | 69
Tarifa Aparamenta Modular | A9L20601 | SCHA9L20601 | iPRD 20r 20 KA 350V 3P+N | 466.06 | SPD 49 02 | SJ | FTI | 69
Tarifa Aparamenta Modular | A9L20716 | SCHA9L20716 | ACTI9 Combi SPU 3P+N 16A | 424.42 | SPD 47 30 | SJ | FTI | 69
Tarifa Aparamenta Modular | A9L20720 | SCHA9L20720 | ACTI9 Combi SPU 3P+N 20A | 436.44 | SPD 47 30 | SJ | FTI | 69
Tarifa Aparamenta Modular | A9L20725 | SCHA9L20725 | ACTI9 Combi SPU 3P+N 25A | 452.56 | SPD 47 30 | SJ | FTI | 69
Tarifa Aparamenta Modular | A9L20732 | SCHA9L20732 | ACTI9 Combi SPU 3P+N 32A | 455.75 | SPD 47 30 | SJ | FTI | 69
Tarifa Aparamenta Modular | A9L20740 | SCHA9L20740 | ACTI9 Combi SPU 3P+N 40A | 486.18 | SPD 47 30 | SJ | FTI | 69
Tarifa Aparamenta Modular | A9L20750 | SCHA9L20750 | ACTI9 Combi SPU 3P+N 50A | 575.37 | SPD 47 30 | SJ | FTI | 69
Tarifa Aparamenta Modular | A9L20763 | SCHA9L20763 | ACTI9 Combi SPU 3P+N 63A | 610.38 | SPD 47 30 | SJ | FTI | 69
Tarifa Aparamenta Modular | A9L40100 | SCHA9L40100 | iPRD 40 40 KA 350V 1P | 133.44 | SPD 49 02 | SJ | FTI | 69
Tarifa Aparamenta Modular | A9L40101 | SCHA9L40101 | iPRD 40r 40 KA 350V 1P | 161.37 | SPD 49 02 | SJ | FTI | 69
Tarifa Aparamenta Modular | A9L40102 | SCHA9L40102 | Cartucho C40-350 para iPRD | 108.89 | SPD 49 02 | SJ | FTI | 69
Tarifa Aparamenta Modular | A9L40122 | SCHA9L40122 | Cartucho C40-460 | 112.05 | SPD 49 02 | SJ | FTI | 69
Tarifa Aparamenta Modular | A9L40172 | SCHA9L40172 | Cartucho C40-600DC | 101.32 | SPD 49 07 | SJ | FTI | 69
Tarifa Aparamenta Modular | A9L40182 | SCHA9L40182 | Cartucho C40-1000DC | 104.28 | SPD 49 07 | SJ | FTI | 69
Tarifa Aparamenta Modular | A9L40271 | SCHA9L40271 | iiPRD40r 40KA 600DC | 274.68 | SPD 49 07 | SJ | FTI | 69
Tarifa Aparamenta Modular | A9L40281 | SCHA9L40281 | iPRD40r 40KA 1000DC | 283.17 | SPD 49 07 | SJ | FTI | 69
Tarifa Aparamenta Modular | A9L40300 | SCHA9L40300 | iPRD 40 40 KA 350V 3P | 400.31 | SPD 49 02 | SJ | FTI | 69
Tarifa Aparamenta Modular | A9L40301 | SCHA9L40301 | IPRD 40R 40 KA 350V | 485.64 | SPD 49 02 | SJ | FTI | 69
Tarifa Aparamenta Modular | A9L40321 | SCHA9L40321 | iPRD 40r 40 kA 460V 3P | 485.64 | SPD 49 02 | SJ | FTI | 69
Tarifa Aparamenta Modular | A9L40500 | SCHA9L40500 | iPRD 40 40 KA 350V 1P+N | 273.08 | SPD 49 02 | SJ | FTI | 69
Tarifa Aparamenta Modular | A9L40501 | SCHA9L40501 | iPRD 40r 40 KA 350V 1P+N | 384.76 | SPD 49 02 | SJ | FTI | 69
Tarifa Aparamenta Modular | A9L40600 | SCHA9L40600 | iPRD 40 40 KA 350V 3P+N | 487.3 | SPD 49 02 | SJ | FTI | 69
Tarifa Aparamenta Modular | A9L40601 | SCHA9L40601 | iPRD 40r 40 KA 350V 3P+N | 635.13 | SPD 49 02 | SJ | FTI | 69
Tarifa Aparamenta Modular | A9L65101 | SCHA9L65101 | iPRD 65r 65 KA 350V 1P | 273.17 | SPD 49 02 | SJ | FTI | 69
Tarifa Aparamenta Modular | A9L65102 | SCHA9L65102 | Cartucho C65-350 para iPRD | 223.12 | SPD 49 02 | SJ | FTI | 69
Tarifa Aparamenta Modular | A9L65121 | SCHA9L65121 | iPRD 65r 65 KA 460V 1P IT with remote tr | 291.71 | SPD 49 02 | SJ | FTI | 69
Tarifa Aparamenta Modular | A9L65321 | SCHA9L65321 | iPRD 65r 65 KA 460V 3P IT with | 607.05 | SPD 49 02 | SJ | FTI | 69
Tarifa Aparamenta Modular | A9L65501 | SCHA9L65501 | iPRD 65r 65 KA 350V 1P+N | 618.91 | SPD 49 02 | SJ | FTI | 69
Tarifa Aparamenta Modular | A9L65601 | SCHA9L65601 | iPRD 65r 65 KA 350V 3P+N | 1021.71 | SPD 49 02 | SJ | FTI | 69
Tarifa Aparamenta Baja Tensión,Potencia y Canalizaciones eléctricas prefabricadas (ComPact, MasterPact, PowerLogic, Vigirex, Vigilhom y Canalis ) | A9MEM1520 | SCHA9MEM1520 | Sensor PowerTag 1P | 165.12 | PM1 62 01 | MB | EMM | PW
Tarifa Aparamenta Baja Tensión,Potencia y Canalizaciones eléctricas prefabricadas (ComPact, MasterPact, PowerLogic, Vigirex, Vigilhom y Canalis ) | A9MEM1521 | SCHA9MEM1521 | Sensor PowerTag 1P+N superior | 165.12 | PM1 62 01 | MB | EMM | PW
Tarifa Aparamenta Baja Tensión,Potencia y Canalizaciones eléctricas prefabricadas (ComPact, MasterPact, PowerLogic, Vigirex, Vigilhom y Canalis ) | A9MEM1522 | SCHA9MEM1522 | Sensor PowerTag 1P+N inferior | 165.12 | PM1 62 01 | MB | EMM | PW
Tarifa Aparamenta Baja Tensión,Potencia y Canalizaciones eléctricas prefabricadas (ComPact, MasterPact, PowerLogic, Vigirex, Vigilhom y Canalis ) | A9MEM1540 | SCHA9MEM1540 | Sensor PowerTag 3P | 313.88 | PM1 62 01 | MB | EMM | PW
Tarifa Aparamenta Baja Tensión,Potencia y Canalizaciones eléctricas prefabricadas (ComPact, MasterPact, PowerLogic, Vigirex, Vigilhom y Canalis ) | A9MEM1541 | SCHA9MEM1541 | Sensor PowerTag 3P+N superior | 313.88 | PM1 62 01 | MB | EMM | PW
Tarifa Aparamenta Baja Tensión,Potencia y Canalizaciones eléctricas prefabricadas (ComPact, MasterPact, PowerLogic, Vigirex, Vigilhom y Canalis ) | A9MEM1542 | SCHA9MEM1542 | Sensor PowerTag 3P+N inferior | 313.88 | PM1 62 01 | MB | EMM | PW
Tarifa Aparamenta Baja Tensión,Potencia y Canalizaciones eléctricas prefabricadas (ComPact, MasterPact, PowerLogic, Vigirex, Vigilhom y Canalis ) | A9MEM1560 | SCHA9MEM1560 | PowerTag Universal 1P+N | 203.97 | PM1 62 01 | MB | EMM | PW
Tarifa Aparamenta Baja Tensión,Potencia y Canalizaciones eléctricas prefabricadas (ComPact, MasterPact, PowerLogic, Vigirex, Vigilhom y Canalis ) | A9MEM1561 | SCHA9MEM1561 | PowerTag iDPN 1P+N superior | 203.97 | PM1 62 01 | MB | EMM | PW
Tarifa Aparamenta Baja Tensión,Potencia y Canalizaciones eléctricas prefabricadas (ComPact, MasterPact, PowerLogic, Vigirex, Vigilhom y Canalis ) | A9MEM1562 | SCHA9MEM1562 | PowerTag iDPN 1P+N inferior | 207.99 | PM1 62 01 | MB | EMM | PW
Tarifa Aparamenta Baja Tensión,Potencia y Canalizaciones eléctricas prefabricadas (ComPact, MasterPact, PowerLogic, Vigirex, Vigilhom y Canalis ) | A9MEM1563 | SCHA9MEM1563 | PowerTag RCBO 1P+N inferior | 203.97 | PM1 62 01 | MB | EMM | PW
Tarifa Aparamenta Baja Tensión,Potencia y Canalizaciones eléctricas prefabricadas (ComPact, MasterPact, PowerLogic, Vigirex, Vigilhom y Canalis ) | A9MEM1564 | SCHA9MEM1564 | PowerTag Energy F63 1PN 110V | 203.97 | PM1 62 01 | MB | EMM | PW
Tarifa Aparamenta Baja Tensión,Potencia y Canalizaciones eléctricas prefabricadas (ComPact, MasterPact, PowerLogic, Vigirex, Vigilhom y Canalis ) | A9MEM1570 | SCHA9MEM1570 | PowerTag Universal 3P+N | 387.79 | PM1 62 01 | MB | EMM | PW
Tarifa Aparamenta Baja Tensión,Potencia y Canalizaciones eléctricas prefabricadas (ComPact, MasterPact, PowerLogic, Vigirex, Vigilhom y Canalis ) | A9MEM1571 | SCHA9MEM1571 | PowerTag iDPN 3P+N superior | 387.79 | PM1 62 01 | MB | EMM | PW
Tarifa Aparamenta Baja Tensión,Potencia y Canalizaciones eléctricas prefabricadas (ComPact, MasterPact, PowerLogic, Vigirex, Vigilhom y Canalis ) | A9MEM1572 | SCHA9MEM1572 | PowerTag iDPN 3P+N inferior | 387.79 | PM1 62 01 | MB | EMM | PW
Tarifa Aparamenta Baja Tensión,Potencia y Canalizaciones eléctricas prefabricadas (ComPact, MasterPact, PowerLogic, Vigirex, Vigilhom y Canalis ) | A9MEM1573 | SCHA9MEM1573 | PowerTag Acti9 Universal 3P 400V | 387.79 | PM1 62 01 | MB | EMM | PW
Tarifa Aparamenta Baja Tensión,Potencia y Canalizaciones eléctricas prefabricadas (ComPact, MasterPact, PowerLogic, Vigirex, Vigilhom y Canalis ) | A9MEM1574 | SCHA9MEM1574 | PowerTag Energy F63 3PN 110/230V | 397.6 | PM1 62 01 | MB | EMM | PW
Tarifa Aparamenta Baja Tensión,Potencia y Canalizaciones eléctricas prefabricadas (ComPact, MasterPact, PowerLogic, Vigirex, Vigilhom y Canalis ) | A9MEM1580 | SCHA9MEM1580 | PowerTag Flex 160A 3P/3P+N | 459.78 | PM1 62 02 | MB | EMM | PW
Tarifa Aparamenta Baja Tensión,Potencia y Canalizaciones eléctricas prefabricadas (ComPact, MasterPact, PowerLogic, Vigirex, Vigilhom y Canalis ) | A9MEM1590 | SCHA9MEM1590 | PowerTag Rope 200A 3P/3P+N | 920.62 | PM1 62 03 | MB | EMM | PW
Tarifa Aparamenta Baja Tensión,Potencia y Canalizaciones eléctricas prefabricadas (ComPact, MasterPact, PowerLogic, Vigirex, Vigilhom y Canalis ) | A9MEM1591 | SCHA9MEM1591 | PowerTag Rope 600A 3P/3P+N | 1018.38 | PM1 62 03 | MB | EMM | PW
Tarifa Aparamenta Baja Tensión,Potencia y Canalizaciones eléctricas prefabricadas (ComPact, MasterPact, PowerLogic, Vigirex, Vigilhom y Canalis ) | A9MEM1592 | SCHA9MEM1592 | PowerTag Rope 1000A 3P/3P+N | 1067.05 | PM1 62 03 | MB | EMM | PW
Tarifa Aparamenta Baja Tensión,Potencia y Canalizaciones eléctricas prefabricadas (ComPact, MasterPact, PowerLogic, Vigirex, Vigilhom y Canalis ) | A9MEM1593 | SCHA9MEM1593 | PowerTag Rope 2000A 3P/3P+N | 1169.25 | PM1 62 03 | MB | EMM | PW
Tarifa Aparamenta Baja Tensión,Potencia y Canalizaciones eléctricas prefabricadas (ComPact, MasterPact, PowerLogic, Vigirex, Vigilhom y Canalis ) | A9MEM2000 | SCHA9MEM2000 | Contador monof. de pulsos 40 A | 128.8 | PM1 66 25 | MB | EMM | PW
Tarifa Aparamenta Baja Tensión,Potencia y Canalizaciones eléctricas prefabricadas (ComPact, MasterPact, PowerLogic, Vigirex, Vigilhom y Canalis ) | A9MEM2000T | SCHA9MEM2000T | Contador monof. de pulsos sin display | 118.4 | PM1 66 25 | MB | EMM | PW
Tarifa Aparamenta Baja Tensión,Potencia y Canalizaciones eléctricas prefabricadas (ComPact, MasterPact, PowerLogic, Vigirex, Vigilhom y Canalis ) | A9MEM2010 | SCHA9MEM2010 | Contador monof. de pulsos 40 A | 139.09 | PM1 66 25 | MB | EMM | PW
Tarifa Aparamenta Baja Tensión,Potencia y Canalizaciones eléctricas prefabricadas (ComPact, MasterPact, PowerLogic, Vigirex, Vigilhom y Canalis ) | A9MEM2055 | SCHA9MEM2055 | Contador monof. Modbus 40A | 250 | PM1 66 25 | MB | EMM | PW
Tarifa Aparamenta Modular | A9MEM2435 | SCHA9MEM2435 | iEM2435 100A Cl 1 MID Energy meter M-Bus | 343.11 | PM1 66 25 | MB | EMM | PW
Tarifa Aparamenta Modular | A9MEM2455 | SCHA9MEM2455 | iEM2455 100A Cl 1 MID Energy meter RS485 | 212.68 | PM1 66 25 | MB | EMM | PW
Tarifa Aparamenta Baja Tensión,Potencia y Canalizaciones eléctricas prefabricadas (ComPact, MasterPact, PowerLogic, Vigirex, Vigilhom y Canalis ) | A9MEM3100 | SCHA9MEM3100 | Medidor iEM3100 63 A directos CL1 | 379.23 | PM1 66 20 | MB | EMM | PW
Tarifa Aparamenta Baja Tensión,Potencia y Canalizaciones eléctricas prefabricadas (ComPact, MasterPact, PowerLogic, Vigirex, Vigilhom y Canalis ) | A9MEM3110 | SCHA9MEM3110 | Medidor iEM3110 63 A CL1 con pulsos | 390.85 | PM1 66 20 | MB | EMM | PW
Tarifa Aparamenta Baja Tensión,Potencia y Canalizaciones eléctricas prefabricadas (ComPact, MasterPact, PowerLogic, Vigirex, Vigilhom y Canalis ) | A9MEM3115 | SCHA9MEM3115 | Medidor iEM3110 63 A CL1 2Tarifas | 410.8 | PM1 66 20 | MB | EMM | PW
Tarifa Aparamenta Baja Tensión,Potencia y Canalizaciones eléctricas prefabricadas (ComPact, MasterPact, PowerLogic, Vigirex, Vigilhom y Canalis ) | A9MEM3135 | SCHA9MEM3135 | Medidor iEM3100 63 A M-Bus | 473.4 | PM1 66 20 | MB | EMM | PW
Tarifa Aparamenta Baja Tensión,Potencia y Canalizaciones eléctricas prefabricadas (ComPact, MasterPact, PowerLogic, Vigirex, Vigilhom y Canalis ) | A9MEM3150 | SCHA9MEM3150 | Medidor iEM3150 63 A CL 1 Modbus | 508.03 | PM1 66 20 | MB | EMM | PW
Tarifa Aparamenta Baja Tensión,Potencia y Canalizaciones eléctricas prefabricadas (ComPact, MasterPact, PowerLogic, Vigirex, Vigilhom y Canalis ) | A9MEM3155 | SCHA9MEM3155 | Medidor iEM3155 63 A CL 1 Modbus, MID | 521 | PM1 66 20 | MB | EMM | PW
Tarifa Aparamenta Baja Tensión,Potencia y Canalizaciones eléctricas prefabricadas (ComPact, MasterPact, PowerLogic, Vigirex, Vigilhom y Canalis ) | A9MEM3165 | SCHA9MEM3165 | Medidor iEM3100 63 A BACnet | 603.37 | PM1 66 20 | MB | EMM | PW
Tarifa Aparamenta Baja Tensión,Potencia y Canalizaciones eléctricas prefabricadas (ComPact, MasterPact, PowerLogic, Vigirex, Vigilhom y Canalis ) | A9MEM3175 | SCHA9MEM3175 | Medidor iEM3100 63 A LonWorks | 606.32 | PM1 66 20 | MB | EMM | PW
Tarifa Aparamenta Baja Tensión,Potencia y Canalizaciones eléctricas prefabricadas (ComPact, MasterPact, PowerLogic, Vigirex, Vigilhom y Canalis ) | A9MEM3200 | SCHA9MEM3200 | Medidor iEM3200 x/5A Indirecta Clase 0,5 | 312.93 | PM1 66 20 | MB | EMM | PW
Tarifa Aparamenta Baja Tensión,Potencia y Canalizaciones eléctricas prefabricadas (ComPact, MasterPact, PowerLogic, Vigirex, Vigilhom y Canalis ) | A9MEM3210 | SCHA9MEM3210 | Medidor iEM3210 x/5A indir CL0.5S pulsos | 325.39 | PM1 66 20 | MB | EMM | PW
Tarifa Aparamenta Baja Tensión,Potencia y Canalizaciones eléctricas prefabricadas (ComPact, MasterPact, PowerLogic, Vigirex, Vigilhom y Canalis ) | A9MEM3215 | SCHA9MEM3215 | Medidor iEM3210 x/5A indir CL0.5S 2TAR | 344.29 | PM1 66 20 | MB | EMM | PW
Tarifa Aparamenta Baja Tensión,Potencia y Canalizaciones eléctricas prefabricadas (ComPact, MasterPact, PowerLogic, Vigirex, Vigilhom y Canalis ) | A9MEM3235 | SCHA9MEM3235 | Medidor iEM3235 x/5A indir M-Bus | 404.68 | PM1 66 20 | MB | EMM | PW
Tarifa Aparamenta Baja Tensión,Potencia y Canalizaciones eléctricas prefabricadas (ComPact, MasterPact, PowerLogic, Vigirex, Vigilhom y Canalis ) | A9MEM3250 | SCHA9MEM3250 | Medidor iEM3250 x/5A Clase 0,5S MODBUS | 431.71 | PM1 66 20 | MB | EMM | PW
Tarifa Aparamenta Baja Tensión,Potencia y Canalizaciones eléctricas prefabricadas (ComPact, MasterPact, PowerLogic, Vigirex, Vigilhom y Canalis ) | A9MEM3255 | SCHA9MEM3255 | Medidor iEM3255 x/5A CL0.5S Modbus MID | 459.66 | PM1 66 20 | MB | EMM | PW
Tarifa Aparamenta Baja Tensión,Potencia y Canalizaciones eléctricas prefabricadas (ComPact, MasterPact, PowerLogic, Vigirex, Vigilhom y Canalis ) | A9MEM3265 | SCHA9MEM3265 | Medidor iEM3265 x/5A CL0,5S BACnet | 526.83 | PM1 66 20 | MB | EMM | PW
Tarifa Aparamenta Baja Tensión,Potencia y Canalizaciones eléctricas prefabricadas (ComPact, MasterPact, PowerLogic, Vigirex, Vigilhom y Canalis ) | A9MEM3275 | SCHA9MEM3275 | Medidor iEM3275 x/5A CL0,5S LonWorks | 534.43 | PM1 66 20 | MB | EMM | PW
Tarifa Aparamenta Baja Tensión,Potencia y Canalizaciones eléctricas prefabricadas (ComPact, MasterPact, PowerLogic, Vigirex, Vigilhom y Canalis ) | A9MEM3300 | SCHA9MEM3300 | Medidor iEM3300 125A CL0,5S | 471.71 | PM1 66 20 | MB | EMM | PW
Tarifa Aparamenta Baja Tensión,Potencia y Canalizaciones eléctricas prefabricadas (ComPact, MasterPact, PowerLogic, Vigirex, Vigilhom y Canalis ) | A9MEM3310 | SCHA9MEM3310 | Medidor iEM3310 125A CL1 pulsos MID | 481.96 | PM1 66 20 | MB | EMM | PW
Tarifa Aparamenta Baja Tensión,Potencia y Canalizaciones eléctricas prefabricadas (ComPact, MasterPact, PowerLogic, Vigirex, Vigilhom y Canalis ) | A9MEM3335 | SCHA9MEM3335 | Medidor iEM3310 125A CL1 M-Bus MID | 558.4 | PM1 66 20 | MB | EMM | PW
Tarifa Aparamenta Baja Tensión,Potencia y Canalizaciones eléctricas prefabricadas (ComPact, MasterPact, PowerLogic, Vigirex, Vigilhom y Canalis ) | A9MEM3350 | SCHA9MEM3350 | Medidor iEM3350 125A CL1 Modbus | 583.1 | PM1 66 20 | MB | EMM | PW
Tarifa Aparamenta Baja Tensión,Potencia y Canalizaciones eléctricas prefabricadas (ComPact, MasterPact, PowerLogic, Vigirex, Vigilhom y Canalis ) | A9MEM3355 | SCHA9MEM3355 | Medidor iEM3355 125A CL1 Modbus MID | 596.51 | PM1 66 20 | MB | EMM | PW
Tarifa Aparamenta Baja Tensión,Potencia y Canalizaciones eléctricas prefabricadas (ComPact, MasterPact, PowerLogic, Vigirex, Vigilhom y Canalis ) | A9MEM3365 | SCHA9MEM3365 | Medidor iEM3365 125A CL1 Modbus BACnet | 688.46 | PM1 66 20 | MB | EMM | PW
Tarifa Aparamenta Baja Tensión,Potencia y Canalizaciones eléctricas prefabricadas (ComPact, MasterPact, PowerLogic, Vigirex, Vigilhom y Canalis ) | A9MEM3375 | SCHA9MEM3375 | Medidor iEM3375 125A CL1 Modbus LonWorks | 691.84 | PM1 66 20 | MB | EMM | PW
Tarifa Aparamenta Baja Tensión,Potencia y Canalizaciones eléctricas prefabricadas (ComPact, MasterPact, PowerLogic, Vigirex, Vigilhom y Canalis ) | A9MEM3455 | SCHA9MEM3455 | Medidor iEM3455 con TI LVCT | 454.61 | PM1 66 20 | MB | EMM | PW
Tarifa Aparamenta Baja Tensión,Potencia y Canalizaciones eléctricas prefabricadas (ComPact, MasterPact, PowerLogic, Vigirex, Vigilhom y Canalis ) | A9MEM3465 | SCHA9MEM3465 | CONTADOR TRIF KWh LVCT BACNET | 478.58 | PM1 66 20 | MB | EMM | PW
Tarifa Aparamenta Baja Tensión,Potencia y Canalizaciones eléctricas prefabricadas (ComPact, MasterPact, PowerLogic, Vigirex, Vigilhom y Canalis ) | A9MEM3555 | SCHA9MEM3555 | Medidor iEM3555 con TI Rogowski | 454.61 | PM1 66 20 | MB | EMM | PW
Tarifa Aparamenta Modular | A9N15635 | SCHA9N15635 | STI 1P 8,5x31,5 400V | 12.38 | DIT 61 51 | ZM | FTI | DI
Tarifa Aparamenta Modular | A9N15636 | SCHA9N15636 | STI 1P 500V | 12.77 | DIT 61 51 | ZM | FTI | DI
Tarifa Aparamenta Modular | A9N15645 | SCHA9N15645 | STI 1P+N 400 V. | 22.02 | DIT 61 51 | ZM | FTI | DI
Tarifa Aparamenta Modular | A9N15646 | SCHA9N15646 | Seccionador fusible STI 1P+N.(10.3x38) | 22.68 | DIT 61 51 | ZM | FTI | DI
Tarifa Aparamenta Modular | A9N15650 | SCHA9N15650 | STI 2P 400V | 32.23 | DIT 61 51 | ZM | FTI | DI
Tarifa Aparamenta Modular | A9N15651 | SCHA9N15651 | ACTI9 STI 2P 25A FUSE 10.3 X 38 MM FUSE | 34.06 | DIT 61 51 | ZM | FTI | DI
Tarifa Aparamenta Modular | A9N15655 | SCHA9N15655 | STI 3P 400V | 45.58 | DIT 61 51 | ZM | FTI | DI
Tarifa Aparamenta Modular | A9N15656 | SCHA9N15656 | STI 3P 500V. | 46.54 | DIT 61 51 | ZM | FTI | DI
Tarifa Aparamenta Modular | A9N15657 | SCHA9N15657 | STI 3P+N 400V | 63.79 | DIT 61 51 | ZM | FTI | DI
Tarifa Aparamenta Modular | A9N15658 | SCHA9N15658 | STI 3P+N 500V | 64.36 | DIT 61 51 | ZM | FTI | DI
Tarifa Aparamenta Modular | A9N18340 | SCHA9N18340 | C120N 1P 63A B 10000A 240/415V MINIATURE | 168.87 | DIT 23 10 | ZM | FTI | DI
Tarifa Aparamenta Modular | A9N18341 | SCHA9N18341 | INT. TERMOMAGNETICO C120N 1X80A CURVA B | 216.66 | DIT 23 10 | ZM | FTI | DI
Tarifa Aparamenta Modular | A9N18342 | SCHA9N18342 | INT. TERMOMAGNETICO C120N 1X100A CURVA B | 238.93 | DIT 23 10 | ZM | FTI | DI
Tarifa Aparamenta Modular | A9N18343 | SCHA9N18343 | INT. TERMOMAGNETICO C120N 1X125A CURVA B | 259.98 | DIT 23 10 | ZM | FTI | DI
Tarifa Aparamenta Modular | A9N18344 | SCHA9N18344 | C120N 2P 63A B 10000A 415V MINIATURE CIR | 339.64 | DIT 23 10 | ZM | FTI | DI
Tarifa Aparamenta Modular | A9N18345 | SCHA9N18345 | INT. TERMOMAGNETICO C120N 2X80A CURVA B | 413.04 | DIT 23 10 | ZM | FTI | DI
Tarifa Aparamenta Modular | A9N18346 | SCHA9N18346 | INT. TERMOMAGNETICO C120N 2X100A CURVA B | 457.47 | DIT 23 10 | ZM | FTI | DI
Tarifa Aparamenta Modular | A9N18347 | SCHA9N18347 | INT. TERMOMAGNETICO C120N 2X125A CURVA B | 495.09 | DIT 23 10 | ZM | FTI | DI
Tarifa Aparamenta Modular | A9N18348 | SCHA9N18348 | C120N 3P 63A B 10000A 415V MINIATURE CIR | 497.32 | DIT 23 10 | ZM | FTI | DI
Tarifa Aparamenta Modular | A9N18349 | SCHA9N18349 | C120N 3P 80A B 10000A 415V MINIATURE CIR | 668.36 | DIT 23 10 | ZM | FTI | DI
Tarifa Aparamenta Modular | A9N18350 | SCHA9N18350 | C120N 3P 100A B 10000A 415V MINIATURE CI | 682.24 | DIT 23 10 | ZM | FTI | DI
Tarifa Aparamenta Modular | A9N18351 | SCHA9N18351 | INT. TERMOMAGNETICO C120N 3X125A CURVA B | 698.21 | DIT 23 10 | ZM | FTI | DI
Tarifa Aparamenta Modular | A9N18352 | SCHA9N18352 | C120N 4P 63A B 10000A 415V MINIATURE CIR | 672.72 | DIT 23 10 | ZM | FTI | DI
Tarifa Aparamenta Modular | A9N18353 | SCHA9N18353 | C120N 4P 80A B 10000A 415V MINIATURE CIR | 997.93 | DIT 23 10 | ZM | FTI | DI
Tarifa Aparamenta Modular | A9N18354 | SCHA9N18354 | INT. TERMOMAGNETICO C120N 4X100A CURVA B | 1031.36 | DIT 23 10 | ZM | FTI | DI
Tarifa Aparamenta Modular | A9N18355 | SCHA9N18355 | INT. TERMOMAGNETICO C120N 4X125A CURVA B | 1048.81 | DIT 23 10 | ZM | FTI | DI
Tarifa Aparamenta Modular | A9N18356 | SCHA9N18356 | C120N 1P 63A C 10000A 240/415V MINIATURE | 151.34 | DIT 23 10 | ZM | FTI | DI
Tarifa Aparamenta Modular | A9N18357 | SCHA9N18357 | C120N 1P 80A C 10000A 240/415V MINIATURE | 194.16 | DIT 23 10 | ZM | FTI | DI
Tarifa Aparamenta Modular | A9N18358 | SCHA9N18358 | C120N 1P 100A C 10000A 240/415V MINIATUR | 214.33 | DIT 23 10 | ZM | FTI | DI
Tarifa Aparamenta Modular | A9N18359 | SCHA9N18359 | C120N 1P 125A C 10000A 240/415V MINIATUR | 236.36 | DIT 23 10 | ZM | FTI | DI
Tarifa Aparamenta Modular | A9N18360 | SCHA9N18360 | C120N 2P 63A C 10000A 415V MINIATURE CIR | 304.65 | DIT 23 10 | ZM | FTI | DI
Tarifa Aparamenta Modular | A9N18361 | SCHA9N18361 | C120N 2P 80A C 10000A 415V MINIATURE CIR | 370.06 | DIT 23 10 | ZM | FTI | DI
Tarifa Aparamenta Modular | A9N18362 | SCHA9N18362 | C120N 2P 100A C 10000A 415V MINIATURE CI | 409.33 | DIT 23 10 | ZM | FTI | DI
Tarifa Aparamenta Modular | A9N18363 | SCHA9N18363 | C120N 2P 125A C 10000A 415V MINIATURE CI | 445.61 | DIT 23 10 | ZM | FTI | DI
Tarifa Aparamenta Modular | A9N18364 | SCHA9N18364 | C120N 3P 63A C 10000A 415V MINIATURE CIR | 445.75 | DIT 23 10 | ZM | FTI | DI
Tarifa Aparamenta Modular | A9N18365 | SCHA9N18365 | C120N 3P 80A C 10000A 415V MINIATURE CIR | 582.13 | DIT 23 10 | ZM | FTI | DI
Tarifa Aparamenta Modular | A9N18367 | SCHA9N18367 | C120N 3P 100A C 10000A 415V MINIATURE CI | 593.7 | DIT 23 10 | ZM | FTI | DI
Tarifa Aparamenta Modular | A9N18369 | SCHA9N18369 | C120N 3P 125A C 10000A 415V MINIATURE CI | 622.35 | DIT 23 10 | ZM | FTI | DI
Tarifa Aparamenta Modular | A9N18371 | SCHA9N18371 | C120N 4P 63A C 10000A 415V MINIATURE CIR | 602.61 | DIT 23 10 | ZM | FTI | DI
Tarifa Aparamenta Modular | A9N18372 | SCHA9N18372 | C120N 4P 80A C 10000A 415V MINIATURE CIR | 819.56 | DIT 23 10 | ZM | FTI | DI
Tarifa Aparamenta Modular | A9N18374 | SCHA9N18374 | C120N 4P 100A C 10000A 415V MINIATURE CI | 863 | DIT 23 10 | ZM | FTI | DI
Tarifa Aparamenta Modular | A9N18376 | SCHA9N18376 | C120N 4P 125A C 10000A 415V MINIATURE CI | 907.8 | DIT 23 10 | ZM | FTI | DI
Tarifa Aparamenta Modular | A9N18379 | SCHA9N18379 | INT. TERMOMAGNETICO C120N 1X80A CURVA D | 227.41 | DIT 23 10 | ZM | FTI | DI
Tarifa Aparamenta Modular | A9N18381 | SCHA9N18381 | C120N 1P 125A D 10000A 240/415V MINIATUR | 271.41 | DIT 23 10 | ZM | FTI | DI
Tarifa Aparamenta Modular | A9N18382 | SCHA9N18382 | C120N 2P 63A D 10000A 415V MINIATURE CIR | 356.96 | DIT 23 10 | ZM | FTI | DI
Tarifa Aparamenta Modular | A9N18383 | SCHA9N18383 | INT. TERMOMAGNETICO C120N 2X80A CURVA D | 434.13 | DIT 23 10 | ZM | FTI | DI
Tarifa Aparamenta Modular | A9N18384 | SCHA9N18384 | INT. TERMOMAGNETICO C120N 2X100A CURVA D | 479.86 | DIT 23 10 | ZM | FTI | DI
Tarifa Aparamenta Modular | A9N18385 | SCHA9N18385 | INT. TERMOMAGNETICO C120N 2X125A CURVA D | 512.6 | DIT 23 10 | ZM | FTI | DI
Tarifa Aparamenta Modular | A9N18386 | SCHA9N18386 | C120N 3P 63A D 10000A 415V MINIATURE CIR | 523.04 | DIT 23 10 | ZM | FTI | DI
Tarifa Aparamenta Modular | A9N18387 | SCHA9N18387 | C120N 3P 80A D 10000A 415V MINIATURE CIR | 676.41 | DIT 23 10 | ZM | FTI | DI
Tarifa Aparamenta Modular | A9N18388 | SCHA9N18388 | C120N 3P 100A D 10000A 415V MINIATURE CI | 716.65 | DIT 23 10 | ZM | FTI | DI
Tarifa Aparamenta Modular | A9N18389 | SCHA9N18389 | C120N 3P 125A D 10000A 415V MINIATURE CI | 751.12 | DIT 23 10 | ZM | FTI | DI
Tarifa Aparamenta Modular | A9N18390 | SCHA9N18390 | C120N 4P 63A D 10000A 415V MINIATURE CIR | 706.44 | DIT 23 10 | ZM | FTI | DI
Tarifa Aparamenta Modular | A9N18391 | SCHA9N18391 | C120N 4P 80A D 10000A 415V MINIATURE CIR | 1009.8 | DIT 23 10 | ZM | FTI | DI
Tarifa Aparamenta Modular | A9N18392 | SCHA9N18392 | C120N 4P 100A D 10000A 415V MINIATURE CI | 1063.23 | DIT 23 10 | ZM | FTI | DI
Tarifa Aparamenta Modular | A9N18392WB | SCHA9N18392WB | C120N 4P 100A D KIT WB | 1542.16 | DIT 23 10 | ZM | FTI | DI
Tarifa Aparamenta Modular | A9N18393 | SCHA9N18393 | C120N 4P 125A D 10000A 415V MINIATURE CI | 1118.46 | DIT 23 10 | ZM | FTI | DI
Tarifa Aparamenta Modular | A9N18401 | SCHA9N18401 | C120H 1P 63A B 15000A 240/415V MINIATURE | 208.52 | DIT 23 11 | ZM | FTI | DI
Tarifa Aparamenta Modular | A9N18402 | SCHA9N18402 | INT. TERMOMAGNETICO C120H 1X80A CURVA B | 238.54 | DIT 23 11 | ZM | FTI | DI
Tarifa Aparamenta Modular | A9N18403 | SCHA9N18403 | INT. TERMOMAGNETICO C120H 1X100A CURVA B | 292.29 | DIT 23 11 | ZM | FTI | DI
Tarifa Aparamenta Modular | A9N18404 | SCHA9N18404 | INT. TERMOMAGNETICO C120H 1X125A CURVA B | 298.63 | DIT 23 11 | ZM | FTI | DI
Tarifa Aparamenta Modular | A9N18412 | SCHA9N18412 | C120H 2P 63A B 15000A 415V MINIATURE CIR | 420 | DIT 23 11 | ZM | FTI | DI
Tarifa Aparamenta Modular | A9N18413 | SCHA9N18413 | INT. TERMOMAGNETICO C120H 2X80A CURVA B | 480.25 | DIT 23 11 | ZM | FTI | DI
Tarifa Aparamenta Modular | A9N18414 | SCHA9N18414 | INT. TERMOMAGNETICO C120H 2X100A CURVA B | 541.18 | DIT 23 11 | ZM | FTI | DI
Tarifa Aparamenta Modular | A9N18415 | SCHA9N18415 | INT. TERMOMAGNETICO C120H 2X125A CURVA B | 552.67 | DIT 23 11 | ZM | FTI | DI
Tarifa Aparamenta Modular | A9N18423 | SCHA9N18423 | C120H 3P 63A B 15000A 415V MINIATURE CIR | 613.09 | DIT 23 11 | ZM | FTI | DI
Tarifa Aparamenta Modular | A9N18424 | SCHA9N18424 | C120H 3P 80A B 15000A 415V MINIATURE CIR | 681.11 | DIT 23 11 | ZM | FTI | DI
Tarifa Aparamenta Modular | A9N18425 | SCHA9N18425 | C120H 3P 100A B 15000A 415V MINIATURE CI | 707.56 | DIT 23 11 | ZM | FTI | DI
Tarifa Aparamenta Modular | A9N18426 | SCHA9N18426 | C120H 3P 125A B 15000A 415V MINIATURE CI | 806.84 | DIT 23 11 | ZM | FTI | DI
Tarifa Aparamenta Modular | A9N18434 | SCHA9N18434 | C120H 4P 63A B 15000A 415V MINIATURE CIR | 839.74 | DIT 23 11 | ZM | FTI | DI
Tarifa Aparamenta Modular | A9N18435 | SCHA9N18435 | INT. TERMOMAGNETICO C120H 4X80A CURVA B | 1046.66 | DIT 23 11 | ZM | FTI | DI
Tarifa Aparamenta Modular | A9N18436 | SCHA9N18436 | INT. TERMOMAGNETICO C120H 4X100A CURVA B | 1082.18 | DIT 23 11 | ZM | FTI | DI
Tarifa Aparamenta Modular | A9N18437 | SCHA9N18437 | C120H 4P 125A B 15000A 415V MINIATURE CI | 1105.05 | DIT 23 11 | ZM | FTI | DI
Tarifa Aparamenta Modular | A9N18445 | SCHA9N18445 | C120H 1P 63A C 15000A 240/415V MINIATURE | 181.39 | DIT 23 11 | ZM | FTI | DI
Tarifa Aparamenta Modular | A9N18446 | SCHA9N18446 | INT. TERMOMAGNETICO C120H 1X80A CURVA C | 207.24 | DIT 23 11 | ZM | FTI | DI
Tarifa Aparamenta Modular | A9N18447 | SCHA9N18447 | C120H 1P 100A C 15000A 240/415V MINIATUR | 254.17 | DIT 23 11 | ZM | FTI | DI
Tarifa Aparamenta Modular | A9N18448 | SCHA9N18448 | C120H 1P 125A C 15000A 240/415V MINIATUR | 259.6 | DIT 23 11 | ZM | FTI | DI
Tarifa Aparamenta Modular | A9N18456 | SCHA9N18456 | C120H 2P 63A C 15000A 415V MINIATURE CIR | 365.13 | DIT 23 11 | ZM | FTI | DI
Tarifa Aparamenta Modular | A9N18457 | SCHA9N18457 | INT. TERMOMAGNETICO C120H 2X80A -CURVAC | 417.75 | DIT 23 11 | ZM | FTI | DI
Tarifa Aparamenta Modular | A9N18458 | SCHA9N18458 | INT. TERMOMAGNETICO C120H 2X100A -CURVAC | 470.62 | DIT 23 11 | ZM | FTI | DI
Tarifa Aparamenta Modular | A9N18459 | SCHA9N18459 | INT. TERMOMAGNETICO C120H 2X125A -CURVAC | 480.41 | DIT 23 11 | ZM | FTI | DI
Tarifa Aparamenta Modular | A9N18467 | SCHA9N18467 | INT. 3P63A C120H MERLIN GERIN | 533.11 | DIT 23 11 | ZM | FTI | DI
Tarifa Aparamenta Modular | A9N18468 | SCHA9N18468 | C120H 3P 80A C 15000A 415V MINIATURE CIR | 646.29 | DIT 23 11 | ZM | FTI | DI
Tarifa Aparamenta Modular | A9N18469 | SCHA9N18469 | C120H 3P 100A C 15000A 415V MINIATURE CI | 647.37 | DIT 23 11 | ZM | FTI | DI
Tarifa Aparamenta Modular | A9N18470 | SCHA9N18470 | C120H 3P 125A C 15000A 415V MINIATURE CI | 701.47 | DIT 23 11 | ZM | FTI | DI
Tarifa Aparamenta Modular | A9N18478 | SCHA9N18478 | C120H 4P 63A C 15000A 415V MINIATURE CIR | 730.04 | DIT 23 11 | ZM | FTI | DI
Tarifa Aparamenta Modular | A9N18479 | SCHA9N18479 | INT. TERMOMAGNETICO C120H 4X80A CURVA C | 910.26 | DIT 23 11 | ZM | FTI | DI
Tarifa Aparamenta Modular | A9N18480 | SCHA9N18480 | C120H 4P 100A C 15000A 415V MINIATURE CI | 941.1 | DIT 23 11 | ZM | FTI | DI
Tarifa Aparamenta Modular | A9N18481 | SCHA9N18481 | INT. TERMOMAGNETICO C120H 4X125A CURVA C | 960.82 | DIT 23 11 | ZM | FTI | DI
Tarifa Aparamenta Modular | A9N18489 | SCHA9N18489 | C120H 1P 63A D 15000A 240/415V MINIATURE | 217.49 | DIT 23 11 | ZM | FTI | DI
Tarifa Aparamenta Modular | A9N18490 | SCHA9N18490 | INT. TERMOMAGNETICO C120H 1X80A CURVA D | 248.83 | DIT 23 11 | ZM | FTI | DI
Tarifa Aparamenta Modular | A9N18491 | SCHA9N18491 | INT. TERMOMAGNETICO C120H 1X100A CURVA D | 305.02 | DIT 23 11 | ZM | FTI | DI
Tarifa Aparamenta Modular | A9N18492 | SCHA9N18492 | INT. TERMOMAGNETICO C120H 1X125A CURVA D | 311.57 | DIT 23 11 | ZM | FTI | DI
Tarifa Aparamenta Modular | A9N18500 | SCHA9N18500 | C120H 2P 63A D 15000A 415V MINIATURE CIR | 438.3 | DIT 23 11 | ZM | FTI | DI
Tarifa Aparamenta Modular | A9N18501 | SCHA9N18501 | INT. TERMOMAGNETICO C120H 2X80A CURVA D | 501.32 | DIT 23 11 | ZM | FTI | DI
Tarifa Aparamenta Modular | A9N18502 | SCHA9N18502 | INT. TERMOMAGNETICO C120H 2X100A CURVA D | 564.75 | DIT 23 11 | ZM | FTI | DI
Tarifa Aparamenta Modular | A9N18503 | SCHA9N18503 | INT. TERMOMAGNETICO C120H 2X125A CURVA D | 576.6 | DIT 23 11 | ZM | FTI | DI
Tarifa Aparamenta Modular | A9N18511 | SCHA9N18511 | C120H 3P 63A D 15000A 415V MINIATURE CIR | 639.56 | DIT 23 11 | ZM | FTI | DI
Tarifa Aparamenta Modular | A9N18512 | SCHA9N18512 | INT. TERMOMAGNETICO C120H 3X80A CURVA D | 697.5 | DIT 23 11 | ZM | FTI | DI
Tarifa Aparamenta Modular | A9N18513 | SCHA9N18513 | INT. TERMOMAGNETICO C120H 3X100A CURVA D | 736.57 | DIT 23 11 | ZM | FTI | DI
Tarifa Aparamenta Modular | A9N18514 | SCHA9N18514 | INT. TERMOMAGNETICO C120H 3X125A CURVA D | 841.78 | DIT 23 11 | ZM | FTI | DI
Tarifa Aparamenta Modular | A9N18522 | SCHA9N18522 | C120H 4P 63A D 15000A 415V MINIATURE CIR | 876.3 | DIT 23 11 | ZM | FTI | DI
Tarifa Aparamenta Modular | A9N18523 | SCHA9N18523 | INT. TERMOMAGNETICO C120H 4X80A CURVA D | 1091.94 | DIT 23 11 | ZM | FTI | DI
Tarifa Aparamenta Modular | A9N18524 | SCHA9N18524 | INT. TERMOMAGNETICO C120H 4X100A CURVA D | 1129.22 | DIT 23 11 | ZM | FTI | DI
Tarifa Aparamenta Modular | A9N18525 | SCHA9N18525 | INT. TERMOMAGNETICO C120H 4X125A CURVA D | 1153.02 | DIT 23 11 | ZM | FTI | DI
Tarifa Aparamenta Modular | A9N18544 | SCHA9N18544 | VIGI C120 125A 2P 300S MA AC ADAPTABLE R | 1339.93 | DIT 51 60 | ZD | FTI | DI
Tarifa Aparamenta Modular | A9N18545 | SCHA9N18545 | VIGI C120 125A 2P 1000S MA AC | 1313.99 | DIT 51 60 | ZD | FTI | DI
Tarifa Aparamenta Modular | A9N18546 | SCHA9N18546 | VIGI C120 125A 3P 300S MA AC ADAPTABLE R | 1353.42 | DIT 51 60 | ZD | FTI | DI
Tarifa Aparamenta Modular | A9N18547 | SCHA9N18547 | VIGI C120 125A 3P 1000S MA AC ADAPTABLE | 1327.43 | DIT 51 60 | ZD | FTI | DI
Tarifa Aparamenta Modular | A9N18548 | SCHA9N18548 | VIGI C120 125A 4P 300S MA AC ADAPTABLE R | 1366.92 | DIT 51 60 | ZD | FTI | DI
Tarifa Aparamenta Modular | A9N18549 | SCHA9N18549 | VIGI C120 125A 4P 1000S MA AC | 1340.81 | DIT 51 60 | ZD | FTI | DI
Tarifa Aparamenta Modular | A9N18556 | SCHA9N18556 | VIGI C120 125A 2P 300S MA SI A | 1555.55 | DIT 51 60 | ZD | FTI | DI
Tarifa Aparamenta Modular | A9N18557 | SCHA9N18557 | VIGI C120 125A 2P 1000S MA SI | 1525.62 | DIT 51 60 | ZD | FTI | DI
Tarifa Aparamenta Modular | A9N18558 | SCHA9N18558 | VIGI C120 125A 3P 300S MA SI A | 1571.29 | DIT 51 60 | ZD | FTI | DI
Tarifa Aparamenta Modular | A9N18559 | SCHA9N18559 | VIGI C120 125A 3P 1000S MA SI | 1541.37 | DIT 51 60 | ZD | FTI | DI
Tarifa Aparamenta Modular | A9N18560 | SCHA9N18560 | VIGI C120 125A 4P 300S MA SI ADAPTABLE R | 1586.96 | DIT 51 60 | ZD | FTI | DI
Tarifa Aparamenta Modular | A9N18561 | SCHA9N18561 | VIGI C120 125A 4P 1000S MA SI | 1556.79 | DIT 51 60 | ZD | FTI | DI
Tarifa Aparamenta Modular | A9N18563 | SCHA9N18563 | VIGI C120 125A 2P 30 MA AC ADAPTABLE RES | 794.47 | DIT 51 60 | ZD | FTI | DI
Tarifa Aparamenta Modular | A9N18564 | SCHA9N18564 | VIGI C120 125A 2P 300 MA AC ADAPTABLE RE | 685.93 | DIT 51 60 | ZD | FTI | DI
Tarifa Aparamenta Modular | A9N18566 | SCHA9N18566 | VIGI C120 125A 3P 30 MA AC ADAPTABLE RES | 812.42 | DIT 51 61 | ZD | FTI | DI
Tarifa Aparamenta Modular | A9N18567 | SCHA9N18567 | VIGI C120 125A 3P 300 MA AC ADAPTABLE RE | 701.51 | DIT 51 61 | ZD | FTI | DI
Tarifa Aparamenta Modular | A9N18568 | SCHA9N18568 | VIGI C120 125A 3P 500 MA AC ADAPTABLE RE | 694.56 | DIT 51 61 | ZD | FTI | DI
Tarifa Aparamenta Modular | A9N18569 | SCHA9N18569 | VIGI C120 125A 4P 30 MA AC ADAPTABLE RES | 829.58 | DIT 51 61 | ZD | FTI | DI
Tarifa Aparamenta Modular | A9N18570 | SCHA9N18570 | VIGI C120 125A 4P 300 MA AC ADAPTABLE RE | 703.92 | DIT 51 61 | ZD | FTI | DI
Tarifa Aparamenta Modular | A9N18571 | SCHA9N18571 | VIGI C120 125A 4P 500 MA AC ADAPTABLE RE | 696.75 | DIT 51 61 | ZD | FTI | DI
Tarifa Aparamenta Modular | A9N18572 | SCHA9N18572 | VIGI C120 125A 2P 30 MA A ADAPTABLE RESI | 1158.86 | DIT 51 61 | ZD | FTI | DI
Tarifa Aparamenta Modular | A9N18573 | SCHA9N18573 | VIGI C120 125A 2P 300 MA A ADAPTABLE RES | 938.12 | DIT 51 61 | ZD | FTI | DI
Tarifa Aparamenta Modular | A9N18575 | SCHA9N18575 | VIGI C120 125A 3P 30 MA A ADAPTABLE RESI | 1181.04 | DIT 51 61 | ZD | FTI | DI
Tarifa Aparamenta Modular | A9N18576 | SCHA9N18576 | VIGI C120 125A 3P 300 MA A ADAPTABLE RES | 956.28 | DIT 51 61 | ZD | FTI | DI
Tarifa Aparamenta Modular | A9N18578 | SCHA9N18578 | VIGI C120 125A 4P 30 MA A ADAPTABLE RESI | 1203.91 | DIT 51 62 | ZD | FTI | DI
Tarifa Aparamenta Modular | A9N18579 | SCHA9N18579 | VIGI C120 125A 4P 300 MA A ADAPTABLE RES | 974.77 | DIT 51 62 | ZD | FTI | DI
Tarifa Aparamenta Modular | A9N18580 | SCHA9N18580 | VIGI C120 125A 4P 500 MA A ADAPTABLE RES | 964.94 | DIT 51 62 | ZD | FTI | DI
Tarifa Aparamenta Modular | A9N18587 | SCHA9N18587 | VIGI C120 125A 4P 300S MA A ADAPTABLE RE | 1380.06 | DIT 51 62 | ZD | FTI | DI
Tarifa Aparamenta Modular | A9N18588 | SCHA9N18588 | VIGI C120 125A 4P 500S MA A ADAPTABLE RE | 1366.85 | DIT 51 62 | ZD | FTI | DI
Tarifa Aparamenta Modular | A9N18589 | SCHA9N18589 | VIGI C120 125A 4P 1000S MA A ADAPTABLE R | 1353.77 | DIT 51 62 | ZD | FTI | DI
Tarifa Aparamenta Modular | A9N18591 | SCHA9N18591 | VIGI C120 125A 2P 30 MA SI ADA | 1332.75 | DIT 51 62 | ZD | FTI | DI
Tarifa Aparamenta Modular | A9N18592 | SCHA9N18592 | VIGI C120 125A 2P 300 MA SI AD | 1078.96 | DIT 51 62 | ZD | FTI | DI
Tarifa Aparamenta Modular | A9N18594 | SCHA9N18594 | VIGI C120 125A 3P 30 MA SI ADA | 1358.49 | DIT 51 62 | ZD | FTI | DI
Tarifa Aparamenta Modular | A9N18595 | SCHA9N18595 | VIGI C120 125A 3P 300 MA SI AD | 1099.71 | DIT 51 62 | ZD | FTI | DI
Tarifa Aparamenta Modular | A9N18597 | SCHA9N18597 | VIGI C120 125A 4P 30 MA SI ADA | 1384.49 | DIT 51 62 | ZD | FTI | DI
Tarifa Aparamenta Modular | A9N18598 | SCHA9N18598 | VIGI C120 125A 4P 300 MA SI ADAPTABLE RE | 1121.07 | DIT 51 62 | ZD | FTI | DI
Tarifa Aparamenta Modular | A9N18599 | SCHA9N18599 | VIGI C120 125A 4P 500 MA SI AD | 1109.62 | DIT 51 62 | ZD | FTI | DI
Tarifa Aparamenta Modular | A9N26476 | SCHA9N26476 | MX 110 - 415 VAC / 110 - 130VDC | 165.77 | DIT 68 42 | DR | FTI | DI
Tarifa Aparamenta Modular | A9N26477 | SCHA9N26477 | MX 48 VAC / 48VDC | 176.21 | DIT 68 42 | DR | FTI | DI
Tarifa Aparamenta Modular | A9N26478 | SCHA9N26478 | MX 12 - 24VAC / 12 - 24VDC | 165.77 | DIT 68 42 | DR | FTI | DI
Tarifa Aparamenta Modular | A9N26500 | SCHA9N26500 | MSU EN50550 | 114.74 | DIT 68 43 | DR | FTI | 69
Tarifa Aparamenta Modular | A9N26899 | SCHA9N26899 | Auxiliar OF+SD24 (C60, C120, i | 111.79 | DIT 48 24 | DS | FTI | DI
Tarifa Aparamenta Modular | A9N26904 | SCHA9N26904 | Acti9 A9N OF bottom wiring 0.1-6A aux | 105.65 | DIT 68 41 | DR | FTI | DI
Tarifa Aparamenta Modular | A9N26907 | SCHA9N26907 | Acti9 A9N SD bottom wiring 0.1-6A aux | 109.58 | DIT 68 41 | DR | FTI | DI
Tarifa Aparamenta Modular | A9N26909 | SCHA9N26909 | Acti9 A9N OF/SD+OF top/bt wir 0.1-6A aux | 109.58 | DIT 68 41 | DR | FTI | DI
Tarifa Aparamenta Modular | A9N26914 | SCHA9N26914 | Acti9 A9N OF bottom wiring 2-100mA aux | 108.82 | DIT 68 41 | DR | FTI | DI
Tarifa Aparamenta Modular | A9N26917 | SCHA9N26917 | Acti9 A9N SD bottom wiring 2-100mA aux | 112.87 | DIT 68 41 | DR | FTI | DI
Tarifa Aparamenta Modular | A9N26923 | SCHA9N26923 | AUXILIAR OFS BLANCO Sin embala | 109.15 | DIT 85 84 | DR | FTI | DI
Tarifa Aparamenta Modular | A9N26946 | SCHA9N26946 | MX+OF 220 a 415 V CA | 174.09 | DIT 68 42 | DR | FTI | DI
Tarifa Aparamenta Modular | A9N26947 | SCHA9N26947 | MX+OF 48 a 130 V CA | 174.09 | DIT 68 42 | DR | FTI | DI
Tarifa Aparamenta Modular | A9N26948 | SCHA9N26948 | MX+OF 24 V CA | 174.09 | DIT 68 42 | DR | FTI | DI
Tarifa Aparamenta Modular | A9N26960 | SCHA9N26960 | MN. 220-240V.AC. | 183.56 | DIT 68 42 | DR | FTI | DI
Tarifa Aparamenta Modular | A9N26961 | SCHA9N26961 | MN 48 V CA / CC | 183.56 | DIT 68 42 | DR | FTI | DI
Tarifa Aparamenta Modular | A9N26969 | SCHA9N26969 | MNx:Bobina 230 V disparo volun | 211.13 | DIT 68 42 | DR | FTI | DI
Tarifa Aparamenta Modular | A9N26971 | SCHA9N26971 | MNx:Bobina 400 V disparo voluntario | 211.13 | DIT 68 42 | DR | FTI | DI
Tarifa Aparamenta Modular | A9N61500 | SCHA9N61500 | C60H-DC 1P 0,5A C 250Vdc | 129.68 | DIT 21 29 | OA | FTI | DI
Tarifa Aparamenta Modular | A9N61501 | SCHA9N61501 | C60H-DC 1 A 250 Vcc | 129.68 | DIT 21 29 | OA | FTI | DI
Tarifa Aparamenta Modular | A9N61502 | SCHA9N61502 | C60H-DC 2 A 250 Vcc | 129.68 | DIT 21 29 | OA | FTI | DI
Tarifa Aparamenta Modular | A9N61503 | SCHA9N61503 | C60H-DC 3 A 250 Vcc | 129.68 | DIT 21 29 | OA | FTI | DI
Tarifa Aparamenta Modular | A9N61504 | SCHA9N61504 | C60H-DC 1P 4A C 250Vdc | 129.68 | DIT 21 29 | OA | FTI | DI
Tarifa Aparamenta Modular | A9N61505 | SCHA9N61505 | C60H-DC 1P 5A C 250Vdc | 129.68 | DIT 21 29 | OA | FTI | DI
Tarifa Aparamenta Modular | A9N61506 | SCHA9N61506 | C60H-DC 6 A 250 Vcc | 129.68 | DIT 21 29 | OA | FTI | DI
Tarifa Aparamenta Modular | A9N61508 | SCHA9N61508 | C60H-DC 10 A 250 Vcc | 118.71 | DIT 21 29 | OA | FTI | DI
Tarifa Aparamenta Modular | A9N61509 | SCHA9N61509 | C60H-DC 1P 13A C 250Vdc | 119.74 | DIT 21 29 | OA | FTI | DI
Tarifa Aparamenta Modular | A9N61510 | SCHA9N61510 | C60H-DC 1P 15A C 250Vdc | 119.74 | DIT 21 29 | OA | FTI | DI
Tarifa Aparamenta Modular | A9N61511 | SCHA9N61511 | C60H-DC 16 A 250 Vcc | 119.74 | DIT 21 29 | OA | FTI | DI
Tarifa Aparamenta Modular | A9N61512 | SCHA9N61512 | C60H-DC 20 A 250 Vcc | 121.04 | DIT 21 29 | OA | FTI | DI
Tarifa Aparamenta Modular | A9N61513 | SCHA9N61513 | C60H-DC 25 A 250 Vcc | 122.12 | DIT 21 29 | OA | FTI | DI
Tarifa Aparamenta Modular | A9N61514 | SCHA9N61514 | C60H-DC 1P 30A C 250Vdc | 123.46 | DIT 21 29 | OA | FTI | DI
Tarifa Aparamenta Modular | A9N61515 | SCHA9N61515 | C60H-DC 32 A 250 Vcc | 123.46 | DIT 21 29 | OA | FTI | DI
Tarifa Aparamenta Modular | A9N61517 | SCHA9N61517 | C60H-DC 40 A 250 Vcc | 124.63 | DIT 21 29 | OA | FTI | DI
Tarifa Aparamenta Modular | A9N61518 | SCHA9N61518 | C60H-DC 1P 50A C 250Vdc | 140.78 | DIT 21 29 | OA | FTI | DI
Tarifa Aparamenta Modular | A9N61519 | SCHA9N61519 | C60H-DC 1P 63A C 250Vdc | 155.37 | DIT 21 29 | OA | FTI | DI
Tarifa Aparamenta Modular | A9N61520 | SCHA9N61520 | C60H-DC 2P 0,5A C 500Vdc | 259.38 | DIT 21 29 | OA | FTI | DI
Tarifa Aparamenta Modular | A9N61521 | SCHA9N61521 | C60H-DC 2P 1A C 500Vdc | 259.38 | DIT 21 29 | OA | FTI | DI
Tarifa Aparamenta Modular | A9N61522 | SCHA9N61522 | C60H-DC 2P 2A C 500Vdc | 259.38 | DIT 21 29 | OA | FTI | DI
Tarifa Aparamenta Modular | A9N61523 | SCHA9N61523 | C60H-DC 2P 3A C 500Vdc | 259.38 | DIT 21 29 | OA | FTI | DI
Tarifa Aparamenta Modular | A9N61524 | SCHA9N61524 | C60H-DC 2P 4A C 500Vdc | 259.38 | DIT 21 29 | OA | FTI | DI
Tarifa Aparamenta Modular | A9N61525 | SCHA9N61525 | C60H-DC 2P 5A C 500Vdc | 259.38 | DIT 21 29 | OA | FTI | DI
Tarifa Aparamenta Modular | A9N61526 | SCHA9N61526 | C60H-DC 2P 6A C 500Vdc | 259.38 | DIT 21 29 | OA | FTI | DI
Tarifa Aparamenta Modular | A9N61528 | SCHA9N61528 | C60H-DC 2P 10A C 500Vdc | 237.39 | DIT 21 29 | OA | FTI | DI
Tarifa Aparamenta Modular | A9N61529 | SCHA9N61529 | C60H-DC 2P 13A C 500Vdc | 239.4 | DIT 21 29 | OA | FTI | DI
Tarifa Aparamenta Modular | A9N61530 | SCHA9N61530 | C60H-DC 2P 15A C 500Vdc | 239.4 | DIT 21 29 | OA | FTI | DI
Tarifa Aparamenta Modular | A9N61531 | SCHA9N61531 | C60H-DC 2P 16A C 500Vdc | 239.4 | DIT 21 29 | OA | FTI | DI
Tarifa Aparamenta Modular | A9N61532 | SCHA9N61532 | C60H-DC 2P 20A C 500Vdc | 242.05 | DIT 21 29 | OA | FTI | DI
Tarifa Aparamenta Modular | A9N61533 | SCHA9N61533 | C60H-DC 2P 25A C 500Vdc | 244.26 | DIT 21 29 | OA | FTI | DI
Tarifa Aparamenta Modular | A9N61534 | SCHA9N61534 | C60H-DC 2P 30A C 500Vdc | 246.95 | DIT 21 29 | OA | FTI | DI
Tarifa Aparamenta Modular | A9N61535 | SCHA9N61535 | C60H-DC 2P 32A C 500Vdc | 246.95 | DIT 21 29 | OA | FTI | DI
Tarifa Aparamenta Modular | A9N61537 | SCHA9N61537 | C60H-DC 2P 40A C 500Vdc | 249.28 | DIT 21 29 | OA | FTI | DI
Tarifa Aparamenta Modular | A9N61538 | SCHA9N61538 | C60H-DC 2P 50A C 500Vdc | 281.55 | DIT 21 29 | OA | FTI | DI
Tarifa Aparamenta Modular | A9N61539 | SCHA9N61539 | C60H-DC 2P 63A C 500Vdc | 310.79 | DIT 21 29 | OA | FTI | DI
Tarifa Aparamenta Modular | A9N61650 | SCHA9N61650 | C60PV-DC 800VDC 10A 2P CIRCUITBREAKER PV | 296.74 | DIT 21 29 | OA | FTI | DI
Tarifa Aparamenta Modular | A9N61651 | SCHA9N61651 | C60PV-DC 800VDC 16A 2P CIRCUITBREAKER PV | 299.27 | DIT 21 29 | OA | FTI | DI
Tarifa Aparamenta Modular | A9N61652 | SCHA9N61652 | C60PV-DC 800VDC 20A 2P CIRCUITBREAKER PV | 302.58 | DIT 21 29 | OA | FTI | DI
Tarifa Aparamenta Modular | A9N61656 | SCHA9N61656 | C60PV-DC 800VDC 5A 2P CIRCUIT BREAKER PV | 333.81 | DIT 21 29 | OA | FTI | DI
Tarifa Aparamenta Modular | A9N61657 | SCHA9N61657 | C60PV-DC 800VDC 8A 2P CIRCUIT BREAKER PV | 324.18 | DIT 21 29 | OA | FTI | DI
Tarifa Aparamenta Modular | A9N61658 | SCHA9N61658 | C60PV-DC 800VDC 13A 2P CIRCUITBREAKER PV | 299.27 | DIT 21 29 | OA | FTI | DI
Tarifa Aparamenta Modular | A9N61660 | SCHA9N61660 | C60PV-DC 800VDC 25A 2P CIRCUIT BREAKER P | 305.3 | DIT 21 29 | OA | FTI | DI
Tarifa Aparamenta Modular | A9N61690 | SCHA9N61690 | C60NA-DC 650 Vcc 2 polos 20A | 242.05 | DIT 21 29 | OA | FTI | DI
Tarifa Aparamenta Modular | A9N61699 | SCHA9N61699 | SW60-DC 2P 50A 1000Vdc | 497.26 | DIT 21 29 | OA | FTI | DI
Tarifa Aparamenta Modular | A9N61701 | SCHA9N61701 | C120N DC 100A | 699.6 | DIT 21 29 | OA | FTI | DI
Tarifa Aparamenta Modular | A9P42606 | SCHA9P42606 | ACTI 9 IC40A 1PN B 6A 4500A/6KA MINIATUR | 109.49 | DIT 22 21 | TA | FTD | DT
Tarifa Aparamenta Modular | A9P42610 | SCHA9P42610 | ACTI 9 IC40A 1PN B 10A 4500A/6KA MINIATU | 104.44 | DIT 22 21 | TA | FTD | DT
Tarifa Aparamenta Modular | A9P42616 | SCHA9P42616 | ACTI 9 IC40A 1PN B 16A 4500A/6KA MINIATU | 106.59 | DIT 22 21 | TA | FTD | DT
Tarifa Aparamenta Modular | A9P42620 | SCHA9P42620 | ACTI 9 IC40A 1PN B 20A 4500A/6KA MINIATU | 108.42 | DIT 22 21 | TA | FTD | DT
Tarifa Aparamenta Modular | A9P53602 | SCHA9P53602 | ACTI 9 IC40F 1PN C 2A 6000A/6KA MINIATUR | 102.95 | DIT 22 20 | TA | FTD | DT
Tarifa Aparamenta Modular | A9P53606 | SCHA9P53606 | ACTI 9 IC40F 1PN C 6A 6000A/6KA MINIATUR | 89.04 | DIT 22 20 | TA | FTD | DT
Tarifa Aparamenta Modular | A9P53610 | SCHA9P53610 | ACTI 9 IC40F 1PN C 10A 6000A/6KA MINIATU | 82.76 | DIT 22 20 | TA | FTD | DT
Tarifa Aparamenta Modular | A9P53616 | SCHA9P53616 | ACTI 9 IC40F 1PN C 16A 6000A/6KA MINIATU | 84.32 | DIT 22 20 | TA | FTD | DT
Tarifa Aparamenta Modular | A9P53620 | SCHA9P53620 | ACTI 9 IC40F 1PN C 20A 6000A/6KA MINIATU | 86.84 | DIT 22 20 | TA | FTD | DT
Tarifa Aparamenta Modular | A9P53625 | SCHA9P53625 | ACTI 9 IC40F 1PN C 25A 6000A/6KA MINIATU | 88.46 | DIT 22 20 | TA | FTD | DT
Tarifa Aparamenta Modular | A9P53632 | SCHA9P53632 | ACTI 9 IC40F 1PN C 32A 6000A/6KA MINIATU | 92.43 | DIT 22 20 | TA | FTD | DT
Tarifa Aparamenta Modular | A9P53640 | SCHA9P53640 | ACTI 9 IC40F 1PN C 40A 6000A/6KA MINIATU | 119.31 | DIT 22 20 | TA | FTD | DT
Tarifa Aparamenta Modular | A9P54306 | SCHA9P54306 | ACTI 9 IC40N 3P C 6A 6000A/10KA MINIATUR | 165.92 | DIT 22 23 | TA | FTD | DT
Tarifa Aparamenta Modular | A9P54310 | SCHA9P54310 | ACTI 9 IC40N 3P C 10A 6000A/10KA MINIATU | 155.13 | DIT 22 23 | TA | FTD | DT
Tarifa Aparamenta Modular | A9P54316 | SCHA9P54316 | ACTI 9 IC40N 3P C 16A 6000A/10KA MINIATU | 158.28 | DIT 22 23 | TA | FTD | DT
Tarifa Aparamenta Modular | A9P54320 | SCHA9P54320 | ACTI 9 IC40N 3P C 20A 6000A/10KA MINIATU | 162.81 | DIT 22 23 | TA | FTD | DT
Tarifa Aparamenta Modular | A9P54325 | SCHA9P54325 | ACTI 9 IC40N 3P C 25A 6000A/10KA MINIATU | 165.92 | DIT 22 23 | TA | FTD | DT
Tarifa Aparamenta Modular | A9P54332 | SCHA9P54332 | ACTI 9 IC40N 3P C 32A 6000A/10KA MINIATU | 175.81 | DIT 22 23 | TA | FTD | DT
Tarifa Aparamenta Modular | A9P54340 | SCHA9P54340 | ACTI 9 IC40N 3P C 40A 6000A/10KA MINIATU | 211.23 | DIT 22 23 | TA | FTD | DT
Tarifa Aparamenta Modular | A9P54602 | SCHA9P54602 | ACTI 9 IC40N 1PN C 2A 6000A/10KA MINIATU | 139.58 | DIT 22 22 | TA | FTD | DT
Tarifa Aparamenta Modular | A9P54606 | SCHA9P54606 | ACTI 9 IC40N 1PN C 6A 6000A/10KA MINIATU | 100.71 | DIT 22 22 | TA | FTD | DT
Tarifa Aparamenta Modular | A9P54610 | SCHA9P54610 | ACTI 9 IC40N 1PN C 10A 6000A/10KA MINIAT | 92.49 | DIT 22 22 | TA | FTD | DT
Tarifa Aparamenta Modular | A9P54616 | SCHA9P54616 | ACTI 9 IC40N 1PN C 16A 6000A/10KA MINIAT | 94.05 | DIT 22 22 | TA | FTD | DT
Tarifa Aparamenta Modular | A9P54620 | SCHA9P54620 | ACTI 9 IC40N 1PN C 20A 6000A/10KA MINIAT | 96.89 | DIT 22 22 | TA | FTD | DT
Tarifa Aparamenta Modular | A9P54625 | SCHA9P54625 | ACTI 9 IC40N 1PN C 25A 6000A/10KA MINIAT | 98.77 | DIT 22 22 | TA | FTD | DT
Tarifa Aparamenta Modular | A9P54632 | SCHA9P54632 | ACTI 9 IC40N 1PN C 32A 6000A/10KA MINIAT | 104.68 | DIT 22 22 | TA | FTD | DT
Tarifa Aparamenta Modular | A9P54640 | SCHA9P54640 | ACTI 9 IC40N 1PN C 40A 6000A/10KA MINIAT | 135.7 | DIT 22 22 | TA | FTD | DT
Tarifa Aparamenta Modular | A9P54706 | SCHA9P54706 | ACTI 11 IC40N 3PN C 6A 6000A/10KA MINIAT | 228.39 | DIT 22 23 | TA | FTD | DT
Tarifa Aparamenta Modular | A9P54710 | SCHA9P54710 | ACTI 12 IC40N 3PN C 10A 6000A/10KA MINIA | 220.83 | DIT 22 23 | TA | FTD | DT
Tarifa Aparamenta Modular | A9P54716 | SCHA9P54716 | ACTI 14 IC40N 3PN C 16A 6000A/10KA MINIA | 223.39 | DIT 22 23 | TA | FTD | DT
Tarifa Aparamenta Modular | A9P54720 | SCHA9P54720 | ACTI 15 IC40N 3PN C 20A 6000A/10KA MINIA | 229.57 | DIT 22 23 | TA | FTD | DT
Tarifa Aparamenta Modular | A9P54725 | SCHA9P54725 | ACTI 16 IC40N 3PN C 25A 6000A/10KA MINIA | 238.11 | DIT 22 23 | TA | FTD | DT
Tarifa Aparamenta Modular | A9P54732 | SCHA9P54732 | ACTI 17 IC40N 3PN C 32A 6000A/10KA MINIA | 248.32 | DIT 22 23 | TA | FTD | DT
Tarifa Aparamenta Modular | A9P54740 | SCHA9P54740 | ACTI 18 IC40N 3PN C 40A 6000A/10KA MINIA | 309.4 | DIT 22 23 | TA | FTD | DT
Tarifa Aparamenta Modular | A9P64310 | SCHA9P64310 | ACTI 9 IC40N 3P D 10A 6000A/10KA MINIATU | 334.65 | DIT 22 23 | TA | FTD | DT
Tarifa Aparamenta Modular | A9P64316 | SCHA9P64316 | ACTI 9 IC40N 3P D 16A 6000A/10KA MINIATU | 341.03 | DIT 22 23 | TA | FTD | DT
Tarifa Aparamenta Modular | A9P64320 | SCHA9P64320 | ACTI 9 IC40N 3P D 20A 6000A/10KA MINIATU | 350.97 | DIT 22 23 | TA | FTD | DT
Tarifa Aparamenta Modular | A9P64325 | SCHA9P64325 | ACTI 9 IC40N 3P D 25A 6000A/10KA MINIATU | 357.91 | DIT 22 23 | TA | FTD | DT
Tarifa Aparamenta Modular | A9P64332 | SCHA9P64332 | ACTI 9 IC40N 3P D 32A 6000A/10KA MINIATU | 379.2 | DIT 22 23 | TA | FTD | DT
Tarifa Aparamenta Modular | A9P64606 | SCHA9P64606 | ACTI 9 IC40N 1PN D 6A 6000A/10KA MINIATU | 245.97 | DIT 22 22 | TA | FTD | DT
Tarifa Aparamenta Modular | A9P64610 | SCHA9P64610 | ACTI 9 IC40N 1PN D 10A 6000A/10KA MINIAT | 216.45 | DIT 22 22 | TA | FTD | DT
Tarifa Aparamenta Modular | A9P64616 | SCHA9P64616 | ACTI 9 IC40N 1PN D 16A 6000A/10KA MINIAT | 220.77 | DIT 22 22 | TA | FTD | DT
Tarifa Aparamenta Modular | A9P64620 | SCHA9P64620 | ACTI 9 IC40N 1PN D 20A 6000A/10KA MINIAT | 227.41 | DIT 22 22 | TA | FTD | DT
Tarifa Aparamenta Modular | A9P64625 | SCHA9P64625 | ACTI 9 IC40N 1PN D 25A 6000A/10KA MINIAT | 231.56 | DIT 22 22 | TA | FTD | DT
Tarifa Aparamenta Modular | A9P64632 | SCHA9P64632 | ACTI 9 IC40N 1PN D 32A 6000A/10KA MINIAT | 245.53 | DIT 22 22 | TA | FTD | DT
Tarifa Aparamenta Modular | A9P64640 | SCHA9P64640 | ACTI 9 IC40N 1PN D 40A 6000A/10KA MINIAT | 271.31 | DIT 22 22 | TA | FTD | DT
Tarifa Aparamenta Modular | A9P64706 | SCHA9P64706 | ACTI 19 IC40N 3PN D 6A 6000A/10KA MINIAT | 487.79 | DIT 22 23 | TA | FTD | DT
Tarifa Aparamenta Modular | A9P64710 | SCHA9P64710 | ACTI 20 IC40N 3PN D 10A 6000A/10KA MINIA | 438.91 | DIT 22 23 | TA | FTD | DT
Tarifa Aparamenta Modular | A9P64716 | SCHA9P64716 | ACTI 22 IC40N 3PN D 16A 6000A/10KA MINIA | 447.3 | DIT 22 23 | TA | FTD | DT
Tarifa Aparamenta Modular | A9P64720 | SCHA9P64720 | ACTI 23 IC40N 3PN D 20A 6000A/10KA MINIA | 460.32 | DIT 22 23 | TA | FTD | DT
Tarifa Aparamenta Modular | A9P64725 | SCHA9P64725 | ACTI 24 IC40N 3PN D 25A 6000A/10KA MINIA | 469.38 | DIT 22 23 | TA | FTD | DT
Tarifa Aparamenta Modular | A9P64732 | SCHA9P64732 | ACTI 25 IC40N 3PN D 32A 6000A/10KA MINIA | 497.6 | DIT 22 23 | TA | FTD | DT
Tarifa Aparamenta Modular | A9P64740 | SCHA9P64740 | ACTI 26 IC40N 3PN D 40A 6000A/10KA MINIA | 505.91 | DIT 22 23 | TA | FTD | DT
Tarifa Aparamenta Modular | A9Q01225 | SCHA9Q01225 | Quick Vigi iC60 2P 25A 30mA AC 130V | 463.87 | DIT 51 20 | ZD | FTI | DI
Tarifa Aparamenta Modular | A9Q01240 | SCHA9Q01240 | Quick Vigi iC60 2P 40A 30mA AC 130V | 467 | DIT 51 25 | ZD | FTI | DI
Tarifa Aparamenta Modular | A9Q04225 | SCHA9Q04225 | Quick Vigi iC60 2P 25A 300mA AC 130V | 437.02 | DIT 51 20 | ZD | FTI | DI
Tarifa Aparamenta Modular | A9Q04240 | SCHA9Q04240 | Quick Vigi iC60 2P 40A 300mA AC 130V | 449.95 | DIT 51 25 | ZD | FTI | DI
Tarifa Aparamenta Modular | A9Q10225 | SCHA9Q10225 | Quick Vigi iC60 2P 25A 10mA AC | 685.07 | DIT 51 20 | ZD | FTI | DI
Tarifa Aparamenta Modular | A9Q11225 | SCHA9Q11225 | Quick Vigi iC60 2P 25A 30mA AC | 421.71 | DIT 51 20 | ZD | FTI | DI
Tarifa Aparamenta Modular | A9Q11240 | SCHA9Q11240 | Quick Vigi iC60 2P 40A 30mA AC | 442.75 | DIT 51 20 | ZD | FTI | DI
Tarifa Aparamenta Modular | A9Q11325 | SCHA9Q11325 | Quick Vigi iC60 3P 25A 30mA AC | 455.95 | DIT 51 21 | ZD | FTI | DI
Tarifa Aparamenta Modular | A9Q11340 | SCHA9Q11340 | Quick Vigi iC60 3P 40A 30mA AC | 527 | DIT 51 21 | ZD | FTI | DI
Tarifa Aparamenta Modular | A9Q11425 | SCHA9Q11425 | Quick Vigi iC60 4P 25A 30mA AC | 483.51 | DIT 51 22 | ZD | FTI | DI
Tarifa Aparamenta Modular | A9Q11440 | SCHA9Q11440 | Quick Vigi iC60 4P 40A 30mA AC | 569.3 | DIT 51 22 | ZD | FTI | DI
Tarifa Aparamenta Modular | A9Q12225 | SCHA9Q12225 | Quick Vigi iC60 2P 25A 100mA AC | 390.28 | DIT 51 20 | ZD | FTI | DI
Tarifa Aparamenta Modular | A9Q12425 | SCHA9Q12425 | Quick Vigi iC60 4P 25A 100mA AC | 422.76 | DIT 51 20 | ZD | FTI | DI
Tarifa Aparamenta Modular | A9Q14225 | SCHA9Q14225 | Quick Vigi iC60 2P 25A 300mA AC | 421.22 | DIT 51 20 | ZD | FTI | DI
Tarifa Aparamenta Modular | A9Q14240 | SCHA9Q14240 | Quick Vigi iC60 2P 40A 300mA AC | 442.36 | DIT 51 20 | ZD | FTI | DI
Tarifa Aparamenta Modular | A9Q14325 | SCHA9Q14325 | Quick Vigi iC60 3P 25A 300mA AC | 427.18 | DIT 51 21 | ZD | FTI | DI
Tarifa Aparamenta Modular | A9Q14340 | SCHA9Q14340 | Quick Vigi iC60 3P 40A 300mA AC | 448.86 | DIT 51 21 | ZD | FTI | DI
Tarifa Aparamenta Modular | A9Q14425 | SCHA9Q14425 | Quick Vigi iC60 4P 25A 300mA AC | 429.38 | DIT 51 22 | ZD | FTI | DI
Tarifa Aparamenta Modular | A9Q14440 | SCHA9Q14440 | Quick Vigi iC60 4P 40A 300mA AC | 469.9 | DIT 51 22 | ZD | FTI | DI
Tarifa Aparamenta Modular | A9Q21225 | SCHA9Q21225 | Quick Vigi iC60 2P 25A 30mA A | 506.16 | DIT 51 25 | ZD | FTI | DI
Tarifa Aparamenta Modular | A9Q21325 | SCHA9Q21325 | Quick Vigi iC60 3P 25A 30mA A | 547.05 | DIT 51 26 | ZD | FTI | DI
Tarifa Aparamenta Modular | A9Q21425 | SCHA9Q21425 | Quick Vigi iC60 4P 25A 30mA A | 652.52 | DIT 51 27 | ZD | FTI | DI
Tarifa Aparamenta Modular | A9Q24225 | SCHA9Q24225 | Quick Vigi iC60 2P 25A 300mA A | 505.28 | DIT 51 25 | ZD | FTI | DI
Tarifa Aparamenta Modular | A9Q24325 | SCHA9Q24325 | Quick Vigi iC60 3P 25A 300mA A | 521.36 | DIT 51 26 | ZD | FTI | DI
Tarifa Aparamenta Modular | A9Q24425 | SCHA9Q24425 | Quick Vigi iC60 4P 25A 300mA A | 617.32 | DIT 51 27 | ZD | FTI | DI
Tarifa Aparamenta Modular | A9Q31225 | SCHA9Q31225 | Quick Vigi iC60 2P 25A 30mA A-SI | 547.94 | DIT 51 30 | ZD | FTI | DI
Tarifa Aparamenta Modular | A9Q31240 | SCHA9Q31240 | Quick Vigi iC60 2P 40A 30mA A-SI | 575.47 | DIT 51 30 | ZD | FTI | DI
Tarifa Aparamenta Modular | A9Q31325 | SCHA9Q31325 | Quick Vigi iC60 3P 25A 30mA A-SI | 601.86 | DIT 51 31 | ZD | FTI | DI
Tarifa Aparamenta Modular | A9Q31340 | SCHA9Q31340 | Quick Vigi iC60 3P 40A 30mA A-SI | 632.03 | DIT 51 31 | ZD | FTI | DI
Tarifa Aparamenta Modular | A9Q31425 | SCHA9Q31425 | Quick Vigi iC60 4P 25A 30mA A-SI | 725.17 | DIT 51 32 | ZD | FTI | DI
Tarifa Aparamenta Modular | A9Q31440 | SCHA9Q31440 | Quick Vigi iC60 4P 40A 30mA A-SI | 761.01 | DIT 51 32 | ZD | FTI | DI
Tarifa Aparamenta Modular | A9R08263 | SCHA9R08263 | Acti 9 IID 63A 2P 30mA A 110V | 1033.39 | DIT 85 91 | TD | FTD | DT
Tarifa Aparamenta Modular | A9R08463 | SCHA9R08463 | Acti 9 IID 63A 4P 30mA A 230V | 1707.62 | DIT 85 97 | TD | FTD | DT
Tarifa Aparamenta Modular | A9R10225 | SCHA9R10225 | iID 2P 25A 10mA AC | 883.54 | DIT 30 24 | TD | FTD | DT
Tarifa Aparamenta Modular | A9R11263 | SCHA9R11263 | RCCB_IID 2P 63A 30mA AC-type | 948.98 | DIT 85 91 | TD | FTD | DT
Tarifa Aparamenta Modular | A9R11280 | SCHA9R11280 | iID 2P 80A 30mA AC | 943.43 | DIT 30 24 | TD | FTD | DT
Tarifa Aparamenta Modular | A9R11480 | SCHA9R11480 | iID 4P 80A 30 mA AC | 1903.78 | DIT 85 97 | TD | FTD | DT
Tarifa Aparamenta Modular | A9R11491 | SCHA9R11491 | ACTI9 IID 4P 100A 30MA AC-TYPE RESIDUAL | 1373.3 | DIT 30 41 | TD | FTD | DT
Tarifa Aparamenta Modular | A9R12240 | SCHA9R12240 | ACTI9 IID 2P 40A 100MA AC-TYPE RESIDUAL | 452.51 | DIT 85 90 | TD | FTD | DT
Tarifa Aparamenta Modular | A9R12440 | SCHA9R12440 | RCCB_IID 4P 40A 100mA AC-type | 887.53 | DIT 85 95 | TD | FTD | DT
Tarifa Aparamenta Modular | A9R12463 | SCHA9R12463 | RCCB_IID 4P 63A 100mA AC-type | 876.45 | DIT 85 95 | TD | FTD | DT
Tarifa Aparamenta Modular | A9R12491 | SCHA9R12491 | RCCB_IID 4P 100A 100mA AC-type | 1390.52 | DIT 30 40 | TD | FTD | DT
Tarifa Aparamenta Modular | A9R14280 | SCHA9R14280 | iID 2P 80A 300mA AC | 924.98 | DIT 30 24 | TD | FTD | DT
Tarifa Aparamenta Modular | A9R14291 | SCHA9R14291 | iID 2P 100A 300mA AC | 951.73 | DIT 30 24 | TD | FTD | DT
Tarifa Aparamenta Modular | A9R14480 | SCHA9R14480 | iID 4P 80A 300mA AC | 1093.13 | DIT 30 40 | TD | FTD | DT
Tarifa Aparamenta Modular | A9R14491 | SCHA9R14491 | iID 4P 100A 300mA AC | 1126.95 | DIT 30 40 | TD | FTD | DT
Tarifa Aparamenta Modular | A9R15263 | SCHA9R15263 | iID 2P 63A 300mA-S AC | 850.23 | DIT 30 24 | TD | FTD | DT
Tarifa Aparamenta Modular | A9R15280 | SCHA9R15280 | iID 2P 80A 300mA-S AC | 1326.01 | DIT 30 24 | TD | FTD | DT
Tarifa Aparamenta Modular | A9R15291 | SCHA9R15291 | INT. DIF. IID 2X100A 300MA SELECTIVO | 1364.25 | DIT 30 24 | TD | FTD | DT
Tarifa Aparamenta Modular | A9R15440 | SCHA9R15440 | iID 4P 40A 300mA-S AC | 905.07 | DIT 30 41 | TD | FTD | DT
Tarifa Aparamenta Modular | A9R15463 | SCHA9R15463 | iID 4P 63A 300mA-S AC | 1031.01 | DIT 30 41 | TD | FTD | DT
Tarifa Aparamenta Modular | A9R15480 | SCHA9R15480 | iID 4P 80A 300mA-S AC | 1631.98 | DIT 30 41 | TD | FTD | DT
Tarifa Aparamenta Modular | A9R15491 | SCHA9R15491 | INT. DIFERENCIAL IID 4X100A 300MA S | 1672.78 | DIT 30 41 | TD | FTD | DT
Tarifa Aparamenta Modular | A9R16225 | SCHA9R16225 | iID 2P 25A 500mA AC | 338.44 | DIT 30 24 | TD | FTD | DT
Tarifa Aparamenta Modular | A9R16240 | SCHA9R16240 | iID 2P 40A 500mA AC | 340.02 | DIT 30 24 | TD | FTD | DT
Tarifa Aparamenta Modular | A9R16425 | SCHA9R16425 | iID 4P 25A 500mA AC | 503.65 | DIT 30 40 | TD | FTD | DT
Tarifa Aparamenta Modular | A9R16440 | SCHA9R16440 | iID 4P 40A 500mA AC | 522.83 | DIT 30 40 | TD | FTD | DT
Tarifa Aparamenta Modular | A9R16463 | SCHA9R16463 | iID 4P 63A 500mA AC | 679.7 | DIT 30 40 | TD | FTD | DT
Tarifa Aparamenta Modular | A9R16480 | SCHA9R16480 | iID 4P 80A 500mA AC | 1102.7 | DIT 30 40 | TD | FTD | DT
Tarifa Aparamenta Modular | A9R17440 | SCHA9R17440 | iID 4P 40A 500mA-S AC | 921.97 | DIT 30 41 | TD | FTD | DT
Tarifa Aparamenta Modular | A9R17463 | SCHA9R17463 | iID 4P 63A 500mA-S AC | 1054.38 | DIT 30 41 | TD | FTD | DT
Tarifa Aparamenta Modular | A9R17480 | SCHA9R17480 | iID 4P 80A 500mA-S AC | 1661.32 | DIT 30 41 | TD | FTD | DT
Tarifa Aparamenta Modular | A9R21225 | SCHA9R21225 | iID 2P 25A 30mA A | 474.43 | DIT 30 24 | TD | FTD | DT
Tarifa Aparamenta Modular | A9R21240 | SCHA9R21240 | iID 2P 40A 30mA A | 488.06 | DIT 30 24 | TD | FTD | DT
Tarifa Aparamenta Modular | A9R21263 | SCHA9R21263 | iID 2P 63A 30mA A | 901.84 | DIT 30 24 | TD | FTD | DT
Tarifa Aparamenta Modular | A9R21425 | SCHA9R21425 | RCCB_IID 4P 25A 30mA A-type | 955.21 | DIT 85 96 | TD | FTD | DT
Tarifa Aparamenta Modular | A9R21440 | SCHA9R21440 | iID 4P 40A 30mA A | 832.69 | DIT 30 41 | TD | FTD | DT
Tarifa Aparamenta Modular | A9R21463 | SCHA9R21463 | iID 4P 63A 30mA A | 1500.99 | DIT 30 41 | TD | FTD | DT
Tarifa Aparamenta Modular | A9R22440 | SCHA9R22440 | RCCB_IID 4P 40A 100mA A-type | 879.73 | DIT 30 24 | TD | FTD | DT
Tarifa Aparamenta Modular | A9R24225 | SCHA9R24225 | iID 2P 25A 300mA A | 466.49 | DIT 30 24 | TD | FTD | DT
Tarifa Aparamenta Modular | A9R24240 | SCHA9R24240 | iID 2P 40A 300mA A | 480.87 | DIT 30 24 | TD | FTD | DT
Tarifa Aparamenta Modular | A9R24263 | SCHA9R24263 | iID 2P 63A 300mA A | 791.78 | DIT 30 24 | TD | FTD | DT
Tarifa Aparamenta Modular | A9R24425 | SCHA9R24425 | RCCB_IID 4P 25A 300mA A-type | 760.28 | DIT 85 97 | TD | FTD | DT
Tarifa Aparamenta Modular | A9R24440 | SCHA9R24440 | iID 4P 40A 300mA A | 707.88 | DIT 30 41 | TD | FTD | DT
Tarifa Aparamenta Modular | A9R24463 | SCHA9R24463 | iID 4P 63A 300mA A | 956.42 | DIT 30 41 | TD | FTD | DT
Tarifa Aparamenta Modular | A9R24480 | SCHA9R24480 | RCCB_IID 4P 80A 300mA A-type | 1285.67 | DIT 30 43 | TD | FTD | DT
Tarifa Aparamenta Modular | A9R26440 | SCHA9R26440 | RCCB_IID 4P 40A 500mA A-type | 912.86 | DIT 85 97 | TD | FTD | DT
Tarifa Aparamenta Modular | A9R31480 | SCHA9R31480 | INT. DIFERENCIAL IID 4X80A 30MA SI | 1950.58 | DIT 85 97 | TD | FTD | DT
Tarifa Aparamenta Modular | A9R31491 | SCHA9R31491 | RCCB_IID 4P 100A 30mA A-SI-typ | 2110.19 | DIT 85 97 | TD | FTD | DT
Tarifa Aparamenta Modular | A9R34463 | SCHA9R34463 | RCCB_IID 4P 63A 300mA A-SI-type | 827.02 | DIT 30 43 | TD | FTD | DT
Tarifa Aparamenta Modular | A9R34491 | SCHA9R34491 | RCCB_IID 4P 100A 300mA A-SI-type | 1383.02 | DIT 30 43 | TD | FTD | DT
Tarifa Aparamenta Modular | A9R35240 | SCHA9R35240 | iID 2P 40A 300mA-S A-SI | 621.4 | DIT 30 23 | TD | FTD | DT
Tarifa Aparamenta Modular | A9R35263 | SCHA9R35263 | iID 2P 63A 300mA-S A-SI | 891.05 | DIT 30 23 | TD | FTD | DT
Tarifa Aparamenta Modular | A9R35291 | SCHA9R35291 | iID 2P 100A 300mA-S A-SI | 1428.39 | DIT 30 23 | TD | FTD | DT
Tarifa Aparamenta Modular | A9R35440 | SCHA9R35440 | iID 4P 40A 300mA-S A-SI | 968.43 | DIT 30 43 | TD | FTD | DT
Tarifa Aparamenta Modular | A9R35463 | SCHA9R35463 | iID 4P 63A 300mA-S A-SI | 1299.17 | DIT 30 43 | TD | FTD | DT
Tarifa Aparamenta Modular | A9R35480 | SCHA9R35480 | iID 4P 80A 300mA-S A-SI | 1746.4 | DIT 30 43 | TD | FTD | DT
Tarifa Aparamenta Modular | A9R35491 | SCHA9R35491 | iID 4P 100A 300mA-S A-SI | 1838.03 | DIT 30 43 | TD | FTD | DT
Tarifa Aparamenta Modular | A9R37440 | SCHA9R37440 | iID 4P 40A 500mA-S A-SI | 988.5 | DIT 30 43 | TD | FTD | DT
Tarifa Aparamenta Modular | A9R37463 | SCHA9R37463 | iID 4P 63A 500mA-S A-SI | 1324.78 | DIT 30 43 | TD | FTD | DT
Tarifa Aparamenta Modular | A9R37480 | SCHA9R37480 | iID 4P 80A 500mA-S A-SI | 1760.87 | DIT 30 24 | TD | FTD | DT
Tarifa Aparamenta Modular | A9R43625 | SCHA9R43625 | ACTI9 iID40 1PN 25A 30mA A RCCB | 467.32 | DIT 30 30 | TD | FTD | DT
Tarifa Aparamenta Modular | A9R43640 | SCHA9R43640 | ACTI9 iID40 1PN 40A 30mA A RCCB | 480.74 | DIT 30 30 | TD | FTD | DT
Tarifa Aparamenta Modular | A9R43740 | SCHA9R43740 | ACTI9 iID40 3PN 40A 30mA A RCCB | 820.21 | DIT 30 30 | TD | FTD | DT
Tarifa Aparamenta Modular | A9R43763 | SCHA9R43763 | ACTI9 iID40 3PN 63A 30mA A RCCB | 1471.34 | DIT 30 30 | TD | FTD | DT
Tarifa Aparamenta Modular | A9R60225 | SCHA9R60225 | iID 2P 25A 30mA AC residencial | 114.04 | DIT 31 20 | RD | FTK | DR
Tarifa Aparamenta Modular | A9R60240 | SCHA9R60240 | iID 2P 40A 30mA AC residencial | 115.83 | DIT 31 20 | RD | FTK | DR
Tarifa Aparamenta Modular | A9R61225 | SCHA9R61225 | iID 2P 25A 30mA A-SI | 500.3 | DIT 30 23 | TD | FTD | DT
Tarifa Aparamenta Modular | A9R61240 | SCHA9R61240 | iID 2P 40A 30mA A-SI | 515.95 | DIT 30 23 | TD | FTD | DT
Tarifa Aparamenta Modular | A9R61263 | SCHA9R61263 | iID 2P 63A 30mA A-SI | 1029.8 | DIT 30 23 | TD | FTD | DT
Tarifa Aparamenta Modular | A9R61425 | SCHA9R61425 | iID 4P 25A 30mA A-SI | 909.06 | DIT 30 43 | TD | FTD | DT
Tarifa Aparamenta Modular | A9R61440 | SCHA9R61440 | iID 4P 40A 30mA A-SI | 936.89 | DIT 30 43 | TD | FTD | DT
Tarifa Aparamenta Modular | A9R61463 | SCHA9R61463 | iID 4P 63A 30mA A-SI | 1609.32 | DIT 30 43 | TD | FTD | DT
Tarifa Aparamenta Modular | A9R63625 | SCHA9R63625 | ACTI 9 iID40 1PN 25A 30mA AC RCCB | 139.51 | DIT 30 30 | TD | FTD | DT
Tarifa Aparamenta Modular | A9R63640 | SCHA9R63640 | ACTI 9 iID40 1PN 40A 30mA AC RCCB | 141.89 | DIT 30 30 | TD | FTD | DT
Tarifa Aparamenta Modular | A9R63740 | SCHA9R63740 | ACTI9 iID40 3PN 40A 30mA AC RCCB | 562.53 | DIT 30 30 | TD | FTD | DT
Tarifa Aparamenta Modular | A9R63763 | SCHA9R63763 | ACTI9 iID40 3PN 63A 30mA AC RCCB | 1220.44 | DIT 30 30 | TD | FTD | DT
Tarifa Aparamenta Modular | A9R73625 | SCHA9R73625 | ACTI9 iID40 1PN 25A 300mA AC RCCB | 322.17 | DIT 30 30 | TD | FTD | DT
Tarifa Aparamenta Modular | A9R81225 | SCHA9R81225 | iID 2P 25A 30mA AC | 327.87 | DIT 30 22 | TD | FTD | DT
Tarifa Aparamenta Modular | A9R81240 | SCHA9R81240 | iID 2P 40A 30mA AC | 337.74 | DIT 30 22 | TD | FTD | DT
Tarifa Aparamenta Modular | A9R81263 | SCHA9R81263 | iID 2P 63A 30mA AC | 832.11 | DIT 30 24 | TD | FTD | DT
Tarifa Aparamenta Modular | A9R81425 | SCHA9R81425 | iID 4P 25A 30mA AC | 581.3 | DIT 30 40 | TD | FTD | DT
Tarifa Aparamenta Modular | A9R81440 | SCHA9R81440 | iID 4P 40A 30mA AC | 604.34 | DIT 30 40 | TD | FTD | DT
Tarifa Aparamenta Modular | A9R81463 | SCHA9R81463 | iID 4P 63A 30mA AC | 1311.1 | DIT 30 40 | TD | FTD | DT
Tarifa Aparamenta Modular | A9R83625 | SCHA9R83625 | ACTI9 iID40 1PN 25A 30mA ASI RCCB | 493.06 | DIT 30 30 | TD | FTD | DT
Tarifa Aparamenta Modular | A9R83640 | SCHA9R83640 | ACTI9 iID40 1PN 40A 30mA ASI RCCB | 508.47 | DIT 30 30 | TD | FTD | DT
Tarifa Aparamenta Modular | A9R83740 | SCHA9R83740 | ACTI9 iID40 3PN 40A 30mA ASI RCCB | 922.82 | DIT 30 30 | TD | FTD | DT
Tarifa Aparamenta Modular | A9R83763 | SCHA9R83763 | ACTI9 iID40 3PN 63A 30mA ASI RCCB | 1585.2 | DIT 30 30 | TD | FTD | DT
Tarifa Aparamenta Modular | A9R84225 | SCHA9R84225 | iID 2P 25A 300mA AC | 327.1 | DIT 30 24 | TD | FTD | DT
Tarifa Aparamenta Modular | A9R84240 | SCHA9R84240 | iID 2P 40A 300mA AC | 327.33 | DIT 30 24 | TD | FTD | DT
Tarifa Aparamenta Modular | A9R84263 | SCHA9R84263 | iID 2P 63A 300mA AC | 580.89 | DIT 30 24 | TD | FTD | DT
Tarifa Aparamenta Modular | A9R84425 | SCHA9R84425 | iID 4P 25A 300mA AC | 495.77 | DIT 30 40 | TD | FTD | DT
Tarifa Aparamenta Modular | A9R84440 | SCHA9R84440 | iID 4P 40A 300mA AC | 511.05 | DIT 30 40 | TD | FTD | DT
Tarifa Aparamenta Modular | A9R84463 | SCHA9R84463 | iID 4P 63A 300mA AC | 673.82 | DIT 30 40 | TD | FTD | DT
Tarifa Aparamenta Modular | A9R93763 | SCHA9R93763 | ACTI9 iID40 3PN 63A 300mA ASI RCCB | 814.59 | DIT 30 30 | TD | FTD | DT
Tarifa Aparamenta Modular | A9S60120 | SCHA9S60120 | INTERRUPTOR 1P 20A 250V | 31.61 | DIT 36 01 | ZM | FTI | DI
Tarifa Aparamenta Modular | A9S60132 | SCHA9S60132 | INTERRUPTOR 1P 32A 250V | 37.15 | DIT 36 01 | ZM | FTI | DI
Tarifa Aparamenta Modular | A9S60220 | SCHA9S60220 | INTERRUPTOR MANUAL iSW 2X20A 415 VCA | 47.05 | DIT 36 01 | ZM | FTI | DI
Tarifa Aparamenta Modular | A9S60232 | SCHA9S60232 | INTERRUPTOR 2P 32A 415V | 51.27 | DIT 36 01 | ZM | FTI | DI
Tarifa Aparamenta Modular | A9S60320 | SCHA9S60320 | INTERRUPTOR 3P 20A 415V | 76.17 | DIT 36 01 | ZM | FTI | DI
Tarifa Aparamenta Modular | A9S60332 | SCHA9S60332 | INTERRUPTOR 3P 32A 415V | 78.03 | DIT 36 01 | ZM | FTI | DI
Tarifa Aparamenta Modular | A9S60420 | SCHA9S60420 | INTERRUPTOR 4P 20A 415V | 98.8 | DIT 36 01 | ZM | FTI | DI
Tarifa Aparamenta Modular | A9S60432 | SCHA9S60432 | INTERRUPTOR 4P 32A 415V | 101.4 | DIT 36 01 | ZM | FTI | DI
Tarifa Aparamenta Modular | A9S61120 | SCHA9S61120 | INTERRUPTOR CON PILOTO 1P 20A 250V | 78.69 | DIT 36 01 | ZM | FTI | DI
Tarifa Aparamenta Modular | A9S61132 | SCHA9S61132 | INTERRUPTOR CON PILOTO 1P 32A 250V | 92.64 | DIT 36 01 | ZM | FTI | DI
Tarifa Aparamenta Modular | A9S61220 | SCHA9S61220 | INTERRUPTOR CON PILOTO 2P 20A 250V | 93.77 | DIT 36 01 | ZM | FTI | DI
Tarifa Aparamenta Modular | A9S61232 | SCHA9S61232 | INTERRUPTOR CON PILOTO 2P 32A 250V | 104.02 | DIT 36 01 | ZM | FTI | DI
Tarifa Aparamenta Modular | A9S65140 | SCHA9S65140 | Interruptor en carga iSW 1P 40A | 64.99 | DIT 36 01 | ZM | FTI | DI
Tarifa Aparamenta Modular | A9S65163 | SCHA9S65163 | Interruptor en carga iSW 1P 63A | 71.3 | DIT 36 01 | ZM | FTI | DI
Tarifa Aparamenta Modular | A9S65191 | SCHA9S65191 | INT. MANUAL ISW 1X100A 250 VCA | 87.67 | DIT 36 01 | ZM | FTI | DI
Tarifa Aparamenta Modular | A9S65192 | SCHA9S65192 | INT. MANUAL ISW 1X125A 250 VCA | 131.29 | DIT 36 01 | ZM | FTI | DI
Tarifa Aparamenta Modular | A9S65240 | SCHA9S65240 | Interruptor en carga iSW 2P 40A | 107.2 | DIT 36 01 | ZM | FTI | DI
Tarifa Aparamenta Modular | A9S65263 | SCHA9S65263 | INT. MANUAL ISW 2X63A 415 VCA | 117.61 | DIT 36 01 | ZM | FTI | DI
Tarifa Aparamenta Modular | A9S65291 | SCHA9S65291 | Interruptor en carga iSW 2P 100A | 164.27 | DIT 36 01 | ZM | FTI | DI
Tarifa Aparamenta Modular | A9S65292 | SCHA9S65292 | Interruptor en carga iSW 2P 125A | 209.12 | DIT 36 01 | ZM | FTI | DI
Tarifa Aparamenta Modular | A9S65340 | SCHA9S65340 | Interruptor en carga iSW 3P 40A | 163.33 | DIT 36 01 | ZM | FTI | DI
Tarifa Aparamenta Modular | A9S65363 | SCHA9S65363 | Interruptor en carga iSW 3P 63A | 176.27 | DIT 36 01 | ZM | FTI | DI
Tarifa Aparamenta Modular | A9S65391 | SCHA9S65391 | Interruptor en carga iSW 3P 100A | 239.54 | DIT 36 01 | ZM | FTI | DI
Tarifa Aparamenta Modular | A9S65392 | SCHA9S65392 | Interruptor en carga iSW 3P 125A | 323.93 | DIT 36 01 | ZM | FTI | DI
Tarifa Aparamenta Modular | A9S65440 | SCHA9S65440 | INT. MANUAL ISW 4X40A 415 VCA | 209.16 | DIT 36 01 | ZM | FTI | DI
Tarifa Aparamenta Modular | A9S65463 | SCHA9S65463 | INT. MANUAL ISW 4X63A 415 VCA | 219.96 | DIT 36 01 | ZM | FTI | DI
Tarifa Aparamenta Modular | A9S65491 | SCHA9S65491 | Interruptor en carga iSW 4P 100A | 279.76 | DIT 36 01 | ZM | FTI | DI
Tarifa Aparamenta Modular | A9S65492 | SCHA9S65492 | INT. MANUAL ISW 4X125A 415 VCA | 329.08 | DIT 36 01 | ZM | FTI | DI
Tarifa Aparamenta Modular | A9S70640 | SCHA9S70640 | INTERRUPTOR I-NA 2P 40A 250V | 177.16 | DIT 36 01 | ZM | FTI | DI
Tarifa Aparamenta Modular | A9S70663 | SCHA9S70663 | INTERRUPTOR I-NA 2P 63A 250V | 221.38 | DIT 36 01 | ZM | FTI | DI
Tarifa Aparamenta Modular | A9S70740 | SCHA9S70740 | INTERRUPTOR I-NA 4P 40A 415V | 354.13 | DIT 36 01 | ZM | FTI | DI
Tarifa Aparamenta Modular | A9S70763 | SCHA9S70763 | INTERRUPTOR I-NA 4P 63A 415V | 354.13 | DIT 36 01 | ZM | FTI | DI
Tarifa Aparamenta Modular | A9S70780 | SCHA9S70780 | Interruptor iSW-NA 4P 80A | 444.17 | DIT 36 01 | ZM | FTI | DI
Tarifa Aparamenta Modular | A9S70790 | SCHA9S70790 | iSW-NA 3P+N 100A | 452.81 | DIT 36 01 | ZM | FTI | DI
Tarifa Aparamenta Modular | A9TDF3610 | SCHA9TDF3610 | iC40N VigiARC 1PN C 10A 30mA ASI | 637.78 | DIT 51 82 | TD | FTD | DT
Tarifa Aparamenta Modular | A9TDF3616 | SCHA9TDF3616 | iC40N VigiARC 1PN C 16A 30mA ASI | 641.55 | DIT 51 82 | TD | FTD | DT
Tarifa Aparamenta Modular | A9TDF3625 | SCHA9TDF3625 | iC40N VigiARC 1PN C 25A 30mA ASI | 660.32 | DIT 51 82 | TD | FTD | DT
Tarifa Aparamenta Modular | A9TDF3632 | SCHA9TDF3632 | iC40N VigiARC 1PN C 32A 30mA ASI | 680.04 | DIT 51 82 | TD | FTD | DT
Tarifa Aparamenta Modular | A9TDF3640 | SCHA9TDF3640 | iC40N VigiARC 1PN C 40A 30mA ASI | 700.48 | DIT 51 82 | TD | FTD | DT
Tarifa Aparamenta Modular | A9TDFC610 | SCHA9TDFC610 | Acti9 iCV40 ARC 1PN C 10A 30mA RCBO AFDZ | 765.34 | DIT 51 83 | TD | FTD | DT
Tarifa Aparamenta Modular | A9TDFC616 | SCHA9TDFC616 | Acti9 iCV40 ARC 1PN C 16A 30mA RCBO AFDZ | 769.86 | DIT 51 83 | TD | FTD | DT
Tarifa Aparamenta Modular | A9TDFC625 | SCHA9TDFC625 | Acti9 iCV40 ARC 1PN C 25A 30mA RCBO AFDZ | 792.38 | DIT 51 83 | TD | FTD | DT
Tarifa Aparamenta Modular | A9TDFC632 | SCHA9TDFC632 | Acti9 iCV40 ARC 1PN C 32A 30mA RCBO AFDZ | 816.05 | DIT 51 83 | TD | FTD | DT
Tarifa Aparamenta Modular | A9TDFC640 | SCHA9TDFC640 | IC40N VigiARC Active 40A 30mA ASI Zigbee | 840.58 | DIT 51 83 | TD | FTD | DT
Tarifa Aparamenta Modular | A9TPE4610 | SCHA9TPE4610 | iC40N ARC 1PN C 10A | 388.91 | DIT 51 82 | TD | FTD | DT
Tarifa Aparamenta Modular | A9TPE4616 | SCHA9TPE4616 | iC40N ARC 1PN C 16A | 391.21 | DIT 51 82 | TD | FTD | DT
Tarifa Aparamenta Modular | A9TPE4625 | SCHA9TPE4625 | iC40N ARC 1PN C 25A | 402.65 | DIT 51 82 | TD | FTD | DT
Tarifa Aparamenta Modular | A9TPE4632 | SCHA9TPE4632 | iC40N ARC 1PN C 32A | 414.67 | DIT 51 82 | TD | FTD | DT
Tarifa Aparamenta Modular | A9TPE4640 | SCHA9TPE4640 | iC40N ARC 1PN C 40A | 427.15 | DIT 51 82 | TD | FTD | DT
Tarifa Aparamenta Modular | A9TPED610 | SCHA9TPED610 | Acti9 iC40 ARC 1PN C 10A MCB AFDD Zigbee | 505.59 | DIT 51 83 | TD | FTD | DT
Tarifa Aparamenta Modular | A9TPED616 | SCHA9TPED616 | Acti9 iC40 ARC 1PN C 16A MCB AFDD Zigbee | 508.56 | DIT 51 83 | TD | FTD | DT
Tarifa Aparamenta Modular | A9TPED632 | SCHA9TPED632 | Acti9 iC40 ARC 1PN C 32A MCB AFDD Zigbee | 539.08 | DIT 51 83 | TD | FTD | DT
Tarifa Aparamenta Modular | A9TPED640 | SCHA9TPED640 | Acti9 iC40 ARC 1PN C 40A MCB AFDD Zigbee | 555.29 | DIT 51 83 | TD | FTD | DT
Tarifa Aparamenta Modular | A9V01225 | SCHA9V01225 | ACTI9 VIGI IC60 2P 25A 30MA AC | 463.84 | DIT 51 20 | ZD | FTI | DI
Tarifa Aparamenta Modular | A9V01240 | SCHA9V01240 | ACTI9 VIGI IC60 2P 40A 30MA AC-TYPE 130V | 486.99 | DIT 51 20 | ZD | FTI | DI
Tarifa Aparamenta Modular | A9V01263 | SCHA9V01263 | Quick Vigi iC60 2P 63A 30mA AC 130V | 587.97 | DIT 51 30 | ZD | FTI | DI
Tarifa Aparamenta Modular | A9V04263 | SCHA9V04263 | Quick Vigi iC60 2P 63A 300mA AC 130V | 476.93 | DIT 51 30 | ZD | FTI | DI
Tarifa Aparamenta Modular | A9V10225 | SCHA9V10225 | Vigi iC60 2P 25A 10mA AC | 651.16 | DIT 51 20 | ZD | FTI | DI
Tarifa Aparamenta Modular | A9V11263 | SCHA9V11263 | Vigi iC60 2P 63A 30mA AC | 668.63 | DIT 51 20 | ZD | FTI | DI
Tarifa Aparamenta Modular | A9V11363 | SCHA9V11363 | Vigi iC60 3P 63A 30mA AC | 685.45 | DIT 51 21 | ZD | FTI | DI
Tarifa Aparamenta Modular | A9V11463 | SCHA9V11463 | Vigi iC60 4P 63A 30mA AC | 702.1 | DIT 51 22 | ZD | FTI | DI
Tarifa Aparamenta Modular | A9V12225 | SCHA9V12225 | ACTI9 VIGI IC60 2P 25A 100MA AC-TYPE BLO | 375.26 | DIT 51 20 | ZD | FTI | DI
Tarifa Aparamenta Modular | A9V12425 | SCHA9V12425 | Vigi iC60 4P 25A 100mA AC | 406.5 | DIT 51 22 | ZD | FTI | DI
Tarifa Aparamenta Modular | A9V12463 | SCHA9V12463 | ACTI9 VIGI IC60 4P 63A 100MA AC-TYPE BLO | 625.81 | DIT 51 22 | ZD | FTI | DI
Tarifa Aparamenta Modular | A9V14263 | SCHA9V14263 | Vigi iC60 2P 63A 300mA AC | 544.43 | DIT 51 20 | ZD | FTI | DI
Tarifa Aparamenta Modular | A9V14363 | SCHA9V14363 | Vigi iC60 3P 63A 300mA AC | 564.09 | DIT 51 21 | ZD | FTI | DI
Tarifa Aparamenta Modular | A9V14463 | SCHA9V14463 | Vigi iC60 4P 63A 300mA AC | 575.52 | DIT 51 22 | ZD | FTI | DI
Tarifa Aparamenta Modular | A9V15263 | SCHA9V15263 | Vigi iC60 2P 63A 300mA-S AC | 684.94 | DIT 51 20 | ZD | FTI | DI
Tarifa Aparamenta Modular | A9V15363 | SCHA9V15363 | Vigi iC60 3P 63A 300mA-S AC | 630.27 | DIT 51 21 | ZD | FTI | DI
Tarifa Aparamenta Modular | A9V15463 | SCHA9V15463 | Vigi iC60 4P 63A 300mA-S AC | 759.89 | DIT 51 22 | ZD | FTI | DI
Tarifa Aparamenta Modular | A9V16263 | SCHA9V16263 | Vigi iC60 2P 63A 500mA AC | 582.81 | DIT 51 20 | ZD | FTI | DI
Tarifa Aparamenta Modular | A9V16363 | SCHA9V16363 | Vigi iC60 3P 63A 500mA AC | 589.8 | DIT 51 21 | ZD | FTI | DI
Tarifa Aparamenta Modular | A9V16463 | SCHA9V16463 | Vigi iC60 4P 63A 500mA AC | 596.92 | DIT 51 22 | ZD | FTI | DI
Tarifa Aparamenta Modular | A9V19263 | SCHA9V19263 | Vigi iC60 2P 63A 1000mA-S AC | 755.52 | DIT 51 20 | ZD | FTI | DI
Tarifa Aparamenta Modular | A9V19363 | SCHA9V19363 | Vigi iC60 3P 63A 1000mA-S AC | 783.21 | DIT 51 21 | ZD | FTI | DI
Tarifa Aparamenta Modular | A9V19463 | SCHA9V19463 | Vigi iC60 4P 63A 1000mA-S AC | 833.68 | DIT 51 22 | ZD | FTI | DI
Tarifa Aparamenta Modular | A9V21263 | SCHA9V21263 | Vigi iC60 2P 63A 30mA A | 721.22 | DIT 51 25 | ZD | FTI | DI
Tarifa Aparamenta Modular | A9V21363 | SCHA9V21363 | Vigi iC60 3P 63A 30mA A | 764.09 | DIT 51 26 | ZD | FTI | DI
Tarifa Aparamenta Modular | A9V21463 | SCHA9V21463 | Vigi iC60 4P 63A 30mA A | 846.82 | DIT 51 27 | ZD | FTI | DI
Tarifa Aparamenta Modular | A9V22325 | SCHA9V22325 | ACTI9 VIGI IC60 3P 25A 100MA A-TYPE BLOC | 587.91 | DIT 51 26 | ZD | FTI | DI
Tarifa Aparamenta Modular | A9V24263 | SCHA9V24263 | Vigi iC60 2P 63A 300mA A | 714.53 | DIT 51 25 | ZD | FTI | DI
Tarifa Aparamenta Modular | A9V24363 | SCHA9V24363 | Vigi iC60 3P 63A 300mA A | 737.2 | DIT 51 26 | ZD | FTI | DI
Tarifa Aparamenta Modular | A9V24463 | SCHA9V24463 | Vigi iC60 4P 63A 300mA A | 805.62 | DIT 51 27 | ZD | FTI | DI
Tarifa Aparamenta Modular | A9V25263 | SCHA9V25263 | Vigi iC60 2P 63A 300mA-S A | 744.5 | DIT 51 25 | ZD | FTI | DI
Tarifa Aparamenta Modular | A9V25363 | SCHA9V25363 | Vigi iC60 3P 63A 300mA-S A | 779.53 | DIT 51 26 | ZD | FTI | DI
Tarifa Aparamenta Modular | A9V25463 | SCHA9V25463 | Vigi iC60 4P 63A 300mA-S A | 857.52 | DIT 51 27 | ZD | FTI | DI
Tarifa Aparamenta Modular | A9V29263 | SCHA9V29263 | Vigi iC60 2P 63A 1000mA-S A | 669.43 | DIT 51 30 | ZD | FTI | DI
Tarifa Aparamenta Modular | A9V29363 | SCHA9V29363 | Vigi iC60 3P 63A 1000mA-S A | 860.34 | DIT 51 26 | ZD | FTI | DI
Tarifa Aparamenta Modular | A9V29463 | SCHA9V29463 | Vigi iC60 4P 63A 1000mA-S A | 917.08 | DIT 51 27 | ZD | FTI | DI
Tarifa Aparamenta Modular | A9V31263 | SCHA9V31263 | Quick Vigi iC60 2P 63A 30mA A-SI | 781.21 | DIT 51 30 | ZD | FTI | DI
Tarifa Aparamenta Modular | A9V31363 | SCHA9V31363 | Vigi iC60 3P 63A 30mA A-SI | 845.68 | DIT 51 31 | ZD | FTI | DI
Tarifa Aparamenta Modular | A9V31463 | SCHA9V31463 | Quick Vigi iC60 4P 63A 30mA A-SI | 951.2 | DIT 51 32 | ZD | FTI | DI
Tarifa Aparamenta Modular | A9V35263 | SCHA9V35263 | Quick Vigi iC60 2P 63A 300mA-S A-SI | 803.91 | DIT 51 30 | ZD | FTI | DI
Tarifa Aparamenta Modular | A9V35363 | SCHA9V35363 | Vigi iC60 3P 63A 300mA-S A-SI | 870.9 | DIT 51 31 | ZD | FTI | DI
Tarifa Aparamenta Modular | A9V35463 | SCHA9V35463 | Quick Vigi iC60 4P 63A 300mA-S A-SI | 979.55 | DIT 51 32 | ZD | FTI | DI
Tarifa Aparamenta Modular | A9V39363 | SCHA9V39363 | Vigi iC60 3P 63A 1000mA-S A-SI | 934.67 | DIT 51 31 | ZD | FTI | DI
Tarifa Aparamenta Modular | A9V39463 | SCHA9V39463 | Vigi iC60 4P 63A 1000MA-S A-SI | 1093.38 | DIT 51 32 | ZD | FTI | DI
Tarifa Aparamenta Modular | A9V65463 | SCHA9V65463 | ACTI9 VIGI IC60 4P 63A 300MA-S A-SI-TYPE | 904.89 | DIT 51 32 | ZD | FTI | DI
Tarifa Aparamenta Modular | A9X21094 | SCHA9X21094 | ACTI9 SIDE PLATE FOR COMB BUSBAR SET OF | 55.81 | COF 42 20 | CO | FTC | CO
Tarifa Aparamenta Modular | A9X21095 | SCHA9X21095 | ACTI9 SIDE PLATE FOR COMB BUSBAR SET OF | 66.96 | COF 42 20 | CO | FTC | CO
Tarifa Aparamenta Modular | A9X21096 | SCHA9X21096 | ACTI9 TOOTH CAP FOR COMB BUSBAR SET OF 1 | 40.18 | COF 42 20 | CO | FTC | CO
Tarifa Aparamenta Modular | A9XAH157 | SCHA9XAH157 | Peine unipolar + aux. K60N, C60, ID. L = | 64.45 | COF 42 20 | CO | FTC | CO
Tarifa Aparamenta Modular | A9XAH257 | SCHA9XAH257 | Peine bipolar + aux. K60N, C60, ID. L = | 80.24 | COF 42 20 | CO | FTC | CO
Tarifa Aparamenta Modular | A9XAH357 | SCHA9XAH357 | Peine tripolar + aux. K60N, C60, ID. L = | 116.08 | COF 42 20 | CO | FTC | CO
Tarifa Aparamenta Modular | A9XAH457 | SCHA9XAH457 | Peine tetrapolar + aux. K60N, C60, ID. L | 142.79 | COF 42 20 | CO | FTC | CO
Tarifa Aparamenta Modular | A9XAH557 | SCHA9XAH557 | Peine 2P+aux (Aux N L1, Aux N L2, Aux N | 80.24 | COF 42 20 | CO | FTC | CO
Tarifa Aparamenta Modular | A9XAH657 | SCHA9XAH657 | Peine 1P+aux (Aux L1, Aux L2, Aux L3) | 64.45 | COF 42 20 | CO | FTC | CO
Tarifa Aparamenta Baja Tensión,Potencia y Canalizaciones eléctricas prefabricadas (ComPact, MasterPact, PowerLogic, Vigirex, Vigilhom y Canalis ) | A9XC2412 | SCHA9XC2412 | Conectores Ti24 (bolsa 12 uds) | 86.39 | PM1 49 04 | MB | EMM | PW
Tarifa Aparamenta Baja Tensión,Potencia y Canalizaciones eléctricas prefabricadas (ComPact, MasterPact, PowerLogic, Vigirex, Vigilhom y Canalis ) | A9XCAC01 | SCHA9XCAC01 | Cable prefabricado Universal 4000 mm | 68.32 | PM1 49 04 | MB | EMM | PW
Tarifa Aparamenta Baja Tensión,Potencia y Canalizaciones eléctricas prefabricadas (ComPact, MasterPact, PowerLogic, Vigirex, Vigilhom y Canalis ) | A9XCAH06 | SCHA9XCAH06 | Cables pref. - 450 mm (bolsa 6 uds.) | 98.9 | PM1 49 04 | MB | EMM | PW
Tarifa Aparamenta Baja Tensión,Potencia y Canalizaciones eléctricas prefabricadas (ComPact, MasterPact, PowerLogic, Vigirex, Vigilhom y Canalis ) | A9XCAL06 | SCHA9XCAL06 | Cables pref. - 870 mm (bolsa 6 uds.) | 114.09 | PM1 49 04 | MB | EMM | PW
Tarifa Aparamenta Baja Tensión,Potencia y Canalizaciones eléctricas prefabricadas (ComPact, MasterPact, PowerLogic, Vigirex, Vigilhom y Canalis ) | A9XCAM06 | SCHA9XCAM06 | Cables pref. - 160 mm (bolsa 6 uds.) | 95.91 | PM1 49 04 | MB | EMM | PW
Tarifa Aparamenta Baja Tensión,Potencia y Canalizaciones eléctricas prefabricadas (ComPact, MasterPact, PowerLogic, Vigirex, Vigilhom y Canalis ) | A9XCAS06 | SCHA9XCAS06 | Cables pref. - 100 mm (bolsa 6 uds.) | 98.58 | PM1 49 04 | MB | EMM | PW
Tarifa Aparamenta Baja Tensión,Potencia y Canalizaciones eléctricas prefabricadas (ComPact, MasterPact, PowerLogic, Vigirex, Vigilhom y Canalis ) | A9XCATM1 | SCHA9XCATM1 | CABLE TEST SMARTLINK USB-MODBUS | 319.82 | PM1 49 04 | MB | EMM | PW
Tarifa Aparamenta Baja Tensión,Potencia y Canalizaciones eléctricas prefabricadas (ComPact, MasterPact, PowerLogic, Vigirex, Vigilhom y Canalis ) | A9XCAU06 | SCHA9XCAU06 | Cables pref. Universal - 870 mm (bolsa 6 | 99.86 | PM1 49 04 | MB | EMM | PW
Tarifa Aparamenta Baja Tensión,Potencia y Canalizaciones eléctricas prefabricadas (ComPact, MasterPact, PowerLogic, Vigirex, Vigilhom y Canalis ) | A9XM2B04 | SCHA9XM2B04 | ACC DE MONTAJE SMARTLINK P/FM200 | 27.05 | PM1 49 04 | MB | EMM | PW
Tarifa Aparamenta Baja Tensión,Potencia y Canalizaciones eléctricas prefabricadas (ComPact, MasterPact, PowerLogic, Vigirex, Vigilhom y Canalis ) | A9XMBP02 | SCHA9XMBP02 | Kit Montaje Smartlink Fondo Armario | 23.95 | PM1 49 04 | MB | EMM | PW
Tarifa Aparamenta Baja Tensión,Potencia y Canalizaciones eléctricas prefabricadas (ComPact, MasterPact, PowerLogic, Vigirex, Vigilhom y Canalis ) | A9XMFA04 | SCHA9XMFA04 | ACC DE MONTAJE SMARTLINK P/RIEL DIN | 23.74 | PM1 49 04 | MB | EMM | PW
Tarifa Aparamenta Baja Tensión,Potencia y Canalizaciones eléctricas prefabricadas (ComPact, MasterPact, PowerLogic, Vigirex, Vigilhom y Canalis ) | A9XMLA02 | SCHA9XMLA02 | Accesorio de sujeci? Smartlink | 10.67 | PM1 49 04 | MB | EMM | PW
Tarifa Aparamenta Baja Tensión,Potencia y Canalizaciones eléctricas prefabricadas (ComPact, MasterPact, PowerLogic, Vigirex, Vigilhom y Canalis ) | A9XMSB11 | SCHA9XMSB11 | Smartlink Modbus 11 canales digitales | 788 | PM1 49 03 | MB | EMM | PW
Tarifa Aparamenta Modular | A9XMVA01 | SCHA9XMVA01 | Kit montaje Smartlink en Pragma 13-18 | 32.58 | PM1 49 04 | MB | EMM | PW
Tarifa Aparamenta Baja Tensión,Potencia y Canalizaciones eléctricas prefabricadas (ComPact, MasterPact, PowerLogic, Vigirex, Vigilhom y Canalis ) | A9XMWD100 | SCHA9XMWD100 | PowerTag Link HD | 891 | PM1 49 10 | MB | EMM | PW
Tarifa Aparamenta Modular | A9XPA648 | SCHA9XPA648 | ACTI9 COMB BUSBAR FOR CIRCUIT BREAKER WI | 94.03 | COF 42 20 | CO | FTC | CO
Tarifa Aparamenta Modular | A9XPA748 | SCHA9XPA748 | ACTI9 COMB BUSBAR FOR CIRCUIT BREAKER WI | 150.7 | COF 42 20 | CO | FTC | CO
Tarifa Aparamenta Modular | A9XPC612 | SCHA9XPC612 | ACTI9 IC40 COMB BUSBAR 1PN 12 MOD. 18MM | 28.51 | COF 42 20 | CO | FTC | CO
Tarifa Aparamenta Modular | A9XPC624 | SCHA9XPC624 | ACTI9 IC40 COMB BUSBAR 1PN 24 MOD. 18MM | 57.05 | COF 42 20 | CO | FTC | CO
Tarifa Aparamenta Modular | A9XPC648 | SCHA9XPC648 | ACTI9 IC40 COMB BUSBAR 1PN 48 MOD. 18MM | 85.49 | COF 42 20 | CO | FTC | CO
Tarifa Aparamenta Modular | A9XPC712 | SCHA9XPC712 | ACTI9 IC40 COMB BUSBAR 3PN 12 MOD. 18MM | 42.73 | COF 42 20 | CO | FTC | CO
Tarifa Aparamenta Modular | A9XPC724 | SCHA9XPC724 | ACTI9 IC40 COMB BUSBAR 3PN 24 MOD. 18MM | 85.49 | COF 42 20 | CO | FTC | CO
Tarifa Aparamenta Modular | A9XPC748 | SCHA9XPC748 | ACTI9 IC40 COMB BUSBAR 3PN 48 MOD. 18MM | 137.02 | COF 42 20 | CO | FTC | CO
Tarifa Aparamenta Modular | A9XPCD04 | SCHA9XPCD04 | 4 conectores terminales dobles , cable d | 28.78 | COF 42 20 | CO | FTC | CO
Tarifa Aparamenta Modular | A9XPCM04 | SCHA9XPCM04 | 4 conectores monoconexión, cable de 35mm | 23.52 | COF 42 20 | CO | FTC | CO
Tarifa Aparamenta Modular | A9XPE110 | SCHA9XPE110 | 10 escudos laterales peines uni. | 19.15 | COF 42 20 | CO | FTC | CO
Tarifa Aparamenta Modular | A9XPE210 | SCHA9XPE210 | 10 escudos laterales peines bi. | 19.15 | COF 42 20 | CO | FTC | CO
Tarifa Aparamenta Modular | A9XPE310 | SCHA9XPE310 | 10 escudos laterales peines tri. | 21.78 | COF 42 20 | CO | FTC | CO
Tarifa Aparamenta Modular | A9XPE410 | SCHA9XPE410 | 10 escudos laterales peines tetra. | 21.78 | COF 42 20 | CO | FTC | CO
Tarifa Aparamenta Modular | A9XPF521 | SCHA9XPF521 | Peine N-L1 Vigi, N-L2 Vigi, N-L3 Vigi 27 | 85.67 | COF 42 20 | CO | FTC | CO
Tarifa Aparamenta Modular | A9XPF524 | SCHA9XPF524 | Peine N-L1 Vigi, N-L2 Vigi, N-L3 Vigi 36 | 99.94 | COF 42 20 | CO | FTC | CO
Tarifa Aparamenta Modular | A9XPH106 | SCHA9XPH106 | Peine 1P 6mod. K60N, C60, ID | 8.55 | COF 42 20 | CO | FTC | CO
Tarifa Aparamenta Modular | A9XPH112 | SCHA9XPH112 | Peine unipolar 24 pasos K60N, C60, ID | 14.27 | COF 42 20 | CO | FTC | CO
Tarifa Aparamenta Modular | A9XPH124 | SCHA9XPH124 | peine unipolar 48 pasos | 33.97 | COF 42 20 | CO | FTC | CO
Tarifa Aparamenta Modular | A9XPH157 | SCHA9XPH157 | Peine unipolar K60N, C60, ID. L = 1000mm | 56.04 | COF 42 20 | CO | FTC | CO
Tarifa Aparamenta Modular | A9XPH206 | SCHA9XPH206 | Peine 2P 6mod. K60N, C60, ID | 14.16 | COF 42 20 | CO | FTC | CO
Tarifa Aparamenta Modular | A9XPH208 | SCHA9XPH208 | Peine 2P 8mod. K60N, C60, ID | 16.5 | COF 42 20 | CO | FTC | CO
Tarifa Aparamenta Modular | A9XPH210 | SCHA9XPH210 | Peine 2P 10mod. K60N, C60, ID | 18.86 | COF 42 20 | CO | FTC | CO
Tarifa Aparamenta Modular | A9XPH212 | SCHA9XPH212 | Peine bipolar 24 pasos K60N, C60, ID | 20.78 | COF 42 20 | CO | FTC | CO
Tarifa Aparamenta Modular | A9XPH218 | SCHA9XPH218 | Peine 2P 18mod. K60N, C60, ID | 33.33 | COF 42 20 | CO | FTC | CO
Tarifa Aparamenta Modular | A9XPH224 | SCHA9XPH224 | peine bipolar 48 pasos | 47.56 | COF 42 20 | CO | FTC | CO
Tarifa Aparamenta Modular | A9XPH257 | SCHA9XPH257 | Peine bipolar K60N, C60, ID. L = 1000mm | 69.79 | COF 42 20 | CO | FTC | CO
Tarifa Aparamenta Modular | A9XPH306 | SCHA9XPH306 | Peine 3P 6mod. K60N, C60, ID | 14.52 | COF 42 20 | CO | FTC | CO
Tarifa Aparamenta Modular | A9XPH309 | SCHA9XPH309 | Peine 3P 9mod. K60N, C60, ID | 19.39 | COF 42 20 | CO | FTC | CO
Tarifa Aparamenta Modular | A9XPH312 | SCHA9XPH312 | Peine tripolar 24 pasos K60N, C60, ID | 24.22 | COF 42 20 | CO | FTC | CO
Tarifa Aparamenta Modular | A9XPH316 | SCHA9XPH316 | Peine 3P 16mod. K60N, C60, ID | 43.31 | COF 42 20 | CO | FTC | CO
Tarifa Aparamenta Modular | A9XPH318 | SCHA9XPH318 | Peine 3P 18mod. K60N, C60, ID | 49.48 | COF 42 20 | CO | FTC | CO
Tarifa Aparamenta Modular | A9XPH320 | SCHA9XPH320 | Peine 3P 20mod. K60N, C60, ID | 55.64 | COF 42 20 | CO | FTC | CO
Tarifa Aparamenta Modular | A9XPH324 | SCHA9XPH324 | peine tripolar 48 pasos | 61.84 | COF 42 20 | CO | FTC | CO
Tarifa Aparamenta Modular | A9XPH357 | SCHA9XPH357 | Peine tripolar K60N, C60, ID. L = 1000mm | 100.92 | COF 42 20 | CO | FTC | CO
Tarifa Aparamenta Modular | A9XPH408 | SCHA9XPH408 | Peine 4P 8mod. K60N, C60, ID | 22.03 | COF 42 20 | CO | FTC | CO
Tarifa Aparamenta Modular | A9XPH412 | SCHA9XPH412 | Peine tetrapolar 24 pasos K60N, C60, ID | 27.69 | COF 42 20 | CO | FTC | CO
Tarifa Aparamenta Modular | A9XPH416 | SCHA9XPH416 | Peine 4P 16mod. K60N, C60, ID | 53.23 | COF 42 20 | CO | FTC | CO
Tarifa Aparamenta Modular | A9XPH424 | SCHA9XPH424 | peine tetrapolar 48 pasos | 76.05 | COF 42 20 | CO | FTC | CO
Tarifa Aparamenta Modular | A9XPH457 | SCHA9XPH457 | Peine tetrapolar K60N, C60, ID. L = 1000 | 124.18 | COF 42 20 | CO | FTC | CO
Tarifa Aparamenta Modular | A9XPH512 | SCHA9XPH512 | Peine 1P+N (L1,L2,L3) 12mod. K60N, C60, | 30.47 | COF 42 20 | CO | FTC | CO
Tarifa Aparamenta Modular | A9XPH518 | SCHA9XPH518 | Peine 1P+N (L1,L2,L3) 18mod. K60N, C60, | 58.55 | COF 42 20 | CO | FTC | CO
Tarifa Aparamenta Modular | A9XPH524 | SCHA9XPH524 | Peine 1P+N (L1,L2,L3) 24mod. K60N, C60, | 83.67 | COF 42 20 | CO | FTC | CO
Tarifa Aparamenta Modular | A9XPH557 | SCHA9XPH557 | Peine 3 (N+P) K60N, C60, ID. L = 1000 | 143.24 | COF 42 20 | CO | FTC | CO
Tarifa Aparamenta Modular | A9XPH810 | SCHA9XPH810 | Peine iID 4P cabecera + 2P 10mod. | 32.7 | COF 42 20 | CO | FTC | CO
Tarifa Aparamenta Modular | A9XPH812 | SCHA9XPH812 | Peine iID 4P cabecera + 2P 12mod. | 36.32 | COF 42 20 | CO | FTC | CO
Tarifa Aparamenta Modular | A9XPH814 | SCHA9XPH814 | Peine iID 4P cabecera + 2P 14mod. | 39.94 | COF 42 20 | CO | FTC | CO
Tarifa Aparamenta Modular | A9XPK707 | SCHA9XPK707 | Repartidor vertical VDIS 33 agujeros | 281.94 | COF 42 20 | CO | FTC | CO
Tarifa Aparamenta Modular | A9XPK714 | SCHA9XPK714 | Repartidor vertical VDIS 66 agujeros | 465.2 | COF 42 20 | CO | FTC | CO
Tarifa Aparamenta Modular | A9XPK715 | SCHA9XPK715 | Repartidor vertical VDIS 160 A c/cable | 666.96 | COF 42 20 | CO | FTC | CO
Tarifa Aparamenta Modular | A9XPKL10 | SCHA9XPKL10 | Clips bloqueo instal. Pragma VDIS 125A | 14.5 | COF 42 20 | CO | FTC | CO
Tarifa Aparamenta Modular | A9XPKV04 | SCHA9XPKV04 | Accesorio Prisma VDIS 125A | 42.26 | COF 42 20 | CO | FTC | CO
Tarifa Aparamenta Modular | A9XPT920 | SCHA9XPT920 | 20 CUBREDIENTES PARA PEINE | 20.94 | COF 42 20 | CO | FTC | CO
Tarifa Aparamenta Modular | A9XPV648 | SCHA9XPV648 | Peine iC40 1PN+Vigi 48 módulos con auxil | 96.6 | COF 42 20 | CO | FTC | CO
Tarifa Aparamenta Modular | A9XPV748 | SCHA9XPV748 | Peine iC40 3PN+Vigi 48 módulos con auxil | 154.83 | COF 42 20 | CO | FTC | CO
Tarifa Aparamenta Modular | A9Y70625 | SCHA9Y70625 | ACTI 9 VIGI ICG40 1PN 25A 30MA A TYPE AD | 407.59 | DIT 51 91 | ZD | FTI | DI
Tarifa Aparamenta Modular | A9Y70640 | SCHA9Y70640 | ACTI 9 VIGI ICG40 1PN 40A 30MA A TYPE AD | 427.87 | DIT 51 91 | ZD | FTI | DI
Tarifa Aparamenta Modular | A9Y70725 | SCHA9Y70725 | ACTI 9 VIGI iCG40 3PN 25A 30mA A VIGI | 538.75 | DIT 51 91 | ZD | FTI | DI
Tarifa Aparamenta Modular | A9Y71625 | SCHA9Y71625 | ACTI 9 VIGI ICG40 1PN 25A 300MA A TYPE A | 407.08 | DIT 51 91 | ZD | FTI | DI
Tarifa Aparamenta Modular | A9Y71640 | SCHA9Y71640 | ACTI 9 VIGI ICG40 1PN 40A 300MA A TYPE A | 427.54 | DIT 51 91 | ZD | FTI | DI
Tarifa Aparamenta Modular | A9Y71740 | SCHA9Y71740 | ACTI 9 VIGI iCG40 3PN 40A 300mA A VIGI | 523.74 | DIT 51 91 | ZD | FTI | DI
Tarifa Aparamenta Modular | A9Y72625 | SCHA9Y72625 | ACTI 9 VIGI ICG40 1PN 25A 30MA AC TYPE A | 339.62 | DIT 51 91 | ZD | FTI | DI
Tarifa Aparamenta Modular | A9Y72640 | SCHA9Y72640 | ACTI 9 VIGI ICG40 1PN 40A 30MA AC TYPE A | 356.59 | DIT 51 91 | ZD | FTI | DI
Tarifa Aparamenta Modular | A9Y72725 | SCHA9Y72725 | ACTI 9 VIGI iCG40 3PN 25A 30mA AC VIGI | 448.95 | DIT 51 91 | ZD | FTI | DI
Tarifa Aparamenta Modular | A9Y72740 | SCHA9Y72740 | ACTI 9 VIGI iCG40 3PN 40A 30mA AC VIGI | 528.69 | DIT 51 91 | ZD | FTI | DI
Tarifa Aparamenta Modular | A9Y73625 | SCHA9Y73625 | ACTI 9 VIGI ICG40 1PN 25A 300MA AC TYPE | 339.29 | DIT 51 91 | ZD | FTI | DI
Tarifa Aparamenta Modular | A9Y73640 | SCHA9Y73640 | ACTI 9 VIGI ICG40 1PN 40A 300MA AC TYPE | 356.25 | DIT 51 91 | ZD | FTI | DI
Tarifa Aparamenta Modular | A9Y73725 | SCHA9Y73725 | ACTI 9 VIGI iCG40 3PN 25A 300mA AC VIGI | 398.66 | DIT 51 91 | ZD | FTI | DI
Tarifa Aparamenta Modular | A9Y73740 | SCHA9Y73740 | ACTI 9 VIGI iCG40 3PN 40A 300mA AC VIGI | 436.43 | DIT 51 91 | ZD | FTI | DI
Tarifa Aparamenta Modular | A9Y74625 | SCHA9Y74625 | ACTI 9 VIGI ICG40 1PN 25A 30MA ASI TYPE | 427.93 | DIT 51 91 | ZD | FTI | DI
Tarifa Aparamenta Modular | A9Y74640 | SCHA9Y74640 | ACTI 9 VIGI ICG40 1PN 40A 30MA ASI TYPE | 449.27 | DIT 51 91 | ZD | FTI | DI
Tarifa Aparamenta Modular | A9Y74725 | SCHA9Y74725 | ACTI 9 VIGI iCG40 3PN 25A 30mA ASI VIGI | 565.79 | DIT 51 91 | ZD | FTI | DI
Tarifa Aparamenta Modular | A9Y74740 | SCHA9Y74740 | ACTI 9 VIGI iCG40 3PN 40A 30mA ASI VIGI | 665.99 | DIT 51 91 | ZD | FTI | DI
Tarifa Aparamenta Modular | A9Y75625 | SCHA9Y75625 | ACTI 9 VIGI ICG40 1PN 25A 300MA ASI TYPE | 427.54 | DIT 51 91 | ZD | FTI | DI
Tarifa Aparamenta Modular | A9Y75640 | SCHA9Y75640 | ACTI 9 VIGI ICG40 1PN 40A 300MA ASI TYPE | 448.84 | DIT 51 91 | ZD | FTI | DI
Tarifa Aparamenta Modular | A9Y76640 | SCHA9Y76640 | ACTI 9 VIGI ICG40 1PN 40A 300SMA SI TYPE | 504.38 | DIT 51 91 | ZD | FTI | DI
Tarifa Aparamenta Modular | A9Y76740 | SCHA9Y76740 | ACTI 9 VIGI iCG40 3PN 40A 300smA SI VIGI | 769.8 | DIT 51 91 | ZD | FTI | DI
Tarifa Aparamenta Modular | A9Y80625 | SCHA9Y80625 | ACTI 9 VIGI IC40 1PN 25A 30MA A TYPE ADD | 407.59 | DIT 51 90 | ZD | FTI | DI
Tarifa Aparamenta Modular | A9Y80640 | SCHA9Y80640 | ACTI 9 VIGI IC40 1PN 40A 30MA A TYPE ADD | 427.87 | DIT 51 90 | ZD | FTI | DI
Tarifa Aparamenta Modular | A9Y80725 | SCHA9Y80725 | ACTI 9 VIGI iC40 3PN 25A 30mA A VIGI | 538.75 | DIT 51 92 | ZD | FTI | DI
Tarifa Aparamenta Modular | A9Y80740 | SCHA9Y80740 | ACTI 9 VIGI iC40 3PN 40A 30mA A VIGI | 634.35 | DIT 51 92 | ZD | FTI | DI
Tarifa Aparamenta Modular | A9Y81625 | SCHA9Y81625 | ACTI 9 VIGI IC40 1PN 25A 300MA A TYPE AD | 407.08 | DIT 51 90 | ZD | FTI | DI
Tarifa Aparamenta Modular | A9Y81640 | SCHA9Y81640 | ACTI 9 VIGI IC40 1PN 40A 300MA A TYPE AD | 427.54 | DIT 51 90 | ZD | FTI | DI
Tarifa Aparamenta Modular | A9Y81725 | SCHA9Y81725 | ACTI 9 VIGI iC40 3PN 25A 300mA A VIGI | 478.49 | DIT 51 92 | ZD | FTI | DI
Tarifa Aparamenta Modular | A9Y81740 | SCHA9Y81740 | ACTI 9 VIGI iC40 3PN 40A 300mA A VIGI | 523.74 | DIT 51 92 | ZD | FTI | DI
Tarifa Aparamenta Modular | A9Y82325 | SCHA9Y82325 | ACTI 9 VIGI iC40 3P 25A 30mA AC VIGI | 432.02 | DIT 51 92 | ZD | FTI | DI
Tarifa Aparamenta Modular | A9Y82340 | SCHA9Y82340 | ACTI 9 VIGI iC40 3P 40A 30mA AC VIGI | 499.55 | DIT 51 92 | ZD | FTI | DI
Tarifa Aparamenta Modular | A9Y82625 | SCHA9Y82625 | ACTI 9 VIGI IC40 1PN 25A 30MA AC TYPE AD | 339.62 | DIT 51 90 | ZD | FTI | DI
Tarifa Aparamenta Modular | A9Y82640 | SCHA9Y82640 | ACTI 9 VIGI IC40 1PN 40A 30MA AC TYPE AD | 356.59 | DIT 51 90 | ZD | FTI | DI
Tarifa Aparamenta Modular | A9Y82725 | SCHA9Y82725 | ACTI 9 VIGI iC40 3PN 25A 30mA AC VIGI | 448.95 | DIT 51 92 | ZD | FTI | DI
Tarifa Aparamenta Modular | A9Y82740 | SCHA9Y82740 | ACTI 9 VIGI iC40 3PN 40A 30mA AC VIGI | 528.69 | DIT 51 92 | ZD | FTI | DI
Tarifa Aparamenta Modular | A9Y83325 | SCHA9Y83325 | ACTI 9 VIGI iC40 3P 25A 300mA AC VIGI | 404.9 | DIT 51 92 | ZD | FTI | DI
Tarifa Aparamenta Modular | A9Y83625 | SCHA9Y83625 | ACTI 9 VIGI IC40 1PN 25A 300MA AC TYPE A | 339.29 | DIT 51 90 | ZD | FTI | DI
Tarifa Aparamenta Modular | A9Y83640 | SCHA9Y83640 | ACTI 9 VIGI IC40 1PN 40A 300MA AC TYPE A | 356.25 | DIT 51 90 | ZD | FTI | DI
Tarifa Aparamenta Modular | A9Y83725 | SCHA9Y83725 | ACTI 9 VIGI iC40 3PN 25A 300mA AC VIGI | 398.66 | DIT 51 92 | ZD | FTI | DI
Tarifa Aparamenta Modular | A9Y83740 | SCHA9Y83740 | ACTI 9 VIGI iC40 3PN 40A 300mA AC VIGI | 436.43 | DIT 51 92 | ZD | FTI | DI
Tarifa Aparamenta Modular | A9Y84625 | SCHA9Y84625 | ACTI 9 VIGI IC40 1PN 25A 30MA ASI TYPE A | 427.93 | DIT 51 90 | ZD | FTI | DI
Tarifa Aparamenta Modular | A9Y84640 | SCHA9Y84640 | ACTI 9 VIGI IC40 1PN 40A 30MA ASI TYPE A | 449.27 | DIT 51 90 | ZD | FTI | DI
Tarifa Aparamenta Modular | A9Y84725 | SCHA9Y84725 | ACTI 9 VIGI iC40 3PN 25A 30mA ASI VIGI | 565.79 | DIT 51 92 | ZD | FTI | DI
Tarifa Aparamenta Modular | A9Y84740 | SCHA9Y84740 | ACTI 9 VIGI iC40 3PN 40A 30mA ASI VIGI | 665.99 | DIT 51 92 | ZD | FTI | DI
Tarifa Aparamenta Modular | A9Y85325 | SCHA9Y85325 | ACTI 9 VIGI iC40 3P 25A 300mA ASI VIGI | 510.17 | DIT 51 92 | ZD | FTI | DI
Tarifa Aparamenta Modular | A9Y85340 | SCHA9Y85340 | ACTI 9 VIGI iC40 3P 40A 300mA ASI VIGI | 535.91 | DIT 51 92 | ZD | FTI | DI
Tarifa Aparamenta Modular | A9Y85625 | SCHA9Y85625 | ACTI 9 VIGI IC40 1PN 25A 300MA ASI TYPE | 427.54 | DIT 51 90 | ZD | FTI | DI
Tarifa Aparamenta Modular | A9Y85640 | SCHA9Y85640 | ACTI 9 VIGI IC40 1PN 40A 300MA ASI TYPE | 448.84 | DIT 51 90 | ZD | FTI | DI
Tarifa Aparamenta Modular | A9Y85725 | SCHA9Y85725 | ACTI 9 VIGI iC40 3PN 25A 300mA ASI VIGI | 502.34 | DIT 51 92 | ZD | FTI | DI
Tarifa Aparamenta Modular | A9Y85740 | SCHA9Y85740 | ACTI 9 VIGI iC40 3PN 40A 300mA ASI VIGI | 549.84 | DIT 51 92 | ZD | FTI | DI
Tarifa Aparamenta Modular | A9Z05425 | SCHA9Z05425 | ID K 4P 25A 30 MA AC | 516.16 | DIT 31 21 | RL | FTD | DG
Tarifa Aparamenta Modular | A9Z05440 | SCHA9Z05440 | ID K 4P 40A 30 MA AC | 536.62 | DIT 31 21 | RL | FTD | DG
Tarifa Aparamenta Modular | A9Z05463 | SCHA9Z05463 | ID K 4P 63A 30 mA AC | 1164.17 | DIT 31 21 | RL | FTD | DG
Tarifa Aparamenta Modular | A9Z06425 | SCHA9Z06425 | ID K 4P 25A 300 MA AC | 440.21 | DIT 31 21 | RL | FTD | DG
Tarifa Aparamenta Modular | A9Z06440 | SCHA9Z06440 | ID K 4P 40A 300 MA AC | 453.79 | DIT 31 21 | RL | FTD | DG
Tarifa Aparamenta Modular | A9Z06463 | SCHA9Z06463 | ID K 4P 63A 300 MA AC | 598.32 | DIT 31 21 | RL | FTD | DG
Tarifa Aparamenta Modular | A9Z51216 | SCHA9Z51216 | Acti9 - Iid 2P 16A 30mA B EV | 1261.88 | DIT 20 44 | TD | FTD | DT
Tarifa Aparamenta Modular | A9Z51225 | SCHA9Z51225 | Acti9 - Iid 2P 25A 30mA B EV | 1328.3 | DIT 20 44 | TD | FTD | DT
Tarifa Aparamenta Modular | A9Z51240 | SCHA9Z51240 | Acti9 - Iid 2P 40A 30mA B EV | 1383.62 | DIT 20 44 | TD | FTD | DT
Tarifa Aparamenta Modular | A9Z51440 | SCHA9Z51440 | Acti9 - Iid 4P 40A 30mA B EV | 2470.76 | DIT 20 44 | TD | FTD | DT
Tarifa Aparamenta Modular | A9Z51463 | SCHA9Z51463 | Acti9 - Iid 4P 63A 30mA B EV | 3305.35 | DIT 20 44 | TD | FTD | DT
Tarifa Aparamenta Modular | A9Z61225 | SCHA9Z61225 | Acti9 - Iid 2P 25A 30mA B SI | 1565.19 | DIT 20 44 | TD | FTD | DT
Tarifa Aparamenta Modular | A9Z61240 | SCHA9Z61240 | Acti9 - Iid 2P 40A 30mA B SI | 1627.8 | DIT 20 44 | TD | FTD | DT
Tarifa Aparamenta Modular | A9Z61263 | SCHA9Z61263 | Acti9 - Iid 2P 63A 30mA B SI | 2449.85 | DIT 20 44 | TD | FTD | DT
Tarifa Aparamenta Modular | A9Z61425 | SCHA9Z61425 | Acti9 - Iid 4P 25A 30mA B SI | 2795 | DIT 20 44 | TD | FTD | DT
Tarifa Aparamenta Modular | A9Z61440 | SCHA9Z61440 | Acti9 - Iid 4P 40A 30mA B SI | 2906.8 | DIT 20 44 | TD | FTD | DT
Tarifa Aparamenta Modular | A9Z61463 | SCHA9Z61463 | Acti9 - Iid 4P 63A 30mA B SI | 3888.67 | DIT 20 44 | TD | FTD | DT
Tarifa Aparamenta Modular | A9Z61480 | SCHA9Z61480 | Acti9 - Iid 4P 80A 30mA B SI | 5444.1 | DIT 20 44 | TD | FTD | DT
Tarifa Aparamenta Modular | A9Z64225 | SCHA9Z64225 | Acti9 - Iid 2P 25A 300mA B SI | 1673.25 | DIT 20 44 | TD | FTD | DT
Tarifa Aparamenta Modular | A9Z64240 | SCHA9Z64240 | Acti9 - Iid 2P 40A 300mA B SI | 1674.32 | DIT 20 44 | TD | FTD | DT
Tarifa Aparamenta Modular | A9Z64263 | SCHA9Z64263 | Acti9 - Iid 2P 63A 300mA B SI | 3009.82 | DIT 20 44 | TD | FTD | DT
Tarifa Aparamenta Modular | A9Z64425 | SCHA9Z64425 | Acti9 - Iid 4P 25A 300mA B SI | 2515.51 | DIT 20 44 | TD | FTD | DT
Tarifa Aparamenta Modular | A9Z64440 | SCHA9Z64440 | Acti9 - Iid 4P 40A 300mA B SI | 2616.13 | DIT 20 44 | TD | FTD | DT
Tarifa Aparamenta Modular | A9Z64463 | SCHA9Z64463 | Acti9 - Iid 4P 63A 300mA B SI | 3499.79 | DIT 20 44 | TD | FTD | DT
Tarifa Aparamenta Modular | A9Z64480 | SCHA9Z64480 | Acti9 - Iid 4P 80A 300mA B SI | 4899.71 | DIT 20 44 | TD | FTD | DT
Tarifa Aparamenta Modular | A9Z65440 | SCHA9Z65440 | Acti9 - Iid 4P 40A 300mA S B SI | 3400.94 | DIT 20 44 | TD | FTD | DT
Tarifa Aparamenta Modular | A9Z65463 | SCHA9Z65463 | Acti9 - Iid 4P 63A 300mA S B SI | 4549.72 | DIT 20 44 | TD | FTD | DT
Tarifa Aparamenta Modular | A9Z65480 | SCHA9Z65480 | Acti9 - Iid 4P 80A 300mA S B SI | 6369.65 | DIT 20 44 | TD | FTD | DT
Tarifa Aparamenta Modular | A9Z66440 | SCHA9Z66440 | Acti9 - Iid 4P 40A 500mA B SI | 2720.77 | DIT 20 44 | TD | FTD | DT
Tarifa Aparamenta Modular | A9Z66463 | SCHA9Z66463 | Acti9 - Iid 4P 63A 500mA B SI | 3639.78 | DIT 20 44 | TD | FTD | DT
Tarifa Aparamenta Modular | A9Z66480 | SCHA9Z66480 | Acti9 - Iid 4P 80A 500mA B SI | 5896.49 | DIT 20 44 | TD | FTD | DT
Tarifa Envolventes y sistemas de instalación Prisma | AB3RV162U | SCHAB3RV162U | Repartidor monopolar,6 cables de 2,5mm² | 45.47 | SYS 60 11 | BK | LVE | L3
Tarifa Automatización y Control Industrial | ABL8BBU24200 | SCHABL8BBU24200 | MODULO CONTROL DE BATERIA 20 A | 453.16 | LE2 41 06 | FO | APS | FI
Tarifa Automatización y Control Industrial | ABL8BPK24A03 | SCHABL8BPK24A03 | MODULO BATERIA 3,2 Ah | 241.99 | LE2 41 06 | FO | APS | FI
Tarifa Automatización y Control Industrial | ABL8BPK24A07 | SCHABL8BPK24A07 | MODULO BATERIA 7 Ah | 242.47 | LE2 41 06 | FO | APS | FI
Tarifa Automatización y Control Industrial | ABL8BPK24A12 | SCHABL8BPK24A12 | MODULO BATERIA 12 Ah | 377.83 | LE2 41 06 | FO | APS | FI
Tarifa Automatización y Control Industrial | ABL8BUF24400 | SCHABL8BUF24400 | MODULO BUFFER FUENTE ALIMENTAC | 449.25 | LE2 41 06 | FO | APS | FI
Tarifa Automatización y Control Industrial | ABL8DCC05060 | SCHABL8DCC05060 | MODULO CONVERTIDOR 5-6,5 V 6A | 211.27 | LE2 41 06 | FO | APS | FI
Tarifa Automatización y Control Industrial | ABL8DCC12020 | SCHABL8DCC12020 | MODULO CONVERTIDOR 7-15 V 2A | 211.27 | LE2 41 06 | FO | APS | FI
Tarifa Automatización y Control Industrial | ABL8PRP24100 | SCHABL8PRP24100 | MODULO DE PROTECCI? BIPOLAR | 326.04 | LE2 41 06 | FO | APS | FI
Tarifa Automatización y Control Industrial | ABL8RED24400 | SCHABL8RED24400 | MODULO DE REDUNDANCIA FUENTE ALIM | 261.17 | LE2 41 06 | FO | APS | FI
Tarifa Automatización y Control Industrial | ABL8RPM24200 | SCHABL8RPM24200 | FUENTE CONMUTADA DE 20A 24 Vdc 480W | 522.29 | LE2 41 04 | FO | APS | FI
Tarifa Automatización y Control Industrial | ABL8RPS24030 | SCHABL8RPS24030 | FUENTE CONM. FILTRO ARM. 3A 24 | 248.3 | LE2 41 04 | FO | APS | FI
Tarifa Automatización y Control Industrial | ABL8RPS24050 | SCHABL8RPS24050 | FUENTE CONM. FILTRO ARM. 5A 24Vdc 120W | 276.59 | LE2 41 04 | FO | APS | FI
Tarifa Automatización y Control Industrial | ABL8RPS24100 | SCHABL8RPS24100 | FUENTE CONM. FILTRO ARM. 10A 24Vdc 240W | 330.63 | LE2 41 04 | FO | APS | FI
Tarifa Automatización y Control Industrial | ABL8WPS24200 | SCHABL8WPS24200 | FUENTE TRIF. FILTRO ARM. 20A 24Vdc 480W | 548.69 | LE2 41 05 | FO | APS | FI
Tarifa Automatización y Control Industrial | ABL8WPS24400 | SCHABL8WPS24400 | FUENTE TRIF. FILTRO ARM. 40A 24Vdc 960W | 797.59 | LE2 41 05 | FO | APS | FI
Tarifa Automatización y Control Industrial | ABLM1A05036 | SCHABLM1A05036 | POWER SUPPLY 5V 3.6A MODULAR | 150.65 | LE2 41 02 | FO | APS | FI
Tarifa Automatización y Control Industrial | ABLM1A12010 | SCHABLM1A12010 | FUENTE DE ALIM 12V 1A MONOF MODULAR | 99.93 | LE2 41 02 | FO | APS | FI
Tarifa Automatización y Control Industrial | ABLM1A12021 | SCHABLM1A12021 | POWER SUPPLY 12V 2.1A MODULAR | 146.93 | LE2 41 02 | FO | APS | FI
Tarifa Automatización y Control Industrial | ABLM1A12042 | SCHABLM1A12042 | FUENTE DE ALIM 12V 4.2A MONOF MODULAR | 164.16 | LE2 41 02 | FO | APS | FI
Tarifa Automatización y Control Industrial | ABLM1A24004 | SCHABLM1A24004 | POWER SUPPLY 24V 0.4A MODULAR | 87.63 | LE2 41 02 | FO | APS | FI
Tarifa Automatización y Control Industrial | ABLM1A24006 | SCHABLM1A24006 | POWER SUPPLY 24V 0.6A MODULAR | 98.39 | LE2 41 02 | FO | APS | FI
Tarifa Automatización y Control Industrial | ABLM1A24012 | SCHABLM1A24012 | POWER SUPPLY 24V 1.2A MODULAR | 145.85 | LE2 41 02 | FO | APS | FI
Tarifa Automatización y Control Industrial | ABLM1A24025 | SCHABLM1A24025 | POWER SUPPLY 24V 2.5A MODULAR | 162.96 | LE2 41 02 | FO | APS | FI
Tarifa Automatización y Control Industrial | ABLP1A12085 | SCHABLP1A12085 | POWER SUPPLY 12V 8.5A PANEL MOUNT | 101.24 | LE2 41 01 | FO | APS | FI
Tarifa Automatización y Control Industrial | ABLP1A24045 | SCHABLP1A24045 | POWER SUPPLY 24V 4.5A PANEL MOUNT | 106.26 | LE2 41 01 | FO | APS | FI
Tarifa Automatización y Control Industrial | ABLP1A24062 | SCHABLP1A24062 | POWER SUPPLY 24V 6.2A PANEL MOUNT | 174.17 | LE2 41 01 | FO | APS | FI
Tarifa Automatización y Control Industrial | ABLP1A24100 | SCHABLP1A24100 | POWER SUPPLY 24V 10A PANEL MOUNT | 236.15 | LE2 41 01 | FO | APS | FI
Tarifa Automatización y Control Industrial | ABLPA01 | SCHABLPA01 | KIT DE MONTAJE PARA FUENTE DE ALIM. HAST | 14.77 | LE2 41 50 | FO | APS | FI
Tarifa Automatización y Control Industrial | ABLPA02 | SCHABLPA02 | KIT DE MONTAJE PARA FUENTE DE ALIM. 240W | 8.88 | LE2 41 50 | FO | APS | FI
Tarifa Automatización y Control Industrial | ABLS1A12062 | SCHABLS1A12062 | POWER SUPPLY 12V 6.2A 1PH OPTIMIZED | 129.81 | LE2 41 03 | FO | APS | FI
Tarifa Automatización y Control Industrial | ABLS1A12100 | SCHABLS1A12100 | FUENTE DE ALIM. 12V 10A MONOF OPTIMIZADA | 168.63 | LE2 41 03 | FO | APS | FI
Tarifa Automatización y Control Industrial | ABLS1A24021 | SCHABLS1A24021 | FUENTE DE ALIM. 24V 2.1A MONOF OPTIMIZAD | 107.79 | LE2 41 03 | FO | APS | FI
Tarifa Automatización y Control Industrial | ABLS1A24038 | SCHABLS1A24038 | FUENTE DE ALIM. 24V 3.8A MONOF OPTIMIZAD | 152.78 | LE2 41 03 | FO | APS | FI
Tarifa Automatización y Control Industrial | ABLS1A24050 | SCHABLS1A24050 | POWER SUPPLY 24V 5A 1PH OPTIMIZED | 158.18 | LE2 41 03 | FO | APS | FI
Tarifa Automatización y Control Industrial | ABLS1A24100 | SCHABLS1A24100 | FUENTE DE ALIM. 24V 10A MONOF OPTIMIZADA | 259.42 | LE2 41 03 | FO | APS | FI
Tarifa Automatización y Control Industrial | ABLS1A24200 | SCHABLS1A24200 | FUENTE DE ALIM. 24V 20A MONOF OPTIMIZADA | 445.77 | LE2 41 03 | FO | APS | FI
Tarifa Automatización y Control Industrial | ABLS1A48050 | SCHABLS1A48050 | POWER SUPPLY 48V 5A 1PH OPTIMIZED | 262.14 | MSS 41 02 | D2 | APS | FI
Tarifa Automatización y Control Industrial | ABLU3A24050 | SCHABLU3A24050 | POWER SUPPLY 24V 5A 3PH UNIVERSAL | 227.74 | MSS 41 02 | D2 | APS | FI
Tarifa Automatización y Control Industrial | ABLU3A24100 | SCHABLU3A24100 | POWER SUPPLY 24V 10A 3PH UNIVERSAL | 285.45 | MSS 41 02 | D2 | APS | FI
Tarifa Automatización y Control Industrial | ABLU3A24200 | SCHABLU3A24200 | POWER SUPPLY 24V 20A 3PH UNIVERSAL | 478.89 | MSS 41 02 | D2 | APS | FI
Tarifa Automatización y Control Industrial | ABLU3A24400 | SCHABLU3A24400 | POWER SUPPLY 24V 40A 3PH UNIVERSAL | 717.15 | MSS 41 02 | D2 | APS | FI
Tarifa Automatización y Control Industrial | ABLU3A48100 | SCHABLU3A48100 | POWER SUPPLY 48V 10A 3PH UNIVERSAL | 512.42 | MSS 41 02 | D2 | APS | FI
Tarifa Automatización y Control Industrial | ABLU3A48200 | SCHABLU3A48200 | POWER SUPPLY 48V 20A 3PH UNIVERSAL | 748.4 | MSS 41 02 | D2 | APS | FI
Tarifa Automatización y Control Industrial | ABR7S11 | SCHABR7S11 | RELE EM 6A, 5mm PARA BASE SLIMFAST | 16.17 | LE1 35 16 | RH | ARO | RM
Tarifa Automatización y Control Industrial | ABR7S21 | SCHABR7S21 | RELE ELECTROMECANICO P10 1NA | 9.18 | LE1 35 16 | RH | ARO | RM
Tarifa Automatización y Control Industrial | ABR7S23 | SCHABR7S23 | RELE ELECTROMECANICO P10 1NANC | 10.71 | LE1 35 16 | RH | ARO | RM
Tarifa Automatización y Control Industrial | ABR7S33 | SCHABR7S33 | RELE ELECTROMECANICO P12 1NANC | 12.57 | LE1 35 16 | RH | ARO | RM
Tarifa Automatización y Control Industrial | ABS7EA3E5 | SCHABS7EA3E5 | D03 RELE ESTATICO ENTRADA | 61.21 | LE1 35 17 | RH | ARO | RM
Tarifa Automatización y Control Industrial | ABS7EA3F5 | SCHABS7EA3F5 | RELÉ EST. EXTRAIBLE 12mm, 110VAC | 42.45 | LE1 35 17 | RH | ARO | RM
Tarifa Automatización y Control Industrial | ABS7EA3M5 | SCHABS7EA3M5 | RELE ESTATICO ENTRADA | 70.77 | LE1 35 17 | RH | ARO | RM
Tarifa Automatización y Control Industrial | ABS7EC3B2 | SCHABS7EC3B2 | RELE ESTATICO ENTRADA | 43.31 | LE1 35 17 | RH | ARO | RM
Tarifa Automatización y Control Industrial | ABS7SA2M | SCHABS7SA2M | RELE ESTATICO SALIDA | 34.29 | LE1 35 17 | RH | ARO | RM
Tarifa Automatización y Control Industrial | ABS7SA3M | SCHABS7SA3M | RELE ESTATICO SALIDA | 52.18 | LE1 35 17 | RH | ARO | RM
Tarifa Automatización y Control Industrial | ABS7SC1B | SCHABS7SC1B | RELE ES 2A, 5mm PARA BASE SLIMFAST | 52.3 | LE1 35 17 | RH | ARO | RM
Tarifa Automatización y Control Industrial | ABS7SC2E | SCHABS7SC2E | RELE ESTATICO SALIDA | 34.29 | LE1 35 17 | RH | ARO | RM
Tarifa Automatización y Control Industrial | ABS7SC3BA | SCHABS7SC3BA | RELE ESTATICO SALIDA | 56.84 | LE1 35 17 | RH | ARO | RM
Tarifa Automatización y Control Industrial | ABS7SC3E | SCHABS7SC3E | RELE ESTATICO SALIDA | 106.13 | LE1 35 17 | RH | ARO | RM
Tarifa Envolventes y sistemas de instalación Prisma | AK5JB1410 | SCHAK5JB1410 | Linergy HK.Barra de distribuci 160A 11 | 686.72 | SYS 60 13 | BK | LVE | L3
Tarifa Envolventes y sistemas de instalación Prisma | AK5JB143 | SCHAK5JB143 | Linergy HK.Barra de distribuci 160A 34 | 255.74 | SYS 60 13 | BK | LVE | L3
Tarifa Envolventes y sistemas de instalación Prisma | AK5JB144 | SCHAK5JB144 | Linergy HK.Barra de distribuci 160A 45 | 261.76 | SYS 60 13 | BK | LVE | L3
Tarifa Envolventes y sistemas de instalación Prisma | AK5JB145 | SCHAK5JB145 | Linergy HK.Barra de distribuci 160A 56 | 345.12 | SYS 60 13 | BK | LVE | L3
Tarifa Envolventes y sistemas de instalación Prisma | AK5JB146 | SCHAK5JB146 | Linergy HK.Barra de distribuci 160A 69 | 381.48 | SYS 60 13 | BK | LVE | L3
Tarifa Envolventes y sistemas de instalación Prisma | AK5JB149 | SCHAK5JB149 | Linergy HK.Barra de distribuci 160A 99 | 659.67 | SYS 60 13 | BK | LVE | L3
Tarifa Envolventes y sistemas de instalación Prisma | AK5PA211N1 | SCHAK5PA211N1 | Linergy HK.Placa simple F1+N, 25A | 79.9 | SYS 60 13 | BK | LVE | L3
Tarifa Envolventes y sistemas de instalación Prisma | AK5PA211N2 | SCHAK5PA211N2 | Linergy HK.Placa simple F2+N, 25A | 123.46 | SYS 60 13 | BK | LVE | L3
Tarifa Envolventes y sistemas de instalación Prisma | AK5PA211N3 | SCHAK5PA211N3 | Linergy HK.Placa simple F3+N, 25A | 168.41 | SYS 60 13 | BK | LVE | L3
Tarifa Envolventes y sistemas de instalación Prisma | AK5PA211PH12 | SCHAK5PA211PH12 | Linergy HK.Placa simple F1+F2, 25A | 106.17 | SYS 60 13 | BK | LVE | L3
Tarifa Envolventes y sistemas de instalación Prisma | AK5PA211PH13 | SCHAK5PA211PH13 | Linergy HK.Placa simple F1+F3, 25A | 169.4 | SYS 60 13 | BK | LVE | L3
Tarifa Envolventes y sistemas de instalación Prisma | AK5PA211PH23 | SCHAK5PA211PH23 | Linergy HK.Placa simple F2+F3, 25A | 125.01 | SYS 60 13 | BK | LVE | L3
Tarifa Envolventes y sistemas de instalación Prisma | AK5PA231 | SCHAK5PA231 | Linergy HK.Placa simple 3P, 25A | 88.23 | SYS 60 13 | BK | LVE | L3
Tarifa Envolventes y sistemas de instalación Prisma | AK5PA2311 | SCHAK5PA2311 | Linergy HK.Placa simple 3P+TE, 25A | 91.65 | SYS 60 13 | BK | LVE | L3
Tarifa Envolventes y sistemas de instalación Prisma | AK5PA2312 | SCHAK5PA2312 | Linergy HK.Placa doble 3P+TE, 25A | 247.87 | SYS 60 13 | BK | LVE | L3
Tarifa Envolventes y sistemas de instalación Prisma | AK5PA2312S | SCHAK5PA2312S | Linergy HK.Placa doble 3P+TE, 25A | 164.11 | SYS 60 13 | BK | LVE | L3
Tarifa Envolventes y sistemas de instalación Prisma | AK5PA232 | SCHAK5PA232 | Linergy HK.Placa doble 3P, 25A | 108.61 | SYS 60 13 | BK | LVE | L3
Tarifa Envolventes y sistemas de instalación Prisma | AK5PA232S | SCHAK5PA232S | Linergy HK.Placa doble 3P+N, 25A | 352.76 | SYS 60 13 | BK | LVE | L3
Tarifa Envolventes y sistemas de instalación Prisma | AK5PA241 | SCHAK5PA241 | Linergy HK.Placa simple 3P+N, 25A | 91.45 | SYS 60 13 | BK | LVE | L3
Tarifa Envolventes y sistemas de instalación Prisma | AK5PA242 | SCHAK5PA242 | Linergy HK.Placa doble 3P+N, 25A | 253.04 | SYS 60 13 | BK | LVE | L3
Tarifa Envolventes y sistemas de instalación Prisma | AK5PA5312 | SCHAK5PA5312 | Linergy HK.Placa simple 3P+TE, 50A | 194.77 | SYS 60 13 | BK | LVE | L3
Tarifa Envolventes y sistemas de instalación Prisma | AK5PA532 | SCHAK5PA532 | Linergy HK.Placa simple 3P, 50A | 186.28 | SYS 60 13 | BK | LVE | L3
Tarifa Envolventes y sistemas de instalación Prisma | AK5PA542 | SCHAK5PA542 | Linergy HK.Placa simple 3P+N, 50A | 307.88 | SYS 60 13 | BK | LVE | L3
Tarifa Envolventes y sistemas de instalación Prisma | AK5PC12 | SCHAK5PC12 | Linergy HK.Toma de alimentaci 16A 1P+N | 33.61 | SYS 60 13 | BK | LVE | L3
Tarifa Envolventes y sistemas de instalación Prisma | AK5PC12PH | SCHAK5PC12PH | Linergy HK.Toma de alimentaci 16A FASE | 28.92 | SYS 60 13 | BK | LVE | L3
Tarifa Envolventes y sistemas de instalación Prisma | AK5PC13 | SCHAK5PC13 | Linergy HK.Toma de alimentaci 16A 3P+N | 39.6 | SYS 60 13 | BK | LVE | L3
Tarifa Envolventes y sistemas de instalación Prisma | AK5PC131 | SCHAK5PC131 | Linergy HK.Toma de alimentaci 16A 3P+N | 58.71 | SYS 60 13 | BK | LVE | L3
Tarifa Envolventes y sistemas de instalación Prisma | AK5PC14 | SCHAK5PC14 | Linergy HK.Toma de alimentaci 16A 3P+N | 37.95 | SYS 60 13 | BK | LVE | L3
Tarifa Envolventes y sistemas de instalación Prisma | AK5PC32L | SCHAK5PC32L | Linergy HK.Toma de alimentaci 32A 1P+N | 83.06 | SYS 60 13 | BK | LVE | L3
Tarifa Envolventes y sistemas de instalación Prisma | AK5PC32LPH | SCHAK5PC32LPH | Linergy HK.Toma de alimentaci 32A FASE | 65.36 | SYS 60 13 | BK | LVE | L3
Tarifa Envolventes y sistemas de instalación Prisma | AK5PC33 | SCHAK5PC33 | Linergy HK.Toma de alimentaci 32A 3P+N | 46.75 | SYS 60 13 | BK | LVE | L3
Tarifa Envolventes y sistemas de instalación Prisma | AK5PC331 | SCHAK5PC331 | Linergy HK.Toma de alimentaci 32A 3P+N | 53.69 | SYS 60 13 | BK | LVE | L3
Tarifa Envolventes y sistemas de instalación Prisma | AK5PC33L | SCHAK5PC33L | Linergy HK.Toma de alimentaci 32A 3P.L | 75.17 | SYS 60 13 | BK | LVE | L3
Tarifa Envolventes y sistemas de instalación Prisma | AK5PC34 | SCHAK5PC34 | Linergy HK.Toma de alimentaci 32A 3P+N | 59.71 | SYS 60 13 | BK | LVE | L3
Tarifa Envolventes y sistemas de instalación Prisma | AK5PC34L | SCHAK5PC34L | Linergy HK.Toma de alimentaci 32A 3P+N | 100.9 | SYS 60 13 | BK | LVE | L3
Tarifa Aparamenta Baja Tensión,Potencia y Canalizaciones eléctricas prefabricadas (ComPact, MasterPact, PowerLogic, Vigirex, Vigilhom y Canalis ) | AL1200P25K | SCHAL1200P25K | JUEGO DE ZAPATAS MECANICAS | 1020.98 | PAC 02 87 | PC | CCN | PZ
Tarifa Aparamenta Baja Tensión,Potencia y Canalizaciones eléctricas prefabricadas (ComPact, MasterPact, PowerLogic, Vigirex, Vigilhom y Canalis ) | AL1200P7KU | SCHAL1200P7KU | Term Al 3 cables 750MCM para P-Frame | 1228.01 | PAC 02 87 | PC | CCN | PZ
Tarifa Aparamenta Baja Tensión,Potencia y Canalizaciones eléctricas prefabricadas (ComPact, MasterPact, PowerLogic, Vigirex, Vigilhom y Canalis ) | AL1200R53K | SCHAL1200R53K | CIRCUIT BREAKER MECHANICAL LUG KIT 1 | 611.06 | PAC 04 39 | VN | CCB | PL
Tarifa Aparamenta Baja Tensión,Potencia y Canalizaciones eléctricas prefabricadas (ComPact, MasterPact, PowerLogic, Vigirex, Vigilhom y Canalis ) | AL150HD | SCHAL150HD | 3 Bornes Powerpact 150H 10-95mm | 43.36 | PAC 02 87 | PC | CCN | PZ
Tarifa Aparamenta Baja Tensión,Potencia y Canalizaciones eléctricas prefabricadas (ComPact, MasterPact, PowerLogic, Vigirex, Vigilhom y Canalis ) | AL150HDS | SCHAL150HDS | Kit 3 Term 150A, AWG, H-Frame | 46.21 | PAC 02 87 | PC | CCN | PZ
Tarifa Aparamenta Baja Tensión,Potencia y Canalizaciones eléctricas prefabricadas (ComPact, MasterPact, PowerLogic, Vigirex, Vigilhom y Canalis ) | AL175JD | SCHAL175JD | 3 Bornes Powerpact 175J 20-95mm | 48.83 | PAC 02 87 | PC | CCN | PZ
Tarifa Aparamenta Baja Tensión,Potencia y Canalizaciones eléctricas prefabricadas (ComPact, MasterPact, PowerLogic, Vigirex, Vigilhom y Canalis ) | AL250JD | SCHAL250JD | 3 Bornes Powerpact 250J 120-180mm | 54.19 | PAC 02 87 | PC | CCN | PZ
Tarifa Aparamenta Baja Tensión,Potencia y Canalizaciones eléctricas prefabricadas (ComPact, MasterPact, PowerLogic, Vigirex, Vigilhom y Canalis ) | AL400L61K3 | SCHAL400L61K3 | Kit 3 Term 250A, AWG, L-Frame | 383.29 | PAC 02 87 | PC | CCN | PZ
Tarifa Aparamenta Baja Tensión,Potencia y Canalizaciones eléctricas prefabricadas (ComPact, MasterPact, PowerLogic, Vigirex, Vigilhom y Canalis ) | AL600LF52K3 | SCHAL600LF52K3 | Kit 3 Term 3 cab 400/600A, AWG, L-Frame | 1062.52 | PAC 02 87 | PC | CCN | PZ
Tarifa Aparamenta Baja Tensión,Potencia y Canalizaciones eléctricas prefabricadas (ComPact, MasterPact, PowerLogic, Vigirex, Vigilhom y Canalis ) | AL600LS52K3 | SCHAL600LS52K3 | Kit 3 Term 2 cables 400/600A, AWG | 584.03 | PAC 02 87 | PC | CCN | PZ
Tarifa Aparamenta Baja Tensión,Potencia y Canalizaciones eléctricas prefabricadas (ComPact, MasterPact, PowerLogic, Vigirex, Vigilhom y Canalis ) | AL800M23K | SCHAL800M23K | Bornas Ppact 800A para 3 cables | 596.1 | PAC 02 87 | PC | CCN | PZ
Tarifa Pequeño Material Eléctrico - Dómotica e Inmótica Knx - Puestos de trabajo | ALB45033 | SCHALB45033 | Pulsador NA/NC parada emergencia | 64.69 | PMV 10 14 | VW | CLD | DU
Tarifa Aparamenta Modular | ALTAVOZ | SCHALTAVOZ | altavoz | 0.04 | SAE 61 00 | Z8 | CLD | DH
Tarifa Sistemas de Alimentación Ininterrumpida y Soluciones de Infraestructura Física para Redes | AP7769 | SCHAP7769 | Cord Retention Bracket for Rac | 131.05 | T10 01 03 | NF | ITH | I1
Tarifa Sistemas de Alimentación Ininterrumpida y Soluciones de Infraestructura Física para Redes | AP9625 | SCHAP9625 | APC Kit de montage rack pour APC Smart-U | 470.37 | T10 01 10 | NF | ITH | I1
Tarifa Sistemas de Alimentación Ininterrumpida y Soluciones de Infraestructura Física para Redes | APCRBC106 | SCHAPCRBC106 | Cartucho de batería para: BE400-SP | 124.31 | T10 06 06 | NF | ITH | I1
Tarifa Sistemas de Alimentación Ininterrumpida y Soluciones de Infraestructura Física para Redes | APCRBC109 | SCHAPCRBC109 | APC REPLACEMENT BATTERY CARTRIDGE #109 | 241.91 | T10 06 06 | NF | ITH | I1
Tarifa Sistemas de Alimentación Ininterrumpida y Soluciones de Infraestructura Física para Redes | APCRBC110 | SCHAPCRBC110 | APC REPLACEMENT BATTERY CARTRIDGE #110 | 127.68 | T10 06 06 | NF | ITH | I1
Tarifa Sistemas de Alimentación Ininterrumpida y Soluciones de Infraestructura Física para Redes | APCRBC113 | SCHAPCRBC113 | APC Replacement Battery Cartridge #113 | 131.05 | T10 06 06 | NF | ITH | I1
Tarifa Sistemas de Alimentación Ininterrumpida y Soluciones de Infraestructura Física para Redes | APCRBC114 | SCHAPCRBC114 | APC Replacement Battery Cartridge #114 | 120.95 | T10 06 06 | NF | ITH | I1
Tarifa Sistemas de Alimentación Ininterrumpida y Soluciones de Infraestructura Física para Redes | APCRBC115 | SCHAPCRBC115 | APC REPLACEMENT BATTERY CARTRIDGE #115 | 722.35 | T10 06 06 | NF | ITH | I1
Tarifa Sistemas de Alimentación Ininterrumpida y Soluciones de Infraestructura Física para Redes | APCRBC116 | SCHAPCRBC116 | APC REPLACEMENT BATTERY CARTRIDGE #116 | 540.94 | T10 06 06 | NF | ITH | I1
Tarifa Sistemas de Alimentación Ininterrumpida y Soluciones de Infraestructura Física para Redes | APCRBC117 | SCHAPCRBC117 | APC Replacement Battery Cartridge #117 | 987.78 | T10 06 06 | NF | ITH | I1
Tarifa Sistemas de Alimentación Ininterrumpida y Soluciones de Infraestructura Física para Redes | APCRBC118 | SCHAPCRBC118 | APC Replacement Battery Cartridge #118 | 913.86 | T10 06 06 | NF | ITH | I1
Tarifa Sistemas de Alimentación Ininterrumpida y Soluciones de Infraestructura Física para Redes | APCRBC119 | SCHAPCRBC119 | Cartucho de batería para: UXABP48, SUA22 | 2654.24 | T10 06 06 | NF | ITH | I1
Tarifa Sistemas de Alimentación Ininterrumpida y Soluciones de Infraestructura Física para Redes | APCRBC123 | SCHAPCRBC123 | Cartucho de batería para: BR900GI | 198.23 | T10 06 06 | NF | ITH | I1
Tarifa Sistemas de Alimentación Ininterrumpida y Soluciones de Infraestructura Física para Redes | APCRBC124 | SCHAPCRBC124 | APC Replacement Battery Cartridge # 124 | 215.03 | T10 06 06 | NF | ITH | I1
Tarifa Sistemas de Alimentación Ininterrumpida y Soluciones de Infraestructura Física para Redes | APCRBC132 | SCHAPCRBC132 | Cartucho de batería para: SMT1000RMI2U | 712.28 | T10 06 06 | NF | ITH | I1
Tarifa Sistemas de Alimentación Ininterrumpida y Soluciones de Infraestructura Física para Redes | APCRBC133 | SCHAPCRBC133 | Cartucho de batería para: SMT1500RMI2U | 779.48 | T10 06 06 | NF | ITH | I1
Tarifa Sistemas de Alimentación Ininterrumpida y Soluciones de Infraestructura Física para Redes | APCRBC135 | SCHAPCRBC135 | Cartucho de batería para: SUA500PDRI-S | 295.65 | T10 05 52 | NF | ITH | I1
Tarifa Sistemas de Alimentación Ininterrumpida y Soluciones de Infraestructura Física para Redes | APCRBC136 | SCHAPCRBC136 | APC Replacement Battery Cartridge 136 | 1085.19 | T10 05 52 | NF | ITH | I1
Tarifa Sistemas de Alimentación Ininterrumpida y Soluciones de Infraestructura Física para Redes | APCRBC140 | SCHAPCRBC140 | APC Replacement battery cartridge 140 | 1495.13 | T10 06 06 | NF | ITH | I1
Tarifa Sistemas de Alimentación Ininterrumpida y Soluciones de Infraestructura Física para Redes | APCRBC141 | SCHAPCRBC141 | APC Rep. Battery Cartridge #141 | 934.01 | T10 06 06 | NF | ITH | I1
Tarifa Sistemas de Alimentación Ininterrumpida y Soluciones de Infraestructura Física para Redes | APCRBC142 | SCHAPCRBC142 | APC Replacement Battery Cartridge #142 | 305.75 | T10 06 06 | NF | ITH | I1
Tarifa Sistemas de Alimentación Ininterrumpida y Soluciones de Infraestructura Física para Redes | APCRBC143 | SCHAPCRBC143 | APC Replacement Battery Cartridge #143 | 1088.58 | T10 06 06 | NF | ITH | I1
Tarifa Sistemas de Alimentación Ininterrumpida y Soluciones de Infraestructura Física para Redes | APCRBC152 | SCHAPCRBC152 | APC Replacement battery cartridge #152 | 1501.83 | T10 06 06 | NF | ITH | I1
Tarifa Sistemas de Alimentación Ininterrumpida y Soluciones de Infraestructura Física para Redes | APCRBC155 | SCHAPCRBC155 | APC Replacement Battery Cartridge #155 | 809.7 | T10 06 06 | NF | ITH | I1
Tarifa Sistemas de Alimentación Ininterrumpida y Soluciones de Infraestructura Física para Redes | APCRBC157 | SCHAPCRBC157 | RACK PDU, BASIC | 687.3 | T10 06 06 | NF | ITH | I1
Tarifa Sistemas de Alimentación Ininterrumpida y Soluciones de Infraestructura Física para Redes | APCRBC159 | SCHAPCRBC159 | APC Replacement Battery Cartridge 159 | 766.2 | T10 06 06 | NF | ITH | I1
Tarifa Sistemas de Alimentación Ininterrumpida y Soluciones de Infraestructura Física para Redes | APCRBC173-LI | SCHAPCRBC173-LI | APC Li-Ion Replacement | 2337.83 | T10 02 15 | NF | ITH | I1
Tarifa Sistemas de Alimentación Ininterrumpida y Soluciones de Infraestructura Física para Redes | APCRBCV200 | SCHAPCRBCV200 | APC Replacement Batt | 216.31 | T10 06 06 | NF | ITH | I1
Tarifa Sistemas de Alimentación Ininterrumpida y Soluciones de Infraestructura Física para Redes | APCRBCV201 | SCHAPCRBCV201 | APC Replacement Batt | 370.07 | T10 06 06 | NF | ITH | I1
Tarifa Sistemas de Alimentación Ininterrumpida y Soluciones de Infraestructura Física para Redes | APCRBCV202 | SCHAPCRBCV202 | APC Replacement Batt | 487.34 | T10 06 06 | NF | ITH | I1
Tarifa Sistemas de Alimentación Ininterrumpida y Soluciones de Infraestructura Física para Redes | APCRBCV203 | SCHAPCRBCV203 | APC Replacement Batt | 185 | T10 06 06 | NF | ITH | I1
Tarifa Sistemas de Alimentación Ininterrumpida y Soluciones de Infraestructura Física para Redes | APCRBCV204 | SCHAPCRBCV204 | APC Replacement Batt | 305 | T10 06 06 | NF | ITH | I1
Tarifa Sistemas de Alimentación Ininterrumpida y Soluciones de Infraestructura Física para Redes | APCRBCV205 | SCHAPCRBCV205 | APC Replacement Batt | 424.8 | T10 06 06 | NF | ITH | I1
Tarifa Sistemas de Alimentación Ininterrumpida y Soluciones de Infraestructura Física para Redes | APCRBCV206 | SCHAPCRBCV206 | APC Replacement Batt | 132.91 | T10 06 06 | NF | ITH | I1
Tarifa Sistemas de Alimentación Ininterrumpida y Soluciones de Infraestructura Física para Redes | APCRBCV207 | SCHAPCRBCV207 | APC Replacement Batt | 198.07 | T10 06 06 | NF | ITH | I1
Tarifa Sistemas de Alimentación Ininterrumpida y Soluciones de Infraestructura Física para Redes | APCRBCV208 | SCHAPCRBCV208 | APC Replacement Batt | 250.19 | T10 06 06 | NF | ITH | I1
Tarifa Sistemas de Alimentación Ininterrumpida y Soluciones de Infraestructura Física para Redes | APCRBCV209 | SCHAPCRBCV209 | APC Replacement Batt | 341.4 | T10 06 06 | NF | ITH | I1
Tarifa Sistemas de Alimentación Ininterrumpida y Soluciones de Infraestructura Física para Redes | APCRBCV210 | SCHAPCRBCV210 | APC Replacement Batt | 53.43 | T10 06 06 | NF | ITH | I1
Tarifa Automatización y Control Industrial | APE1PRE21 | SCHAPE1PRE21 | CONECTOR ENCHUFABLE | 3.72 | MSS 75 17 | D2 | CTS | MP
Tarifa Sistemas de Alimentación Ininterrumpida y Soluciones de Infraestructura Física para Redes | APTF10KW01 | SCHAPTF10KW01 | APC WW 10KVA Isolation Transfo | 6143.13 | T10 02 17 | NF | ITH | I1
Tarifa Sistemas de Alimentación Ininterrumpida y Soluciones de Infraestructura Física para Redes | APVS9601 | SCHAPVS9601 | SE Easy UPS Online SNMP Card | 268.4 | T13 02 40 | J5 | ITH | E1
Tarifa Envolventes y sistemas de instalación Prisma | AR1MA01 | SCHAR1MA01 | Refs. Cifras 0 al 9 | 245.49 | SYS 60 11 | BK | LVE | L3
Tarifa Envolventes y sistemas de instalación Prisma | AR1MA010 | SCHAR1MA010 | Marcador referencial "0" | 16.31 | SYS 60 11 | BK | LVE | L3
Tarifa Envolventes y sistemas de instalación Prisma | AR1MA011 | SCHAR1MA011 | Marcador referencial "1" | 16.31 | SYS 60 11 | BK | LVE | L3
Tarifa Envolventes y sistemas de instalación Prisma | AR1MA012 | SCHAR1MA012 | Marcador referencial "2" | 16.31 | SYS 60 11 | BK | LVE | L3
Tarifa Envolventes y sistemas de instalación Prisma | AR1MA013 | SCHAR1MA013 | Marcador referencial "3" | 16.31 | SYS 60 11 | BK | LVE | L3
Tarifa Envolventes y sistemas de instalación Prisma | AR1MA014 | SCHAR1MA014 | Marcador referencial "4" | 16.31 | SYS 60 11 | BK | LVE | L3
Tarifa Envolventes y sistemas de instalación Prisma | AR1MA015 | SCHAR1MA015 | Marcador referencial "5" | 16.31 | SYS 60 11 | BK | LVE | L3
Tarifa Envolventes y sistemas de instalación Prisma | AR1MA016 | SCHAR1MA016 | Marcador referencial "6" | 16.31 | SYS 60 11 | BK | LVE | L3
Tarifa Envolventes y sistemas de instalación Prisma | AR1MA017 | SCHAR1MA017 | Marcador referencial "7" | 16.31 | SYS 60 11 | BK | LVE | L3
Tarifa Envolventes y sistemas de instalación Prisma | AR1MA018 | SCHAR1MA018 | Marcador referencial "8" | 16.31 | SYS 60 11 | BK | LVE | L3
Tarifa Envolventes y sistemas de instalación Prisma | AR1MA019 | SCHAR1MA019 | Marcador referencial "9" | 16.31 | SYS 60 11 | BK | LVE | L3
Tarifa Envolventes y sistemas de instalación Prisma | AR1MA0196 | SCHAR1MA0196 | Marcador referencial Amarillo. L.200 | 23.6 | SYS 60 11 | BK | LVE | L3
Tarifa Envolventes y sistemas de instalación Prisma | AR1MA0197 | SCHAR1MA0197 | Marcador referencial Verde L.200 | 23.6 | SYS 60 11 | BK | LVE | L3
Tarifa Envolventes y sistemas de instalación Prisma | AR1MA0198 | SCHAR1MA0198 | Marcador referencial "+" L.200 | 23.6 | SYS 60 11 | BK | LVE | L3
Tarifa Envolventes y sistemas de instalación Prisma | AR1MA0199 | SCHAR1MA0199 | Marcador referencial "-" L.200 | 22.71 | SYS 60 11 | BK | LVE | L3
Tarifa Envolventes y sistemas de instalación Prisma | AR1MB01 | SCHAR1MB01 | Refs. Letras A - Z | 477.51 | SYS 60 11 | BK | LVE | L3
Tarifa Envolventes y sistemas de instalación Prisma | AR1MB010 | SCHAR1MB010 | Marcador referencial "O" | 16.95 | SYS 60 11 | BK | LVE | L3
Tarifa Envolventes y sistemas de instalación Prisma | AR1MB011 | SCHAR1MB011 | Marcador referencial "I" | 16.95 | SYS 60 11 | BK | LVE | L3
Tarifa Envolventes y sistemas de instalación Prisma | AR1MB01A | SCHAR1MB01A | Marcador referencial "A" | 16.31 | SYS 60 11 | BK | LVE | L3
Tarifa Envolventes y sistemas de instalación Prisma | AR1MB01B | SCHAR1MB01B | Marcador referencial "B" | 16.95 | SYS 60 11 | BK | LVE | L3
Tarifa Envolventes y sistemas de instalación Prisma | AR1MB01C | SCHAR1MB01C | Marcador referencial "C" | 16.95 | SYS 60 11 | BK | LVE | L3
Tarifa Envolventes y sistemas de instalación Prisma | AR1MB01D | SCHAR1MB01D | Marcador referencial "D" | 16.95 | SYS 60 11 | BK | LVE | L3
Tarifa Envolventes y sistemas de instalación Prisma | AR1MB01E | SCHAR1MB01E | Marcador referencial "E" | 16.95 | SYS 60 11 | BK | LVE | L3
Tarifa Envolventes y sistemas de instalación Prisma | AR1MB01F | SCHAR1MB01F | Marcador referencial "F" | 16.95 | SYS 60 11 | BK | LVE | L3
Tarifa Envolventes y sistemas de instalación Prisma | AR1MB01G | SCHAR1MB01G | Marcador referencial "G" | 16.95 | SYS 60 11 | BK | LVE | L3
Tarifa Envolventes y sistemas de instalación Prisma | AR1MB01H | SCHAR1MB01H | Marcador referencial "H" | 16.95 | SYS 60 11 | BK | LVE | L3
Tarifa Envolventes y sistemas de instalación Prisma | AR1MB01J | SCHAR1MB01J | Marcador referencial "J" | 16.95 | SYS 60 11 | BK | LVE | L3
Tarifa Envolventes y sistemas de instalación Prisma | AR1MB01K | SCHAR1MB01K | Marcador referencial "K" | 16.95 | SYS 60 11 | BK | LVE | L3
Tarifa Envolventes y sistemas de instalación Prisma | AR1MB01L | SCHAR1MB01L | Marcador referencial "L" | 16.31 | SYS 60 11 | BK | LVE | L3
Tarifa Envolventes y sistemas de instalación Prisma | AR1MB01M | SCHAR1MB01M | Marcador referencial "M" | 16.95 | SYS 60 11 | BK | LVE | L3
Tarifa Envolventes y sistemas de instalación Prisma | AR1MB01N | SCHAR1MB01N | Marcador referencial "N" | 16.31 | SYS 60 11 | BK | LVE | L3
Tarifa Envolventes y sistemas de instalación Prisma | AR1MB01P | SCHAR1MB01P | Marcador referencial "P" | 16.95 | SYS 60 11 | BK | LVE | L3
Tarifa Envolventes y sistemas de instalación Prisma | AR1MB01Q | SCHAR1MB01Q | Marcador referencial "Q" | 16.95 | SYS 60 11 | BK | LVE | L3
Tarifa Envolventes y sistemas de instalación Prisma | AR1MB01R | SCHAR1MB01R | Marcador referencial "R" | 16.95 | SYS 60 11 | BK | LVE | L3
Tarifa Envolventes y sistemas de instalación Prisma | AR1MB01S | SCHAR1MB01S | Marcador referencial "S" | 16.95 | SYS 60 11 | BK | LVE | L3
Tarifa Envolventes y sistemas de instalación Prisma | AR1MB01T | SCHAR1MB01T | Marcador referencial "T" | 16.95 | SYS 60 11 | BK | LVE | L3
Tarifa Envolventes y sistemas de instalación Prisma | AR1MB01U | SCHAR1MB01U | Marcador referencial "U" | 16.95 | SYS 60 11 | BK | LVE | L3
Tarifa Envolventes y sistemas de instalación Prisma | AR1MB01V | SCHAR1MB01V | Marcador referencial "V" | 16.95 | SYS 60 11 | BK | LVE | L3
Tarifa Envolventes y sistemas de instalación Prisma | AR1MB01W | SCHAR1MB01W | Marcador referencial "W" | 16.95 | SYS 60 11 | BK | LVE | L3
Tarifa Envolventes y sistemas de instalación Prisma | AR1MB01X | SCHAR1MB01X | Marcador referencial "X" | 16.95 | SYS 60 11 | BK | LVE | L3
Tarifa Envolventes y sistemas de instalación Prisma | AR1MB01Y | SCHAR1MB01Y | Marcador referencial "Y" | 16.95 | SYS 60 11 | BK | LVE | L3
Tarifa Envolventes y sistemas de instalación Prisma | AR1MB01Z | SCHAR1MB01Z | Marcador referencial "Z" | 16.95 | SYS 60 11 | BK | LVE | L3
Tarifa Envolventes y sistemas de instalación Prisma | AR1MC010 | SCHAR1MC010 | Refs. 0 Negro L.200 | 32.19 | SYS 60 11 | BK | LVE | L3
Tarifa Envolventes y sistemas de instalación Prisma | AR1MC011 | SCHAR1MC011 | Refs. 1 Marron L.200 | 32.19 | SYS 60 11 | BK | LVE | L3
Tarifa Envolventes y sistemas de instalación Prisma | AR1MC012 | SCHAR1MC012 | Refs. 2 Rojo L.200 | 32.19 | SYS 60 11 | BK | LVE | L3
Tarifa Envolventes y sistemas de instalación Prisma | AR1MC013 | SCHAR1MC013 | Refs. 3 Naranja L.200 | 32.19 | SYS 60 11 | BK | LVE | L3
Tarifa Envolventes y sistemas de instalación Prisma | AR1MC014 | SCHAR1MC014 | Refer. 4 amarillo L.200 | 23.6 | SYS 60 11 | BK | LVE | L3
Tarifa Envolventes y sistemas de instalación Prisma | AR1MC015 | SCHAR1MC015 | Refs. 5 Verde L.200 | 32.19 | SYS 60 11 | BK | LVE | L3
Tarifa Envolventes y sistemas de instalación Prisma | AR1MC016 | SCHAR1MC016 | Refs. 6 Azul L.200 | 32.19 | SYS 60 11 | BK | LVE | L3
Tarifa Envolventes y sistemas de instalación Prisma | AR1MC017 | SCHAR1MC017 | Refs. 7 Violeta L.200 | 32.19 | SYS 60 11 | BK | LVE | L3
Tarifa Envolventes y sistemas de instalación Prisma | AR1MC018 | SCHAR1MC018 | Refs. 8 Gris L.200 | 32.19 | SYS 60 11 | BK | LVE | L3
Tarifa Envolventes y sistemas de instalación Prisma | AR1MC019 | SCHAR1MC019 | Refs. 9 Blanco L.200 | 32.19 | SYS 60 11 | BK | LVE | L3
Tarifa Envolventes y sistemas de instalación Prisma | AR1MC0198 | SCHAR1MC0198 | Refs + Rojo L.200 | 32.19 | SYS 60 11 | BK | LVE | L3
Tarifa Envolventes y sistemas de instalación Prisma | AR1MC0199 | SCHAR1MC0199 | Refs + Azul L.200 | 32.19 | SYS 60 11 | BK | LVE | L3
Tarifa Envolventes y sistemas de instalación Prisma | AR1SC01 | SCHAR1SC01 | Porta-referencias L.100 | 76.89 | SYS 60 11 | BK | LVE | L3
Tarifa Envolventes y sistemas de instalación Prisma | AR1SC02 | SCHAR1SC02 | Porta-referencias L.100 | 97.48 | SYS 60 11 | BK | LVE | L3
Tarifa Envolventes y sistemas de instalación Prisma | AR1SC03 | SCHAR1SC03 | Porta-referencias L.100 | 21.5 | SYS 60 11 | BK | LVE | L3
Tarifa Envolventes Universales | AR3350X610 | SCHAR3350X610 | NetShelter SX 42U 750mm Wide x 1200mm De | 4956.7 | T22 01 18 | NK | ISM | ER
Tarifa Automatización y Control Industrial | ASILUFC51 | SCHASILUFC51 | MODULO AS i 62 DIRECCIONES | 185.46 | PC2 19 13 | P2 | TAC | LB
Tarifa Envolventes y sistemas de instalación Prisma | AT1HB2 | SCHAT1HB2 | Maleta AT1HB2 | 115.21 | SYS 60 11 | BK | LVE | L3
Tarifa Envolventes y sistemas de instalación Prisma | AT1PA1 | SCHAT1PA1 | Herramienta posicionamiento marcadores | 44.31 | SYS 60 11 | BK | LVE | L3
Tarifa Envolventes y sistemas de instalación Prisma | AT1PA2 | SCHAT1PA2 | Pinza a engastar cable 0,5-16mmｲ | 233.95 | SYS 60 11 | BK | LVE | L3
Tarifa Envolventes y sistemas de instalación Prisma | AT1PA4 | SCHAT1PA4 | Pinza a engastar cable 10-35mmｲ | 228.91 | SYS 60 11 | BK | LVE | L3
Tarifa Envolventes y sistemas de instalación Prisma | AT1PA7 | SCHAT1PA7 | Pinza pela-cables autom. | 432.87 | SYS 60 11 | BK | LVE | L3
Tarifa Envolventes y sistemas de instalación Prisma | AT1PS1 | SCHAT1PS1 | Soporte colocaci anillo | 246.36 | SYS 60 11 | BK | LVE | L3
Tarifa Envolventes y sistemas de instalación Prisma | AT2PA5 | SCHAT2PA5 | Pizza embutir terminales 0,25 a 6mmｲ | 763.53 | SYS 60 11 | BK | LVE | L3
Tarifa Envolventes y sistemas de instalación Prisma | AT2PA6 | SCHAT2PA6 | Pizza embutir terminales 10 a 35mmｲ | 750.49 | SYS 60 11 | BK | LVE | L3
Tarifa Automatización y Control Industrial | ATS01N103FT | SCHATS01N103FT | ATS01 3A 230V MONO/110-480V TRI 1FASE | 160.45 | VVD 45 01 | VV | BDS | VN
Tarifa Automatización y Control Industrial | ATS01N106FT | SCHATS01N106FT | ATS01 6A 230V MONO/110-480V TRI 1FASE | 196.72 | VVD 45 01 | VV | BDS | VN
Tarifa Automatización y Control Industrial | ATS01N109FT | SCHATS01N109FT | ATS01 9A 230V MONO/110-480V TRI 1FASE | 223.53 | VVD 45 01 | VV | BDS | VN
Tarifa Automatización y Control Industrial | ATS01N112FT | SCHATS01N112FT | ATS01 12A 230V MONO/110-480V TRI 1FASE | 267.53 | VVD 45 01 | VV | BDS | VN
Tarifa Automatización y Control Industrial | ATS01N125FT | SCHATS01N125FT | ALTISTAR 01 CONTROL 1 FASE 25A | 361.06 | VVD 45 02 | VV | BDS | VN
Tarifa Automatización y Control Industrial | ATS01N206LU | SCHATS01N206LU | ATS01 6A 230V TRIFASICO 2FASES | 279.26 | VVD 45 03 | VV | BDS | VN
Tarifa Automatización y Control Industrial | ATS01N206QN | SCHATS01N206QN | ATS01 6A 380-415V TRIFASICO 2FASES | 265.45 | VVD 45 03 | VV | BDS | VN
Tarifa Automatización y Control Industrial | ATS01N206RT | SCHATS01N206RT | ATS01 6A 440-480V TRIFASICO 2FASES | 268.61 | VVD 45 03 | VV | BDS | VN
Tarifa Automatización y Control Industrial | ATS01N209LU | SCHATS01N209LU | ATS01 9A 230V TRIFASICO 2FASES | 311.25 | VVD 45 03 | VV | BDS | VN
Tarifa Automatización y Control Industrial | ATS01N209QN | SCHATS01N209QN | ATS01 9A 380-415V TRIFASICO 2FASES | 303.13 | VVD 45 03 | VV | BDS | VN
Tarifa Automatización y Control Industrial | ATS01N209RT | SCHATS01N209RT | ATS01 9A 440-480V TRIFASICO 2FASES | 312.76 | VVD 45 03 | VV | BDS | VN
Tarifa Automatización y Control Industrial | ATS01N212LU | SCHATS01N212LU | ATS01 12A 230V TRIFASICO 2FASES | 340.32 | VVD 45 03 | VV | BDS | VN
Tarifa Automatización y Control Industrial | ATS01N212QN | SCHATS01N212QN | ATS01 12A 380-415V TRIFASICO 2FASES | 329.85 | VVD 45 03 | VV | BDS | VN
Tarifa Automatización y Control Industrial | ATS01N212RT | SCHATS01N212RT | ATS01 12A 440-480V TRIFASICO 2FASES | 340.33 | VVD 45 03 | VV | BDS | VN
Tarifa Automatización y Control Industrial | ATS01N222LU | SCHATS01N222LU | ATS01 22A 230V TRIFASICO 2FASES | 432.71 | VVD 45 04 | VV | BDS | VN
Tarifa Automatización y Control Industrial | ATS01N222QN | SCHATS01N222QN | ATS01 22A 380-415V TRIFASICO 2FASES | 431.94 | VVD 45 04 | VV | BDS | VN
Tarifa Automatización y Control Industrial | ATS01N222RT | SCHATS01N222RT | ATS01 22A 440-480V TRIFASICO 2FASES | 434.29 | VVD 45 04 | VV | BDS | VN
Tarifa Automatización y Control Industrial | ATS01N232LU | SCHATS01N232LU | ATS01 32A 230V TRIFASICO 2FASES | 567.21 | VVD 45 04 | VV | BDS | VN
Tarifa Automatización y Control Industrial | ATS01N232QN | SCHATS01N232QN | ATS01 32A 380-415V TRIFASICO 2FASES | 549.75 | VVD 45 04 | VV | BDS | VN
Tarifa Automatización y Control Industrial | ATS01N232RT | SCHATS01N232RT | ATS01 32A 440-480V TRIFASICO 2FASES | 556.29 | VVD 45 04 | VV | BDS | VN
Tarifa Automatización y Control Industrial | ATS22C11Q | SCHATS22C11Q | ALTISTART22 110A | 2485.88 | VVD 56 03 | V4 | SDS | AP
Tarifa Automatización y Control Industrial | ATS22C11S6 | SCHATS22C11S6 | ALTISTART22 110A 600V - Ctrl 220V | 2706.85 | VVD 56 03 | V4 | SDS | AP
Tarifa Automatización y Control Industrial | ATS22C11S6U | SCHATS22C11S6U | ALTISTART22 110A 600V - Ctrl 110V | 2934.52 | VVD 56 03 | V4 | SDS | AP
Tarifa Automatización y Control Industrial | ATS22C14Q | SCHATS22C14Q | ALTISTART22 140A | 2938.44 | VVD 56 04 | V4 | SDS | AP
Tarifa Automatización y Control Industrial | ATS22C14S6 | SCHATS22C14S6 | ALTISTART22 140A 600V - Ctrl 220V | 3319.71 | VVD 56 04 | V4 | SDS | AP
Tarifa Automatización y Control Industrial | ATS22C14S6U | SCHATS22C14S6U | ALTISTART22 140A 600V - Ctrl 110V | 3767.45 | VVD 56 04 | V4 | SDS | AP
Tarifa Automatización y Control Industrial | ATS22C17Q | SCHATS22C17Q | ALTISTART22 170A | 3657.44 | VVD 56 04 | V4 | SDS | AP
Tarifa Automatización y Control Industrial | ATS22C17S6 | SCHATS22C17S6 | ALTISTART22 170A 600V - Ctrl 220V | 4147.59 | VVD 56 04 | V4 | SDS | AP
Tarifa Automatización y Control Industrial | ATS22C17S6U | SCHATS22C17S6U | ALTISTART22 170A 600V - Ctrl 110V | 4689.34 | VVD 56 04 | V4 | SDS | AP
Tarifa Automatización y Control Industrial | ATS22C21Q | SCHATS22C21Q | ALTISTART22 210A | 4632.2 | VVD 56 05 | V4 | SDS | AP
Tarifa Automatización y Control Industrial | ATS22C21S6 | SCHATS22C21S6 | ALTISTART22 210A 600V - Ctrl 220V | 5253.03 | VVD 56 05 | V4 | SDS | AP
Tarifa Automatización y Control Industrial | ATS22C21S6U | SCHATS22C21S6U | ALTISTART22 210A 600V - Ctrl 110V | 5806.51 | VVD 56 05 | V4 | SDS | AP
Tarifa Automatización y Control Industrial | ATS22C25Q | SCHATS22C25Q | ALTISTART22 250A | 5121.96 | VVD 56 05 | V4 | SDS | AP
Tarifa Automatización y Control Industrial | ATS22C25S6 | SCHATS22C25S6 | ALTISTART22 250A 600V - Ctrl 220V | 5808.4 | VVD 56 05 | V4 | SDS | AP
Tarifa Automatización y Control Industrial | ATS22C25S6U | SCHATS22C25S6U | ALTISTART22 250A 600V - Ctrl 110V | 6389.25 | VVD 56 05 | V4 | SDS | AP
Tarifa Automatización y Control Industrial | ATS22C32Q | SCHATS22C32Q | ALTISTART22 320A | 5419.58 | VVD 56 05 | V4 | SDS | AP
Tarifa Automatización y Control Industrial | ATS22C32S6 | SCHATS22C32S6 | ALTISTART22 320A 600V - Ctrl 220V | 6179.01 | VVD 56 05 | V4 | SDS | AP
Tarifa Automatización y Control Industrial | ATS22C32S6U | SCHATS22C32S6U | ALTISTART22 320A 600V - Ctrl 110V | 6662.8 | VVD 56 05 | V4 | SDS | AP
Tarifa Automatización y Control Industrial | ATS22C41Q | SCHATS22C41Q | ALTISTART22 410A | 6452.81 | VVD 56 06 | V4 | SDS | AP
Tarifa Automatización y Control Industrial | ATS22C41S6 | SCHATS22C41S6 | ALTISTART22 410A 600V - Ctrl 220V | 7136.29 | VVD 56 06 | V4 | SDS | AP
Tarifa Automatización y Control Industrial | ATS22C41S6U | SCHATS22C41S6U | ALTISTART22 410A 600V - Ctrl 110V | 7736.54 | VVD 56 06 | V4 | SDS | AP
Tarifa Automatización y Control Industrial | ATS22C48Q | SCHATS22C48Q | ALTISTART22 480A | 7712.22 | VVD 56 06 | V4 | SDS | AP
Tarifa Automatización y Control Industrial | ATS22C48S6 | SCHATS22C48S6 | ALTISTART22 480A 600V - Ctrl 220V | 8483.43 | VVD 56 06 | V4 | SDS | AP
Tarifa Automatización y Control Industrial | ATS22C48S6U | SCHATS22C48S6U | ALTISTART22 480A 600V - Ctrl 110V | 9557.14 | VVD 56 06 | V4 | SDS | AP
Tarifa Automatización y Control Industrial | ATS22C59Q | SCHATS22C59Q | ALTISTART22 590A | 9360.46 | VVD 56 06 | V4 | SDS | AP
Tarifa Automatización y Control Industrial | ATS22C59S6 | SCHATS22C59S6 | ALTISTART22 590A 600V - Ctrl 220V | 10296.5 | VVD 56 06 | V4 | SDS | AP
Tarifa Automatización y Control Industrial | ATS22C59S6U | SCHATS22C59S6U | ALTISTART22 590A 600V - Ctrl 110V | 11251.11 | VVD 56 06 | V4 | SDS | AP
Tarifa Automatización y Control Industrial | ATS22D17Q | SCHATS22D17Q | ALTISTART22 17A | 755.16 | VVD 56 02 | V4 | SDS | AP
Tarifa Automatización y Control Industrial | ATS22D17S6 | SCHATS22D17S6 | ALTISTART22 17A 600V - Ctrl 220V | 846.95 | VVD 56 02 | V4 | SDS | AP
Tarifa Automatización y Control Industrial | ATS22D17S6U | SCHATS22D17S6U | ALTISTART22 17A 600V - Ctrl 110V | 922.9 | VVD 56 02 | V4 | SDS | AP
Tarifa Automatización y Control Industrial | ATS22D32Q | SCHATS22D32Q | ALTISTART22 32A | 994.8 | VVD 56 02 | V4 | SDS | AP
Tarifa Automatización y Control Industrial | ATS22D32S6 | SCHATS22D32S6 | ALTISTART22 32A 600V - Ctrl 220V | 1094.26 | VVD 56 02 | V4 | SDS | AP
Tarifa Automatización y Control Industrial | ATS22D32S6U | SCHATS22D32S6U | ALTISTART22 32A 600V - Ctrl 110V | 1249.16 | VVD 56 02 | V4 | SDS | AP
Tarifa Automatización y Control Industrial | ATS22D47Q | SCHATS22D47Q | ALTISTART22 47A | 1349.74 | VVD 56 02 | V4 | SDS | AP
Tarifa Automatización y Control Industrial | ATS22D47S6 | SCHATS22D47S6 | ALTISTART22 47A 600V - Ctrl 220V | 1477.43 | VVD 56 02 | V4 | SDS | AP
Tarifa Automatización y Control Industrial | ATS22D47S6U | SCHATS22D47S6U | ALTISTART22 47A 600V - Ctrl 110V | 1694.88 | VVD 56 02 | V4 | SDS | AP
Tarifa Automatización y Control Industrial | ATS22D62Q | SCHATS22D62Q | ALTISTART22 62A | 1582.92 | VVD 56 03 | V4 | SDS | AP
Tarifa Automatización y Control Industrial | ATS22D62S6 | SCHATS22D62S6 | ALTISTART22 62A 600V - Ctrl 220V | 1741.21 | VVD 56 03 | V4 | SDS | AP
Tarifa Automatización y Control Industrial | ATS22D62S6U | SCHATS22D62S6U | ALTISTART22 62A 600V - Ctrl 110V | 1959.08 | VVD 56 03 | V4 | SDS | AP
Tarifa Automatización y Control Industrial | ATS22D75Q | SCHATS22D75Q | ALTISTART22 75A | 1705.52 | VVD 56 03 | V4 | SDS | AP
Tarifa Automatización y Control Industrial | ATS22D75S6 | SCHATS22D75S6 | ALTISTART22 75A 600V - Ctrl 220V | 1876.04 | VVD 56 03 | V4 | SDS | AP
Tarifa Automatización y Control Industrial | ATS22D75S6U | SCHATS22D75S6U | ALTISTART22 75A 600V - Ctrl 110V | 2121.88 | VVD 56 03 | V4 | SDS | AP
Tarifa Automatización y Control Industrial | ATS22D88Q | SCHATS22D88Q | ALTISTART22 88A | 2036.49 | VVD 56 03 | V4 | SDS | AP
Tarifa Automatización y Control Industrial | ATS22D88S6 | SCHATS22D88S6 | ALTISTART22 88A 600V - Ctrl 220V | 2302.47 | VVD 56 03 | V4 | SDS | AP
Tarifa Automatización y Control Industrial | ATS22D88S6U | SCHATS22D88S6U | ALTISTART22 88A 600V - Ctrl 110V | 2476.15 | VVD 56 03 | V4 | SDS | AP
Tarifa Automatización y Control Industrial | ATS480C11Y | SCHATS480C11Y | ALTIVAR ATS480 110A 208...690V/IP20 | 2896.84 | VVD 53 03 | V4 | SDS | AP
Tarifa Automatización y Control Industrial | ATS480C14Y | SCHATS480C14Y | ALTIVAR ATS480 140A 208...690V/IP00 | 3160.39 | VVD 53 04 | V4 | SDS | AP
Tarifa Automatización y Control Industrial | ATS480C17Y | SCHATS480C17Y | ALTIVAR ATS480 170A 208...690V/IP00 | 3932.88 | VVD 53 04 | V4 | SDS | AP
Tarifa Automatización y Control Industrial | ATS480C21Y | SCHATS480C21Y | ALTIVAR ATS480 210A 208...690V/IP00 | 4810.14 | VVD 53 05 | V4 | SDS | AP
Tarifa Automatización y Control Industrial | ATS480C25Y | SCHATS480C25Y | ALTIVAR ATS480 250A 208...690V/IP00 | 5348.17 | VVD 53 05 | V4 | SDS | AP
Tarifa Automatización y Control Industrial | ATS480C32Y | SCHATS480C32Y | ALTIVAR ATS480 320A 208...690V/IP00 | 5809.49 | VVD 53 05 | V4 | SDS | AP
Tarifa Automatización y Control Industrial | ATS480C41Y | SCHATS480C41Y | ALTIVAR ATS480 410A 208...690V/IP00 | 6589.49 | VVD 53 06 | V4 | SDS | AP
Tarifa Automatización y Control Industrial | ATS480C48Y | SCHATS480C48Y | ALTIVAR ATS480 480A 208...690V/IP00 | 7885.55 | VVD 53 06 | V4 | SDS | AP
Tarifa Automatización y Control Industrial | ATS480C59Y | SCHATS480C59Y | ALTIVAR ATS480 590A 208...690V/IP00 | 9527.79 | VVD 53 06 | V4 | SDS | AP
Tarifa Automatización y Control Industrial | ATS480C66Y | SCHATS480C66Y | ALTIVAR ATS480 660A 208...690V/IP00 | 11080.52 | VVD 53 06 | V4 | SDS | AP
Tarifa Automatización y Control Industrial | ATS480C79Y | SCHATS480C79Y | ALTIVAR ATS480 790A 208...690V/IP00 | 13230.6 | VVD 53 07 | V4 | SDS | AP
Tarifa Automatización y Control Industrial | ATS480D17Y | SCHATS480D17Y | ALTIVAR ATS480 17A 208...690V/IP20 | 1063.89 | VVD 53 02 | V4 | SDS | AP
Tarifa Automatización y Control Industrial | ATS480D22Y | SCHATS480D22Y | ALTIVAR ATS480 22A 208...690V/IP20 | 1195.7 | VVD 53 02 | V4 | SDS | AP
Tarifa Automatización y Control Industrial | ATS480D32Y | SCHATS480D32Y | ALTIVAR ATS480 32A 208...690V/IP20 | 1417.78 | VVD 53 02 | V4 | SDS | AP
Tarifa Automatización y Control Industrial | ATS480D38Y | SCHATS480D38Y | ALTIVAR ATS480 38A 208...690V/IP20 | 1551.7 | VVD 53 02 | V4 | SDS | AP
Tarifa Automatización y Control Industrial | ATS480D47Y | SCHATS480D47Y | ALTIVAR ATS480 47A 208...690V/IP20 | 1597.98 | VVD 53 02 | V4 | SDS | AP
Tarifa Automatización y Control Industrial | ATS480D62Y | SCHATS480D62Y | ALTIVAR ATS480 62A 208...690V/IP20 | 1836.83 | VVD 53 03 | V4 | SDS | AP
Tarifa Automatización y Control Industrial | ATS480D75Y | SCHATS480D75Y | ALTIVAR ATS480 75A 208...690V/IP20 | 1970.01 | VVD 53 03 | V4 | SDS | AP
Tarifa Automatización y Control Industrial | ATS480D88Y | SCHATS480D88Y | ALTIVAR ATS480 88A 208...690V/IP20 | 2352.57 | VVD 53 03 | V4 | SDS | AP
Tarifa Automatización y Control Industrial | ATS480M10Y | SCHATS480M10Y | ALTIVAR ATS480 1000A 208...690V/IP00 | 15697.31 | VVD 53 07 | V4 | SDS | AP
Tarifa Automatización y Control Industrial | ATS480M12Y | SCHATS480M12Y | ALTIVAR ATS480 1200A 208...690V/IP00 | 17824.52 | VVD 53 07 | V4 | SDS | AP
Tarifa Automatización y Control Industrial | ATSU01N206LT | SCHATSU01N206LT | ATSU01 6A 200-480V TRIFASICO 2FASES | 276.37 | VVD 45 06 | VV | BDS | VN
Tarifa Automatización y Control Industrial | ATSU01N209LT | SCHATSU01N209LT | ATSU01 9A 200-480V TRIFASICO 2FASES | 316.24 | VVD 45 06 | VV | BDS | VN
Tarifa Automatización y Control Industrial | ATSU01N212LT | SCHATSU01N212LT | ATSU01 12A 200-480V TRIFASICO 2FASES | 337.58 | VVD 45 06 | VV | BDS | VN
Tarifa Automatización y Control Industrial | ATSU01N222LT | SCHATSU01N222LT | ATSU01 22A 200-480V TRIFASICO 2FASES | 440.95 | VVD 45 07 | VV | BDS | VN
Tarifa Automatización y Control Industrial | ATSU01N232LT | SCHATSU01N232LT | ATSU01 32A 200-480V TRIFASICO 2FASES | 561.76 | VVD 45 07 | VV | BDS | VN
Tarifa Automatización y Control Industrial | ATV12H018F1 | SCHATV12H018F1 | ATV12 0,18KW 120V 1PH / Con Radiador | 362.42 | VVD 44 03 | VV | BDS | VN
Tarifa Automatización y Control Industrial | ATV12H018M2 | SCHATV12H018M2 | ATV12 0,18KW 240V 1PH / Filtro CEM Clase | 273.61 | VVD 44 01 | VV | BDS | VN
Tarifa Automatización y Control Industrial | ATV12H018M2TQ | SCHATV12H018M2TQ | ATV12 0,18KW 240V 1PH / paquete 14 unida | 266.82 | VVD 44 01 | VV | BDS | VN
Tarifa Automatización y Control Industrial | ATV12H018M3 | SCHATV12H018M3 | ATV12 0,18KW 240V 3PH / Con Radiador | 319.37 | VVD 44 02 | VV | BDS | VN
Tarifa Automatización y Control Industrial | ATV12H037F1 | SCHATV12H037F1 | ATV12 0,37KW 120V 1PH / Con Radiador | 419.87 | VVD 44 03 | VV | BDS | VN
Tarifa Automatización y Control Industrial | ATV12H037M2 | SCHATV12H037M2 | ATV12 0,37KW 240V 1PH / Filtro CEM Clase | 316.99 | VVD 44 01 | VV | BDS | VN
Tarifa Automatización y Control Industrial | ATV12H037M2TQ | SCHATV12H037M2TQ | ATV12 0,37KW 240V 1PH / paquete 14 unida | 306.65 | VVD 44 01 | VV | BDS | VN
Tarifa Automatización y Control Industrial | ATV12H037M3 | SCHATV12H037M3 | ATV12 0,37KW 240V 3PH / Con Radiador | 369.99 | VVD 44 02 | VV | BDS | VN
Tarifa Automatización y Control Industrial | ATV12H055M2 | SCHATV12H055M2 | ATV12 0,55KW 240V 1PH / Filtro CEM Clase | 339.39 | VVD 44 01 | VV | BDS | VN
Tarifa Automatización y Control Industrial | ATV12H055M2TQ | SCHATV12H055M2TQ | ATV12 0,55KW 240V 1PH / paquete 14 unida | 330.99 | VVD 44 01 | VV | BDS | VN
Tarifa Automatización y Control Industrial | ATV12H075F1 | SCHATV12H075F1 | ATV12 0,75KW 120V 1PH / Con Radiador | 505.91 | VVD 44 03 | VV | BDS | VN
Tarifa Automatización y Control Industrial | ATV12H075M2 | SCHATV12H075M2 | ATV12 0,75KW 240V 1PH / Filtro CEM Clase | 361.82 | VVD 44 01 | VV | BDS | VN
Tarifa Automatización y Control Industrial | ATV12H075M3 | SCHATV12H075M3 | ATV12 0,75KW 240V 3PH / Con Radiador | 397.36 | VVD 44 02 | VV | BDS | VN
Tarifa Automatización y Control Industrial | ATV12HU15M2 | SCHATV12HU15M2 | ATV12 1,5KW 240V 1PH / Filtro CEM Clase | 470.95 | VVD 44 01 | VV | BDS | VN
Tarifa Automatización y Control Industrial | ATV12HU15M2TQ | SCHATV12HU15M2TQ | ATV12 1,5KW 240V 1PH / paquete 7 unidade | 451.06 | VVD 44 01 | VV | BDS | VN
Tarifa Automatización y Control Industrial | ATV12HU15M3 | SCHATV12HU15M3 | ATV12 1,5KW 240V 3PH / Con Radiador | 522.26 | VVD 44 02 | VV | BDS | VN
Tarifa Automatización y Control Industrial | ATV12HU22M2 | SCHATV12HU22M2 | ATV12 2,2KW 240V 1PH / Filtro CEM Clase | 585.3 | VVD 44 01 | VV | BDS | VN
Tarifa Automatización y Control Industrial | ATV12HU22M2TQ | SCHATV12HU22M2TQ | ATV12 2,2KW 240V 1PH / paquete 7 unidade | 592.98 | VVD 44 01 | VV | BDS | VN
Tarifa Automatización y Control Industrial | ATV12HU22M3 | SCHATV12HU22M3 | ATV12 2,2KW 240V 3PH / Con Radiador | 672.45 | VVD 44 02 | VV | BDS | VN
Tarifa Automatización y Control Industrial | ATV12HU30M3 | SCHATV12HU30M3 | ATV12 3KW 240V 3PH / Con Radiador | 989.71 | VVD 44 02 | VV | BDS | VN
Tarifa Automatización y Control Industrial | ATV12HU40M3 | SCHATV12HU40M3 | ATV12 4KW 240V 3PH / Con Radiador | 1238.43 | VVD 44 02 | VV | BDS | VN
Tarifa Automatización y Control Industrial | ATV12P037F1 | SCHATV12P037F1 | ATV12 0,37KW 120V 1PH / Sin Radiador | 464.15 | VVD 44 03 | VV | BDS | VN
Tarifa Automatización y Control Industrial | ATV12P037M2 | SCHATV12P037M2 | ATV12 0,37KW 240V 1PH /Sin RAD./F.CEM Cl | 329.6 | VVD 44 01 | VV | BDS | VN
Tarifa Automatización y Control Industrial | ATV12P037M3 | SCHATV12P037M3 | ATV12 0,37KW 240V 3PH / Sin Radiador | 369.99 | VVD 44 02 | VV | BDS | VN
Tarifa Automatización y Control Industrial | ATV12P055M2 | SCHATV12P055M2 | ATV12 0,55KW 240V 1PH/Sin RAD./F.CEM Cla | 337.78 | VVD 44 01 | VV | BDS | VN
Tarifa Automatización y Control Industrial | ATV12P075M2 | SCHATV12P075M2 | ATV12 0,75KW 240V 1PH/Sin RAD./F.CEM Cla | 360.09 | VVD 44 01 | VV | BDS | VN
Tarifa Automatización y Control Industrial | ATV12P075M2TQ | SCHATV12P075M2TQ | ATV12 0.75KW 240V 1PH BASE PLATE TB SPEE | 349.57 | VVD 44 01 | VV | BDS | VN
Tarifa Automatización y Control Industrial | ATV12PU15M3 | SCHATV12PU15M3 | ATV12 1,5KW 240V 3PH / Sin Radiador | 574.38 | VVD 44 02 | VV | BDS | VN
Tarifa Automatización y Control Industrial | ATV12PU22M3 | SCHATV12PU22M3 | ATV12 2,2KW 240V 3PH / Sin Radiador | 707.72 | VVD 44 02 | VV | BDS | VN
Tarifa Automatización y Control Industrial | ATV12PU30M3 | SCHATV12PU30M3 | ATV12 3KW 240V 3PH / Sin Radiador | 998.94 | VVD 44 02 | VV | BDS | VN
Tarifa Automatización y Control Industrial | ATV12PU40M3 | SCHATV12PU40M3 | ATV12 4KW 240V 3PH / Sin Radiador | 1297.01 | VVD 44 02 | VV | BDS | VN
Tarifa Automatización y Control Industrial | ATV212H075N4 | SCHATV212H075N4 | ATV212 0,75KW 400VTRI IP20 si CEM | 822.81 | VVD 47 01 | V7 | SDS | VM
Tarifa Automatización y Control Industrial | ATV212HD11N4 | SCHATV212HD11N4 | ATV212 11KW 400VTRI IP20 si CEM | 2692.38 | VVD 47 02 | V7 | SDS | VM
Tarifa Automatización y Control Industrial | ATV212HD15N4 | SCHATV212HD15N4 | ATV212 15KW 400VTRI IP20 si CEM | 3314.69 | VVD 47 02 | V7 | SDS | VM
Tarifa Automatización y Control Industrial | ATV212HD18N4 | SCHATV212HD18N4 | ATV212 18,5KW 400VTRI IP20 si CEM | 4016.37 | VVD 47 03 | V7 | SDS | VM
Tarifa Automatización y Control Industrial | ATV212HD22N4S | SCHATV212HD22N4S | ATV212 22KW 400VTRI IP20 si CEM(compac) | 4791.07 | VVD 47 03 | V7 | SDS | VM
Tarifa Automatización y Control Industrial | ATV212HD30N4 | SCHATV212HD30N4 | ATV212 30KW 400VTRI IP20 si CEM | 5497.47 | VVD 47 03 | V7 | SDS | VM
Tarifa Automatización y Control Industrial | ATV212HD37N4 | SCHATV212HD37N4 | ATV212 37KW 400VTRI IP20 si CEM | 6713.51 | VVD 47 03 | V7 | SDS | VM
Tarifa Automatización y Control Industrial | ATV212HD45N4 | SCHATV212HD45N4 | ATV212 45KW 400VTRI IP20 si CEM | 8043.83 | VVD 47 03 | V7 | SDS | VM
Tarifa Automatización y Control Industrial | ATV212HD75N4 | SCHATV212HD75N4 | ATV212 75KW 400VTRI IP20 si CEM | 12049.06 | VVD 47 03 | V7 | SDS | VM
Tarifa Automatización y Control Industrial | ATV212HU15N4 | SCHATV212HU15N4 | ATV212 1,5KW 400VTRI IP20 si CEM | 965.06 | VVD 47 01 | V7 | SDS | VM
Tarifa Automatización y Control Industrial | ATV212HU22N4 | SCHATV212HU22N4 | ATV212 2,2KW 400VTRI IP20 si CEM | 1084.2 | VVD 47 01 | V7 | SDS | VM
Tarifa Automatización y Control Industrial | ATV212HU30N4 | SCHATV212HU30N4 | ATV212 3KW 400VTRI IP20 si CEM | 1217.62 | VVD 47 01 | V7 | SDS | VM
Tarifa Automatización y Control Industrial | ATV212HU40N4 | SCHATV212HU40N4 | ATV212 4KW 400VTRI IP20 si CEM | 1405.87 | VVD 47 01 | V7 | SDS | VM
Tarifa Automatización y Control Industrial | ATV212HU55N4 | SCHATV212HU55N4 | ATV212 5,5KW 400VTRI IP20 si CEM | 1744.66 | VVD 47 01 | V7 | SDS | VM
Tarifa Automatización y Control Industrial | ATV212HU75N4 | SCHATV212HU75N4 | ATV212 7,5KW 400VTRI IP20 si CEM | 2219.04 | VVD 47 02 | V7 | SDS | VM
Tarifa Automatización y Control Industrial | ATV212W075N4 | SCHATV212W075N4 | ATV212 0,75KW 400VTRI IP55 si CEM | 941 | VVD 48 01 | V7 | SDS | VM
Tarifa Automatización y Control Industrial | ATV212W075N4C | SCHATV212W075N4C | ATV212 0,75KW 400VTRI IP55 si CEM C1 | 997.29 | VVD 49 01 | V7 | SDS | VM
Tarifa Automatización y Control Industrial | ATV212WD11N4 | SCHATV212WD11N4 | ATV212 11KW 400VTRI IP55 si CEM | 3301.84 | VVD 48 02 | V7 | SDS | VM
Tarifa Automatización y Control Industrial | ATV212WD11N4C | SCHATV212WD11N4C | ATV212 11KW 400VTRI IP55 si CEM C1 | 3599.84 | VVD 49 02 | V7 | SDS | VM
Tarifa Automatización y Control Industrial | ATV212WD15N4 | SCHATV212WD15N4 | ATV212 15KW 400VTRI IP55 si CEM | 3831.19 | VVD 48 02 | V7 | SDS | VM
Tarifa Automatización y Control Industrial | ATV212WD15N4C | SCHATV212WD15N4C | ATV212 15KW 400VTRI IP55 si CEM C1 | 4073.43 | VVD 49 02 | V7 | SDS | VM
Tarifa Automatización y Control Industrial | ATV212WD18N4 | SCHATV212WD18N4 | ATV212 18,5KW 400VTRI IP55 si CEM | 4657.55 | VVD 48 03 | V7 | SDS | VM
Tarifa Automatización y Control Industrial | ATV212WD18N4C | SCHATV212WD18N4C | ATV212 18,5KW 400VTRI IP55 si CEM C1 | 4802.98 | VVD 49 03 | V7 | SDS | VM
Tarifa Automatización y Control Industrial | ATV212WD22N4 | SCHATV212WD22N4 | ATV212 22KW 400VTRI IP55 si CEM | 6556.27 | VVD 48 03 | V7 | SDS | VM
Tarifa Automatización y Control Industrial | ATV212WD22N4C | SCHATV212WD22N4C | ATV212 22KW 400VTRI IP55 si CEM C1 | 6855.55 | VVD 49 03 | V7 | SDS | VM
Tarifa Automatización y Control Industrial | ATV212WD30N4 | SCHATV212WD30N4 | ATV212 30KW 400VTRI IP55 si CEM | 6909.52 | VVD 48 03 | V7 | SDS | VM
Tarifa Automatización y Control Industrial | ATV212WD30N4C | SCHATV212WD30N4C | ATV212 30KW 400VTRI IP55 si CEM C1 | 7215.09 | VVD 49 03 | V7 | SDS | VM
Tarifa Automatización y Control Industrial | ATV212WD37N4 | SCHATV212WD37N4 | ATV212 37KW 400VTRI IP55 si CEM | 8122.2 | VVD 48 03 | V7 | SDS | VM
Tarifa Automatización y Control Industrial | ATV212WD37N4C | SCHATV212WD37N4C | ATV212 37KW 400VTRI IP55 si CEM C1 | 8481.6 | VVD 49 03 | V7 | SDS | VM
Tarifa Automatización y Control Industrial | ATV212WD45N4 | SCHATV212WD45N4 | ATV212 45KW 400VTRI IP55 si CEM | 9596.28 | VVD 48 03 | V7 | SDS | VM
Tarifa Automatización y Control Industrial | ATV212WD45N4C | SCHATV212WD45N4C | ATV212 45KW 400VTRI IP55 si CEM C1 | 9829.84 | VVD 49 03 | V7 | SDS | VM
Tarifa Automatización y Control Industrial | ATV212WD75N4 | SCHATV212WD75N4 | ATV212 75KW 400VTRI IP55 si CEM | 13869.38 | VVD 48 03 | V7 | SDS | VM
Tarifa Automatización y Control Industrial | ATV212WD75N4C | SCHATV212WD75N4C | ATV212 75KW 400VTRI IP55 si CEM C1 | 14554.37 | VVD 49 03 | V7 | SDS | VM
Tarifa Automatización y Control Industrial | ATV212WU15N4 | SCHATV212WU15N4 | ATV212 1,5KW 400VTRI IP55 si CEM | 1103.06 | VVD 48 01 | V7 | SDS | VM
Tarifa Automatización y Control Industrial | ATV212WU15N4C | SCHATV212WU15N4C | ATV212 1,5KW 400VTRI IP55 si CEM C1 | 1185.05 | VVD 49 01 | V7 | SDS | VM
Tarifa Automatización y Control Industrial | ATV212WU22N4 | SCHATV212WU22N4 | ATV212 2,2KW 400VTRI IP55 si CEM | 1235.72 | VVD 48 01 | V7 | SDS | VM
Tarifa Automatización y Control Industrial | ATV212WU22N4C | SCHATV212WU22N4C | ATV212 2,2KW 400VTRI IP55 si CEM C1 | 1303.83 | VVD 49 01 | V7 | SDS | VM
Tarifa Automatización y Control Industrial | ATV212WU30N4 | SCHATV212WU30N4 | ATV212 3KW 400VTRI IP5 si CEM | 1391.78 | VVD 48 01 | V7 | SDS | VM
Tarifa Automatización y Control Industrial | ATV212WU30N4C | SCHATV212WU30N4C | ATV212 3KW 400VTRI IP5 si CEM C1 | 1495.31 | VVD 49 01 | V7 | SDS | VM
Tarifa Automatización y Control Industrial | ATV212WU40N4 | SCHATV212WU40N4 | ATV212 4KW 400VTRI IP55 si CEM | 1559.37 | VVD 48 01 | V7 | SDS | VM
Tarifa Automatización y Control Industrial | ATV212WU40N4C | SCHATV212WU40N4C | ATV212 4KW 400VTRI IP55 si CEM C1 | 1676.73 | VVD 49 01 | V7 | SDS | VM
Tarifa Automatización y Control Industrial | ATV212WU55N4 | SCHATV212WU55N4 | ATV212 5,5KW 400VTRI IP55 si CEM | 1988.27 | VVD 48 01 | V7 | SDS | VM
Tarifa Automatización y Control Industrial | ATV212WU55N4C | SCHATV212WU55N4C | ATV212 5,5KW 400VTRI IP55 si CEM C1 | 2121.21 | VVD 49 01 | V7 | SDS | VM
Tarifa Automatización y Control Industrial | ATV212WU75N4 | SCHATV212WU75N4 | ATV212 7,5KW 400VTRI IP55 si CEM | 2454.91 | VVD 48 02 | V7 | SDS | VM
Tarifa Automatización y Control Industrial | ATV212WU75N4C | SCHATV212WU75N4C | ATV212 7,5KW 400VTRI IP55 si CEM C1 | 2624.56 | VVD 49 02 | V7 | SDS | VM
Tarifa Automatización y Control Industrial | ATV320D11M3C | SCHATV320D11M3C | ATV320 11KW 200V 3PH COMPACT CONTROL VAR | 1978.8 | VVD 42 02 | VV | ADD | VS
Tarifa Automatización y Control Industrial | ATV320D11N4B | SCHATV320D11N4B | ATV320 11KW 400V 3PH BOOK CONTROL VARIAT | 1973.34 | VVD 41 03 | VV | ADD | VS
Tarifa Automatización y Control Industrial | ATV320D11S6C | SCHATV320D11S6C | ATV320C 11kW 600V trifasico compacto | 2767.53 | VVD 42 05 | VV | ADD | VS
Tarifa Automatización y Control Industrial | ATV320D15M3C | SCHATV320D15M3C | ATV320 15KW 200V 3PH COMPACT CONTROL VAR | 2539.7 | VVD 42 02 | VV | ADD | VS
Tarifa Automatización y Control Industrial | ATV320D15N4B | SCHATV320D15N4B | ATV320 15KW 400V 3PH BOOK CONTROL VARIAT | 2521.5 | VVD 41 03 | VV | ADD | VS
Tarifa Automatización y Control Industrial | ATV320D15S6C | SCHATV320D15S6C | ATV320C 15kW 600V trifasico compacto | 3362.47 | VVD 42 05 | VV | ADD | VS
Tarifa Automatización y Control Industrial | ATV320U02M2B | SCHATV320U02M2B | ATV320 0,18KW 200V 1PH BOOK CONTROL VARI | 332.85 | VVD 41 01 | VV | ADD | VS
Tarifa Automatización y Control Industrial | ATV320U02M2C | SCHATV320U02M2C | ATV320C 0,18kW 230V mono compacto | 310.59 | VVD 42 01 | VV | ADD | VS
Tarifa Automatización y Control Industrial | ATV320U02M2W | SCHATV320U02M2W | ATV320C 0,18kW 230V mono compacto IP66 | 579.69 | VVD 42 06 | VV | ADD | VS
Tarifa Automatización y Control Industrial | ATV320U02M2WS | SCHATV320U02M2WS | ATV320C 0,18kW 230V mono compacto IP65+v | 620.26 | VVD 42 07 | VV | ADD | VS
Tarifa Automatización y Control Industrial | ATV320U02M3C | SCHATV320U02M3C | ATV320 0,18KW 200V 3PH COMPACT CONTROL V | 346.02 | VVD 42 02 | VV | ADD | VS
Tarifa Automatización y Control Industrial | ATV320U04M2B | SCHATV320U04M2B | ATV320 0,37KW 200V 1PH BOOK CONTROL VARI | 355.3 | VVD 41 01 | VV | ADD | VS
Tarifa Automatización y Control Industrial | ATV320U04M2C | SCHATV320U04M2C | ATV320C 0,37kW 230V mono compacto | 335.79 | VVD 42 01 | VV | ADD | VS
Tarifa Automatización y Control Industrial | ATV320U04M2W | SCHATV320U04M2W | ATV320C 0,37kW 230V mono compacto IP66 | 640.65 | VVD 42 06 | VV | ADD | VS
Tarifa Automatización y Control Industrial | ATV320U04M2WS | SCHATV320U04M2WS | ATV320C 0,37kW 230V mono compacto IP65+v | 685.49 | VVD 42 07 | VV | ADD | VS
Tarifa Automatización y Control Industrial | ATV320U04M3C | SCHATV320U04M3C | ATV320 0,37KW 200V 3PH COMPACT CONTROL V | 364.03 | VVD 42 02 | VV | ADD | VS
Tarifa Automatización y Control Industrial | ATV320U04N4B | SCHATV320U04N4B | ATV320 0,37KW 400V 3PH BOOK CONTROL VARI | 493.85 | VVD 41 02 | VV | ADD | VS
Tarifa Automatización y Control Industrial | ATV320U04N4C | SCHATV320U04N4C | ATV320C 0,37kW 400V trifas. compacto | 476.23 | VVD 42 03 | VV | ADD | VS
Tarifa Automatización y Control Industrial | ATV320U04N4W | SCHATV320U04N4W | ATV320C 0,37kW 400V trifas. Compacto IP6 | 737.62 | VVD 42 08 | VV | ADD | VS
Tarifa Automatización y Control Industrial | ATV320U04N4WS | SCHATV320U04N4WS | ATV320C 0,37kW 400V trifas. Compacto IP6 | 788.24 | VVD 42 09 | VV | ADD | VS
Tarifa Automatización y Control Industrial | ATV320U06M2B | SCHATV320U06M2B | ATV320 0,55KW 200V 1PH BOOK CONTROL VARI | 386.71 | VVD 41 01 | VV | ADD | VS
Tarifa Automatización y Control Industrial | ATV320U06M2C | SCHATV320U06M2C | ATV320C 0,55kW 230V mono compacto | 366.54 | VVD 42 01 | VV | ADD | VS
Tarifa Automatización y Control Industrial | ATV320U06M2W | SCHATV320U06M2W | ATV320C 0,55kW 230V mono compacto IP66 | 683.88 | VVD 42 06 | VV | ADD | VS
Tarifa Automatización y Control Industrial | ATV320U06M2WS | SCHATV320U06M2WS | ATV320C 0,55kW 230V mono compacto IP65+v | 731.76 | VVD 42 07 | VV | ADD | VS
Tarifa Automatización y Control Industrial | ATV320U06M3C | SCHATV320U06M3C | ATV320 0,55KW 200V 3PH COMPACT CONTROL V | 405.86 | VVD 42 02 | VV | ADD | VS
Tarifa Automatización y Control Industrial | ATV320U06N4B | SCHATV320U06N4B | ATV320 0,55KW 400V 3PH BOOK CONTROL VARI | 558.85 | VVD 41 02 | VV | ADD | VS
Tarifa Automatización y Control Industrial | ATV320U06N4C | SCHATV320U06N4C | ATV320C 0,55kW 400V trifas. Compacto | 534.93 | VVD 42 03 | VV | ADD | VS
Tarifa Automatización y Control Industrial | ATV320U06N4W | SCHATV320U06N4W | ATV320C 0,55kW 400V trifas. Compacto IP6 | 807.43 | VVD 42 08 | VV | ADD | VS
Tarifa Automatización y Control Industrial | ATV320U06N4WS | SCHATV320U06N4WS | ATV320C 0,55kW 400V trifas. Compacto IP6 | 863.91 | VVD 42 09 | VV | ADD | VS
Tarifa Automatización y Control Industrial | ATV320U07M2B | SCHATV320U07M2B | ATV320 0,75KW 200V 1PH BOOK CONTROL VARI | 419.13 | VVD 41 01 | VV | ADD | VS
Tarifa Automatización y Control Industrial | ATV320U07M2C | SCHATV320U07M2C | ATV320C 0,75kW 230V mono compacto | 406.69 | VVD 42 01 | VV | ADD | VS
Tarifa Automatización y Control Industrial | ATV320U07M2W | SCHATV320U07M2W | ATV320C 0,75kW 230V mono compacto IP66 | 708.51 | VVD 42 06 | VV | ADD | VS
Tarifa Automatización y Control Industrial | ATV320U07M2WS | SCHATV320U07M2WS | ATV320C 0,75kW 230V mono compacto IP65+v | 743.42 | VVD 42 07 | VV | ADD | VS
Tarifa Automatización y Control Industrial | ATV320U07M3C | SCHATV320U07M3C | ATV320 0,75KW 200V 3PH COMPACT CONTROL V | 438.79 | VVD 42 02 | VV | ADD | VS
Tarifa Automatización y Control Industrial | ATV320U07N4B | SCHATV320U07N4B | ATV320 0,75KW 400V 3PH BOOK CONTROL VARI | 609.98 | VVD 41 02 | VV | ADD | VS
Tarifa Automatización y Control Industrial | ATV320U07N4C | SCHATV320U07N4C | ATV320C 0,75kW 400V trifas. Compacto | 574.47 | VVD 42 03 | VV | ADD | VS
Tarifa Automatización y Control Industrial | ATV320U07N4W | SCHATV320U07N4W | ATV320C 0,75kW 400V trifas. Compacto IP6 | 952.57 | VVD 42 08 | VV | ADD | VS
Tarifa Automatización y Control Industrial | ATV320U07N4WS | SCHATV320U07N4WS | ATV320C 0,75kW 400V trifas. Compacto IP6 | 1038.29 | VVD 42 09 | VV | ADD | VS
Tarifa Automatización y Control Industrial | ATV320U07S6C | SCHATV320U07S6C | ATV320C 0,75kW 600V trifasico compacto | 894.93 | VVD 42 05 | VV | ADD | VS
Tarifa Automatización y Control Industrial | ATV320U11M2B | SCHATV320U11M2B | ATV320 1,1KW 200V 1PH BOOK CONTROL VARIA | 453.25 | VVD 41 01 | VV | ADD | VS
Tarifa Automatización y Control Industrial | ATV320U11M2C | SCHATV320U11M2C | ATV320C 1,1kW 230V mono compacto | 438.36 | VVD 42 01 | VV | ADD | VS
Tarifa Automatización y Control Industrial | ATV320U11M2W | SCHATV320U11M2W | ATV320C 1,1kW 230V mono compacto IP66 | 763.26 | VVD 42 06 | VV | ADD | VS
Tarifa Automatización y Control Industrial | ATV320U11M2WS | SCHATV320U11M2WS | ATV320C 1,1kW 230V mono compacto IP65+va | 816.69 | VVD 42 07 | VV | ADD | VS
Tarifa Automatización y Control Industrial | ATV320U11M3C | SCHATV320U11M3C | ATV320 1,1KW 200V 3PH COMPACT CONTROL VA | 467.07 | VVD 42 02 | VV | ADD | VS
Tarifa Automatización y Control Industrial | ATV320U11N4B | SCHATV320U11N4B | ATV320 1,1KW 400V 3PH BOOK CONTROL VARIA | 690.42 | VVD 41 02 | VV | ADD | VS
Tarifa Automatización y Control Industrial | ATV320U11N4C | SCHATV320U11N4C | ATV320C 1,1kW 400V trifas. Compacto | 651.48 | VVD 42 03 | VV | ADD | VS
Tarifa Automatización y Control Industrial | ATV320U11N4W | SCHATV320U11N4W | ATV320C 1,1kW 400V trifas. Compacto IP66 | 1017.83 | VVD 42 08 | VV | ADD | VS
Tarifa Automatización y Control Industrial | ATV320U11N4WS | SCHATV320U11N4WS | ATV320C 1,1kW 400V trifas. Compacto IP65 | 1109.43 | VVD 42 09 | VV | ADD | VS
Tarifa Automatización y Control Industrial | ATV320U15M2B | SCHATV320U15M2B | ATV320 1,5KW 200V 1PH BOOK CONTROL VARIA | 517.71 | VVD 41 01 | VV | ADD | VS
Tarifa Automatización y Control Industrial | ATV320U15M2C | SCHATV320U15M2C | ATV320C 1,5kW 230V mono compacto | 499.2 | VVD 42 01 | VV | ADD | VS
Tarifa Automatización y Control Industrial | ATV320U15M2W | SCHATV320U15M2W | ATV320C 1,5kW 230V mono compacto IP66 | 830.9 | VVD 42 06 | VV | ADD | VS
Tarifa Automatización y Control Industrial | ATV320U15M2WS | SCHATV320U15M2WS | ATV320C 1,5kW 230V mono compacto IP65+va | 901.37 | VVD 42 07 | VV | ADD | VS
Tarifa Automatización y Control Industrial | ATV320U15M3C | SCHATV320U15M3C | ATV320 1,5KW 200V 3PH COMPACT CONTROL VA | 521.59 | VVD 42 02 | VV | ADD | VS
Tarifa Automatización y Control Industrial | ATV320U15N4B | SCHATV320U15N4B | ATV320 1,5KW 400V 3PH BOOK CONTROL VARIA | 740.36 | VVD 41 02 | VV | ADD | VS
Tarifa Automatización y Control Industrial | ATV320U15N4C | SCHATV320U15N4C | ATV320C 1,5kW 400V trifas. Compacto | 680.84 | VVD 42 03 | VV | ADD | VS
Tarifa Automatización y Control Industrial | ATV320U15N4W | SCHATV320U15N4W | ATV320C 1,5kW 400V trifas. Compacto IP66 | 1066.95 | VVD 42 08 | VV | ADD | VS
Tarifa Automatización y Control Industrial | ATV320U15N4WS | SCHATV320U15N4WS | ATV320C 1,5kW 400V trifas. Compacto IP65 | 1163 | VVD 42 09 | VV | ADD | VS
Tarifa Automatización y Control Industrial | ATV320U15S6C | SCHATV320U15S6C | ATV320C 1,5kW 600V trifasico compacto | 958.47 | VVD 42 05 | VV | ADD | VS
Tarifa Automatización y Control Industrial | ATV320U22M2B | SCHATV320U22M2B | ATV320 2,2KW 200V 1PH BOOK CONTROL VARIA | 652.03 | VVD 41 01 | VV | ADD | VS
Tarifa Automatización y Control Industrial | ATV320U22M2C | SCHATV320U22M2C | ATV320C 2,2kW 230V mono compacto | 615.47 | VVD 42 01 | VV | ADD | VS
Tarifa Automatización y Control Industrial | ATV320U22M2W | SCHATV320U22M2W | ATV320C 2,2kW 230V mono compacto IP66 | 976.14 | VVD 42 06 | VV | ADD | VS
Tarifa Automatización y Control Industrial | ATV320U22M2WS | SCHATV320U22M2WS | ATV320C 2,2kW 230V mono compacto IP65+va | 1057.67 | VVD 42 07 | VV | ADD | VS
Tarifa Automatización y Control Industrial | ATV320U22M3C | SCHATV320U22M3C | ATV320 2,2KW 200V 3PH COMPACT CONTROL VA | 673.66 | VVD 42 02 | VV | ADD | VS
Tarifa Automatización y Control Industrial | ATV320U22N4B | SCHATV320U22N4B | ATV320 2,2KW 400V 3PH BOOK CONTROL VARIA | 837.82 | VVD 41 02 | VV | ADD | VS
Tarifa Automatización y Control Industrial | ATV320U22N4C | SCHATV320U22N4C | ATV320C 2,2kW 400V trifas. Compacto | 794.84 | VVD 42 03 | VV | ADD | VS
Tarifa Automatización y Control Industrial | ATV320U22N4W | SCHATV320U22N4W | ATV320C 2,2kW 400V trifas. Compacto IP66 | 1221.47 | VVD 42 08 | VV | ADD | VS
Tarifa Automatización y Control Industrial | ATV320U22N4WS | SCHATV320U22N4WS | ATV320C 2,2kW 400V trifas. Compacto IP65 | 1331.38 | VVD 42 09 | VV | ADD | VS
Tarifa Automatización y Control Industrial | ATV320U22S6C | SCHATV320U22S6C | ATV320C 2,2kW 600V trifasico compacto | 1056.83 | VVD 42 05 | VV | ADD | VS
Tarifa Automatización y Control Industrial | ATV320U30M3C | SCHATV320U30M3C | ATV320 3KW 200V 3PH COMPACT CONTROL VARI | 886.81 | VVD 42 02 | VV | ADD | VS
Tarifa Automatización y Control Industrial | ATV320U30N4B | SCHATV320U30N4B | ATV320 3KW 400V 3PH BOOK CONTROL VARIATE | 919.85 | VVD 41 02 | VV | ADD | VS
Tarifa Automatización y Control Industrial | ATV320U30N4C | SCHATV320U30N4C | ATV320C 3kW 400V trifas. Compacto | 890.53 | VVD 42 03 | VV | ADD | VS
Tarifa Automatización y Control Industrial | ATV320U30N4W | SCHATV320U30N4W | ATV320C 3kW 400V trifas. Compacto IP66 | 1386.24 | VVD 42 08 | VV | ADD | VS
Tarifa Automatización y Control Industrial | ATV320U30N4WS | SCHATV320U30N4WS | ATV320C 3kW 400V trifas. Compacto IP65+v | 1505.89 | VVD 42 09 | VV | ADD | VS
Tarifa Automatización y Control Industrial | ATV320U40M3C | SCHATV320U40M3C | ATV320 4KW 200V 3PH COMPACT CONTROL VARI | 1016.36 | VVD 42 02 | VV | ADD | VS
Tarifa Automatización y Control Industrial | ATV320U40N4B | SCHATV320U40N4B | ATV320 4KW 400V 3PH BOOK CONTROL VARIATE | 1038.41 | VVD 41 02 | VV | ADD | VS
Tarifa Automatización y Control Industrial | ATV320U40N4C | SCHATV320U40N4C | ATV320C 4kW 400V trifas. Compacto | 1017.44 | VVD 42 03 | VV | ADD | VS
Tarifa Automatización y Control Industrial | ATV320U40N4W | SCHATV320U40N4W | ATV320C 4kW 400V trifas. Compacto IP66 | 1520.26 | VVD 42 08 | VV | ADD | VS
Tarifa Automatización y Control Industrial | ATV320U40N4WS | SCHATV320U40N4WS | ATV320C 4kW 400V trifas. Compacto IP65+v | 1630.73 | VVD 42 09 | VV | ADD | VS
Tarifa Automatización y Control Industrial | ATV320U40S6C | SCHATV320U40S6C | ATV320C 4kW 600V trifasico compacto | 1293.27 | VVD 42 05 | VV | ADD | VS
Tarifa Automatización y Control Industrial | ATV320U55M3C | SCHATV320U55M3C | ATV320 5,5KW 200V 3PH COMPACT CONTROL VA | 1253.8 | VVD 42 02 | VV | ADD | VS
Tarifa Automatización y Control Industrial | ATV320U55N4B | SCHATV320U55N4B | ATV320 5,5KW 400V 3PH BOOK CONTROL VARIA | 1247.38 | VVD 41 03 | VV | ADD | VS
Tarifa Automatización y Control Industrial | ATV320U55N4W | SCHATV320U55N4W | ATV320C 5,5kW 400V trifas. Compacto IP66 | 1871.59 | VVD 42 08 | VV | ADD | VS
Tarifa Automatización y Control Industrial | ATV320U55N4WS | SCHATV320U55N4WS | ATV320C 5,5kW 400V trifas. Compacto IP65 | 2079.26 | VVD 42 09 | VV | ADD | VS
Tarifa Automatización y Control Industrial | ATV320U55S6C | SCHATV320U55S6C | ATV320C 5,5kW 600V trifasico compacto | 1779.37 | VVD 42 05 | VV | ADD | VS
Tarifa Automatización y Control Industrial | ATV320U75M3C | SCHATV320U75M3C | ATV320 7,5KW 200V 3PH COMPACT CONTROL VA | 1441.31 | VVD 42 02 | VV | ADD | VS
Tarifa Automatización y Control Industrial | ATV320U75N4B | SCHATV320U75N4B | ATV320 7,5KW 400V 3PH BOOK CONTROL VARIA | 1429.75 | VVD 41 03 | VV | ADD | VS
Tarifa Automatización y Control Industrial | ATV320U75N4W | SCHATV320U75N4W | ATV320C 7,5kW 400V trifas. Compacto IP66 | 2113.54 | VVD 42 08 | VV | ADD | VS
Tarifa Automatización y Control Industrial | ATV320U75N4WS | SCHATV320U75N4WS | ATV320C 7,5kW 400V trifas. Compacto IP65 | 2303.75 | VVD 42 09 | VV | ADD | VS
Tarifa Automatización y Control Industrial | ATV320U75S6C | SCHATV320U75S6C | ATV320C 7,5kW 600V trifasico compacto | 2174.79 | VVD 42 05 | VV | ADD | VS
Tarifa Automatización y Control Industrial | ATV630C11N4 | SCHATV630C11N4 | Altivar 630 110 Kw 400/480V TRI | 12399.64 | VVD 82 04 | V0 | SDS | VM
Tarifa Automatización y Control Industrial | ATV630C13N4 | SCHATV630C13N4 | Altivar 630 132 Kw 400/480V TRI | 15615.03 | VVD 82 04 | V0 | SDS | VM
Tarifa Automatización y Control Industrial | ATV630C16N4 | SCHATV630C16N4 | Altivar 630 160 Kw 400/480V TRI | 17722.22 | VVD 82 04 | V0 | SDS | VM
Tarifa Automatización y Control Industrial | ATV630C22N4 | SCHATV630C22N4 | Altivar 630 220Kw 400V TRI/IP00 | 22420.89 | VVD 82 04 | V0 | SDS | VM
Tarifa Automatización y Control Industrial | ATV630C25N4 | SCHATV630C25N4 | Altivar 630 250Kw 400V TRI/IP00 | 27548.85 | VVD 82 04 | V0 | SDS | VM
Tarifa Automatización y Control Industrial | ATV630C31N4 | SCHATV630C31N4 | Altivar 630 315Kw 400V TRI/IP00 | 33882.44 | VVD 82 04 | V0 | SDS | VM
Tarifa Automatización y Control Industrial | ATV630D11M3 | SCHATV630D11M3 | Altivar 630 11 Kw 200/240V TRI | 3316.05 | VVD 81 02 | V0 | SDS | VM
Tarifa Automatización y Control Industrial | ATV630D11N4 | SCHATV630D11N4 | Altivar 630 11 Kw 400/480V TRI | 2825.14 | VVD 82 02 | V0 | SDS | VM
Tarifa Automatización y Control Industrial | ATV630D11N4Z | SCHATV630D11N4Z | Altivar 630 11 Kw 400/480VTRI sin HMI/C | 2684.89 | VVD 82 02 | V0 | SDS | VM
Tarifa Automatización y Control Industrial | ATV630D11Y6 | SCHATV630D11Y6 | Altivar 630 11Kw 500-690V TRI/IP21 | 3238.56 | VVD 83 02 | V0 | SDS | VM
Tarifa Automatización y Control Industrial | ATV630D15M3 | SCHATV630D15M3 | Altivar 630 15 Kw 200/240V TRI | 4212.19 | VVD 81 02 | V0 | SDS | VM
Tarifa Automatización y Control Industrial | ATV630D15N4 | SCHATV630D15N4 | Altivar 630 15 Kw 400/480V TRI | 3482.78 | VVD 82 02 | V0 | SDS | VM
Tarifa Automatización y Control Industrial | ATV630D15N4Z | SCHATV630D15N4Z | Altivar 630 15 Kw 400/480VTRI sin HMI/C | 3316.97 | VVD 82 02 | V0 | SDS | VM
Tarifa Automatización y Control Industrial | ATV630D15Y6 | SCHATV630D15Y6 | Altivar 630 15Kw 500-690V TRI/IP21 | 3868.13 | VVD 83 02 | V0 | SDS | VM
Tarifa Automatización y Control Industrial | ATV630D18M3 | SCHATV630D18M3 | Altivar 630 18,5 Kw 200/240V TRI | 4657.66 | VVD 81 03 | V0 | SDS | VM
Tarifa Automatización y Control Industrial | ATV630D18N4 | SCHATV630D18N4 | Altivar 630 18,5 Kw 400/480V TRI | 3755.29 | VVD 82 03 | V0 | SDS | VM
Tarifa Automatización y Control Industrial | ATV630D18N4Z | SCHATV630D18N4Z | Altivar 630 18,5 Kw 400/480VTRI sin HMI | 3614 | VVD 82 03 | V0 | SDS | VM
Tarifa Automatización y Control Industrial | ATV630D18Y6 | SCHATV630D18Y6 | Altivar 630 18,5Kw 500-690V TRI/IP21 | 4266.73 | VVD 83 03 | V0 | SDS | VM
Tarifa Automatización y Control Industrial | ATV630D22M3 | SCHATV630D22M3 | Altivar 630 22 Kw 200/240V TRI | 5186.69 | VVD 81 03 | V0 | SDS | VM
Tarifa Automatización y Control Industrial | ATV630D22N4 | SCHATV630D22N4 | Altivar 630 22 Kw 400/480V TRI | 4228.45 | VVD 82 03 | V0 | SDS | VM
Tarifa Automatización y Control Industrial | ATV630D22N4Z | SCHATV630D22N4Z | Altivar 630 22 Kw 400/480VTRI sin HMI/C | 4002.93 | VVD 82 03 | V0 | SDS | VM
Tarifa Automatización y Control Industrial | ATV630D22Y6 | SCHATV630D22Y6 | Altivar 630 22Kw 500-690V TRI/IP21 | 4804.35 | VVD 83 03 | V0 | SDS | VM
Tarifa Automatización y Control Industrial | ATV630D30M3 | SCHATV630D30M3 | Altivar 630 30 Kw 200/240V TRI | 6035.89 | VVD 81 03 | V0 | SDS | VM
Tarifa Automatización y Control Industrial | ATV630D30N4 | SCHATV630D30N4 | Altivar 630 30 Kw 400/480V TRI | 4860.22 | VVD 82 03 | V0 | SDS | VM
Tarifa Automatización y Control Industrial | ATV630D30N4Z | SCHATV630D30N4Z | Altivar 630 30 Kw 400/480VTRI sin HMI/C | 4623.99 | VVD 82 03 | V0 | SDS | VM
Tarifa Automatización y Control Industrial | ATV630D30Y6 | SCHATV630D30Y6 | Altivar 630 30Kw 500-690V TRI/IP21 | 5670.06 | VVD 83 03 | V0 | SDS | VM
Tarifa Automatización y Control Industrial | ATV630D37M3 | SCHATV630D37M3 | Altivar 630 37 Kw 200/240V TRI | 7267.95 | VVD 81 03 | V0 | SDS | VM
Tarifa Automatización y Control Industrial | ATV630D37N4 | SCHATV630D37N4 | Altivar 630 37 Kw 400/480V TRI | 5598.19 | VVD 82 03 | V0 | SDS | VM
Tarifa Automatización y Control Industrial | ATV630D37N4Z | SCHATV630D37N4Z | Altivar 630 37 Kw 400/480VTRI sin HMI/C | 5370.89 | VVD 82 03 | V0 | SDS | VM
Tarifa Automatización y Control Industrial | ATV630D37Y6 | SCHATV630D37Y6 | Altivar 630 37Kw 500-690V TRI/IP21 | 7382.9 | VVD 83 03 | V0 | SDS | VM
Tarifa Automatización y Control Industrial | ATV630D45M3 | SCHATV630D45M3 | Altivar 630 45 Kw 200/240V TRI | 8382.95 | VVD 81 03 | V0 | SDS | VM
Tarifa Automatización y Control Industrial | ATV630D45N4 | SCHATV630D45N4 | Altivar 630 45 Kw 400/480V TRI | 6693.53 | VVD 82 03 | V0 | SDS | VM
Tarifa Automatización y Control Industrial | ATV630D45N4Z | SCHATV630D45N4Z | Altivar 630 45 Kw 400/480VTRI sin HMI/C | 6482.01 | VVD 82 03 | V0 | SDS | VM
Tarifa Automatización y Control Industrial | ATV630D45Y6 | SCHATV630D45Y6 | Altivar 630 45Kw 500-690V TRI/IP21 | 8148.38 | VVD 83 03 | V0 | SDS | VM
Tarifa Automatización y Control Industrial | ATV630D55M3 | SCHATV630D55M3 | Altivar 630 55 Kw 200/240V TRI | 9648.95 | VVD 81 03 | V0 | SDS | VM
Tarifa Automatización y Control Industrial | ATV630D55N4 | SCHATV630D55N4 | Altivar 630 55 Kw 400/480V TRI | 7510.52 | VVD 82 03 | V0 | SDS | VM
Tarifa Automatización y Control Industrial | ATV630D55N4Z | SCHATV630D55N4Z | Altivar 630 55 Kw 400/480VTRI sin HMI/C | 7294.14 | VVD 82 03 | V0 | SDS | VM
Tarifa Automatización y Control Industrial | ATV630D55Y6 | SCHATV630D55Y6 | Altivar 630 55Kw 500-690V TRI/IP21 | 9666.07 | VVD 83 03 | V0 | SDS | VM
Tarifa Automatización y Control Industrial | ATV630D75M3 | SCHATV630D75M3 | Altivar 630 75 Kw 200/240V TRI | 12120.59 | VVD 81 03 | V0 | SDS | VM
Tarifa Automatización y Control Industrial | ATV630D75N4 | SCHATV630D75N4 | Altivar 630 75 Kw 400/480V TRI | 9694.59 | VVD 82 03 | V0 | SDS | VM
Tarifa Automatización y Control Industrial | ATV630D75N4Z | SCHATV630D75N4Z | Altivar 630 75 Kw 400/480VTRI sin HMI/C | 9457.72 | VVD 82 03 | V0 | SDS | VM
Tarifa Automatización y Control Industrial | ATV630D75Y6 | SCHATV630D75Y6 | Altivar 630 75Kw 500-690V TRI/IP21 | 11688.3 | VVD 83 03 | V0 | SDS | VM
Tarifa Automatización y Control Industrial | ATV630D90N4 | SCHATV630D90N4 | Altivar 630 90 Kw 400/480V TRI | 10637.14 | VVD 82 04 | V0 | SDS | VM
Tarifa Automatización y Control Industrial | ATV630D90N4Z | SCHATV630D90N4Z | Altivar 630 90 Kw 400/480VTRI sin HMI/C | 10423.81 | VVD 82 04 | V0 | SDS | VM
Tarifa Automatización y Control Industrial | ATV630D90Y6 | SCHATV630D90Y6 | Altivar 630 90Kw 500-690V TRI/IP21 | 13812.42 | VVD 83 04 | V0 | SDS | VM
Tarifa Automatización y Control Industrial | ATV630U07M3 | SCHATV630U07M3 | Altivar 630 0,7 Kw 200/240V TRI | 949.55 | VVD 81 01 | V0 | SDS | VM
Tarifa Automatización y Control Industrial | ATV630U07N4 | SCHATV630U07N4 | Altivar 630 0,7 Kw 400/480V TRI | 1035.35 | VVD 82 01 | V0 | SDS | VM
Tarifa Automatización y Control Industrial | ATV630U07N4Z | SCHATV630U07N4Z | Altivar 630 0,7 Kw 400/480VTRI sin HMI/ | 942.63 | VVD 82 01 | V0 | SDS | VM
Tarifa Automatización y Control Industrial | ATV630U15M3 | SCHATV630U15M3 | Altivar 630 1,5 Kw 200/240V TRI | 1115.68 | VVD 81 01 | V0 | SDS | VM
Tarifa Automatización y Control Industrial | ATV630U15N4 | SCHATV630U15N4 | Altivar 630 1,5 Kw 400/480V TRI | 1164.05 | VVD 82 01 | V0 | SDS | VM
Tarifa Automatización y Control Industrial | ATV630U15N4Z | SCHATV630U15N4Z | Altivar 630 1,5 Kw 400/480VTRI sin HMI/ | 1057.29 | VVD 82 01 | V0 | SDS | VM
Tarifa Automatización y Control Industrial | ATV630U22M3 | SCHATV630U22M3 | Altivar 630 2,2 Kw 200/240V TRI | 1284.06 | VVD 81 01 | V0 | SDS | VM
Tarifa Automatización y Control Industrial | ATV630U22N4 | SCHATV630U22N4 | Altivar 630 2,2 Kw 400/480V TRI | 1264.6 | VVD 82 01 | V0 | SDS | VM
Tarifa Automatización y Control Industrial | ATV630U22N4Z | SCHATV630U22N4Z | Altivar 630 2,2 Kw 400/480VTRI sin HMI/ | 1152.09 | VVD 82 01 | V0 | SDS | VM
Tarifa Automatización y Control Industrial | ATV630U22Y6 | SCHATV630U22Y6 | Altivar 630 2,2Kw 500-690V TRI/IP21 | 1619.19 | VVD 83 01 | V0 | SDS | VM
Tarifa Automatización y Control Industrial | ATV630U30M3 | SCHATV630U30M3 | Altivar 630 3 Kw 200/240V TRI | 1448.12 | VVD 81 01 | V0 | SDS | VM
Tarifa Automatización y Control Industrial | ATV630U30N4 | SCHATV630U30N4 | Altivar 630 3 Kw 400/480V TRI | 1418.7 | VVD 82 01 | V0 | SDS | VM
Tarifa Automatización y Control Industrial | ATV630U30N4Z | SCHATV630U30N4Z | Altivar 630 3Kw 400/480VTRI sin HMI/CEM | 1294.11 | VVD 82 01 | V0 | SDS | VM
Tarifa Automatización y Control Industrial | ATV630U40M3 | SCHATV630U40M3 | Altivar 630 4 Kw 200/240V TRI | 1768.1 | VVD 81 01 | V0 | SDS | VM
Tarifa Automatización y Control Industrial | ATV630U40N4 | SCHATV630U40N4 | Altivar 630 4 Kw 400/480V TRI | 1539.43 | VVD 82 01 | V0 | SDS | VM
Tarifa Automatización y Control Industrial | ATV630U40N4Z | SCHATV630U40N4Z | Altivar 630 4 Kw 400/480VTRI sin HMI/CE | 1420.52 | VVD 82 01 | V0 | SDS | VM
Tarifa Automatización y Control Industrial | ATV630U40Y6 | SCHATV630U40Y6 | Altivar 630 4Kw 500-690V TRI/IP21 | 2099.6 | VVD 83 01 | V0 | SDS | VM
Tarifa Automatización y Control Industrial | ATV630U55M3 | SCHATV630U55M3 | Altivar 630 5,5 Kw 200/240V TRI | 2357.5 | VVD 81 01 | V0 | SDS | VM
Tarifa Automatización y Control Industrial | ATV630U55N4 | SCHATV630U55N4 | Altivar 630 5,5 Kw 400/480V TRI | 1948.66 | VVD 82 01 | V0 | SDS | VM
Tarifa Automatización y Control Industrial | ATV630U55N4Z | SCHATV630U55N4Z | Altivar 630 5,5 Kw 400/480VTRI sin HMI/ | 1839.65 | VVD 82 01 | V0 | SDS | VM
Tarifa Automatización y Control Industrial | ATV630U55Y6 | SCHATV630U55Y6 | Altivar 630 5,5Kw 500-690V TRI/IP21 | 2333.33 | VVD 83 01 | V0 | SDS | VM
Tarifa Automatización y Control Industrial | ATV630U75M3 | SCHATV630U75M3 | Altivar 630 7,5 Kw 200/240V TRI | 2776.54 | VVD 81 02 | V0 | SDS | VM
Tarifa Automatización y Control Industrial | ATV630U75N4 | SCHATV630U75N4 | Altivar 630 7,5 Kw 400/480V TRI | 2288.93 | VVD 82 02 | V0 | SDS | VM
Tarifa Automatización y Control Industrial | ATV630U75N4Z | SCHATV630U75N4Z | Altivar 630 7,5 Kw 400/480VTRI sin HMI/ | 2175.92 | VVD 82 02 | V0 | SDS | VM
Tarifa Automatización y Control Industrial | ATV650D11N4 | SCHATV650D11N4 | Altivar 650 11 Kw 400/480V- IP55 | 3014.93 | VVD 85 02 | V0 | SDS | VM
Tarifa Automatización y Control Industrial | ATV650D11N4E | SCHATV650D11N4E | Altivar 650 11 Kw 400/480V- IP55+INS | 3197.34 | VVD 86 02 | V0 | SDS | VM
Tarifa Automatización y Control Industrial | ATV650D15N4 | SCHATV650D15N4 | Altivar 650 15 Kw 400/480V- IP55 | 3657.98 | VVD 85 02 | V0 | SDS | VM
Tarifa Automatización y Control Industrial | ATV650D15N4E | SCHATV650D15N4E | Altivar 650 15 Kw 400/480V- IP55+INS | 3894.42 | VVD 86 02 | V0 | SDS | VM
Tarifa Automatización y Control Industrial | ATV650D18N4 | SCHATV650D18N4 | Altivar 650 18,5 Kw 400/480V- IP55 | 4078.91 | VVD 85 03 | V0 | SDS | VM
Tarifa Automatización y Control Industrial | ATV650D18N4E | SCHATV650D18N4E | Altivar 650 18,5 Kw 400/480V- IP55+INS | 4325.05 | VVD 86 03 | V0 | SDS | VM
Tarifa Automatización y Control Industrial | ATV650D22N4 | SCHATV650D22N4 | Altivar 650 22 Kw 400/480V- IP55 | 4679.79 | VVD 85 03 | V0 | SDS | VM
Tarifa Automatización y Control Industrial | ATV650D22N4E | SCHATV650D22N4E | Altivar 650 22 Kw 400/480V- IP55+INS | 4962.17 | VVD 86 03 | V0 | SDS | VM
Tarifa Automatización y Control Industrial | ATV650D30N4 | SCHATV650D30N4 | Altivar 650 30 Kw 400/480V- IP55 | 5946.86 | VVD 85 03 | V0 | SDS | VM
Tarifa Automatización y Control Industrial | ATV650D30N4E | SCHATV650D30N4E | Altivar 650 30 Kw 400/480V- IP55+INS | 6303.91 | VVD 86 03 | V0 | SDS | VM
Tarifa Automatización y Control Industrial | ATV650D37N4 | SCHATV650D37N4 | Altivar 650 37 Kw 400/480V- IP55 | 7157.84 | VVD 85 03 | V0 | SDS | VM
Tarifa Automatización y Control Industrial | ATV650D37N4E | SCHATV650D37N4E | Altivar 650 37 Kw 400/480V- IP55+INS | 7591.4 | VVD 86 03 | V0 | SDS | VM
Tarifa Automatización y Control Industrial | ATV650D45N4 | SCHATV650D45N4 | Altivar 650 45 Kw 400/480V- IP55 | 8650.33 | VVD 85 03 | V0 | SDS | VM
Tarifa Automatización y Control Industrial | ATV650D45N4E | SCHATV650D45N4E | Altivar 650 45 Kw 400/480V- IP55+INS | 9064.18 | VVD 86 03 | V0 | SDS | VM
Tarifa Automatización y Control Industrial | ATV650D55N4 | SCHATV650D55N4 | Altivar 650 55 Kw 400/480V- IP55 | 9310.26 | VVD 85 03 | V0 | SDS | VM
Tarifa Automatización y Control Industrial | ATV650D55N4E | SCHATV650D55N4E | Altivar 650 55 Kw 400/480V- IP55+INS | 9756.04 | VVD 86 03 | V0 | SDS | VM
Tarifa Automatización y Control Industrial | ATV650D75N4 | SCHATV650D75N4 | Altivar 650 75 Kw 400/480V- IP55 | 11178.11 | VVD 85 03 | V0 | SDS | VM
Tarifa Automatización y Control Industrial | ATV650D75N4E | SCHATV650D75N4E | Altivar 650 75 Kw 400/480V- IP55+INS | 11712.88 | VVD 86 03 | V0 | SDS | VM
Tarifa Automatización y Control Industrial | ATV650D90N4 | SCHATV650D90N4 | Altivar 650 90 Kw 400/480V- IP55 | 13204.95 | VVD 85 04 | V0 | SDS | VM
Tarifa Automatización y Control Industrial | ATV650D90N4E | SCHATV650D90N4E | Altivar 650 90 Kw 400/480V- IP55+INS | 13904.4 | VVD 86 04 | V0 | SDS | VM
Tarifa Automatización y Control Industrial | ATV650U07N4 | SCHATV650U07N4 | Altivar 650 0,7 Kw 400/480V- IP55 | 1411.3 | VVD 85 01 | V0 | SDS | VM
Tarifa Automatización y Control Industrial | ATV650U15N4 | SCHATV650U15N4 | Altivar 650 1,5 Kw 400/480V- IP55 | 1518.5 | VVD 85 01 | V0 | SDS | VM
Tarifa Automatización y Control Industrial | ATV650U15N4E | SCHATV650U15N4E | Altivar 650 1,5 Kw 400/480V- IP55+INS | 1601.55 | VVD 86 01 | V0 | SDS | VM
Tarifa Automatización y Control Industrial | ATV650U22N4 | SCHATV650U22N4 | Altivar 650 2,2 Kw 400/480V- IP55 | 1621.7 | VVD 85 01 | V0 | SDS | VM
Tarifa Automatización y Control Industrial | ATV650U22N4E | SCHATV650U22N4E | Altivar 650 2,2 Kw 400/480V- IP55+INS | 1682.87 | VVD 85 01 | V0 | SDS | VM
Tarifa Automatización y Control Industrial | ATV650U30N4 | SCHATV650U30N4 | Altivar 650 3 Kw 400/480V- IP55 | 1744.04 | VVD 85 01 | V0 | SDS | VM
Tarifa Automatización y Control Industrial | ATV650U30N4E | SCHATV650U30N4E | Altivar 650 3 Kw 400/480V- IP55+INS | 1823.73 | VVD 86 01 | V0 | SDS | VM
Tarifa Automatización y Control Industrial | ATV650U40N4 | SCHATV650U40N4 | Altivar 650 4 Kw 400/480V- IP55 | 1894.63 | VVD 85 01 | V0 | SDS | VM
Tarifa Automatización y Control Industrial | ATV650U40N4E | SCHATV650U40N4E | Altivar 650 4 Kw 400/480V- IP55+INS | 1990.47 | VVD 86 01 | V0 | SDS | VM
Tarifa Automatización y Control Industrial | ATV650U55N4 | SCHATV650U55N4 | Altivar 650 5,5 Kw 400/480V- IP55 | 2350.21 | VVD 85 01 | V0 | SDS | VM
Tarifa Automatización y Control Industrial | ATV650U55N4E | SCHATV650U55N4E | Altivar 650 5,5 Kw 400/480V- IP55+INS | 2468.64 | VVD 86 01 | V0 | SDS | VM
Tarifa Automatización y Control Industrial | ATV650U75N4 | SCHATV650U75N4 | Altivar 650 7,5 Kw 400/480V- IP55 | 2610.77 | VVD 85 02 | V0 | SDS | VM
Tarifa Automatización y Control Industrial | ATV650U75N4E | SCHATV650U75N4E | Altivar 650 7,5 Kw 400/480V- IP55+INS | 2754.67 | VVD 86 02 | V0 | SDS | VM
Tarifa Automatización y Control Industrial | ATV930C11N4 | SCHATV930C11N4 | Altivar 930 110Kw 400V TRI/IP20 con UF | 14661.11 | VVD 92 04 | V0 | SDS | VM
Tarifa Automatización y Control Industrial | ATV930C11N4C | SCHATV930C11N4C | Altivar 930 110Kw 400/480V TRI/IP21/sin | 13340.98 | VVD 92 04 | V0 | SDS | VM
Tarifa Automatización y Control Industrial | ATV930C13N4 | SCHATV930C13N4 | Altivar 930 132Kw 400V TRI/IP20 con UF | 18161.87 | VVD 92 04 | V0 | SDS | VM
Tarifa Automatización y Control Industrial | ATV930C13N4C | SCHATV930C13N4C | Altivar 930 132Kw 400/480V TRI/IP21/sin | 16771.54 | VVD 92 04 | V0 | SDS | VM
Tarifa Automatización y Control Industrial | ATV930C16N4 | SCHATV930C16N4 | Altivar 930 160Kw 400V TRI/IP20 con UF | 20488.13 | VVD 92 04 | V0 | SDS | VM
Tarifa Automatización y Control Industrial | ATV930C16N4C | SCHATV930C16N4C | Altivar 930 160Kw 400/480V TRI/IP21/sin | 18943.3 | VVD 92 04 | V0 | SDS | VM
Tarifa Automatización y Control Industrial | ATV930C22N4 | SCHATV930C22N4 | Altivar 930 220Kw 400V TRI/IP00 | 24654.8 | VVD 92 04 | V0 | SDS | VM
Tarifa Automatización y Control Industrial | ATV930C22N4C | SCHATV930C22N4C | Altivar 930 220Kw 400V TRI/IP00 sin UF | 23395.54 | VVD 92 04 | V0 | SDS | VM
Tarifa Automatización y Control Industrial | ATV930C25N4C | SCHATV930C25N4C | Altivar 930 250Kw 400V TRI/IP00 sin UF | 29636.72 | VVD 92 04 | V0 | SDS | VM
Tarifa Automatización y Control Industrial | ATV930C31N4C | SCHATV930C31N4C | Altivar 930 310Kw 400V TRI/IP00 sin UF | 35599.22 | VVD 92 04 | V0 | SDS | VM
Tarifa Automatización y Control Industrial | ATV930D11M3 | SCHATV930D11M3 | Altivar 930 11Kw 200/240V TRI/IP21 | 3406.5 | VVD 91 02 | V0 | SDS | VM
Tarifa Automatización y Control Industrial | ATV930D11N4 | SCHATV930D11N4 | Altivar 930 11Kw 400/480V TRI/IP21 | 3040.99 | VVD 92 02 | V0 | SDS | VM
Tarifa Automatización y Control Industrial | ATV930D11N4Z | SCHATV930D11N4Z | Altivar 930 11Kw 400/480VTRI sin HMI/CE | 2926.68 | VVD 92 02 | V0 | SDS | VM
Tarifa Automatización y Control Industrial | ATV930D11Y6 | SCHATV930D11Y6 | Altivar 930 11Kw 500-690V TRI/IP21 | 3516.23 | VVD 93 02 | V0 | SDS | VM
Tarifa Automatización y Control Industrial | ATV930D15M3 | SCHATV930D15M3 | Altivar 930 15Kw 200/240V TRI/IP21 | 4460.6 | VVD 91 02 | V0 | SDS | VM
Tarifa Automatización y Control Industrial | ATV930D15N4 | SCHATV930D15N4 | Altivar 930 15Kw 400/480V TRI/IP21 | 3726.37 | VVD 92 02 | V0 | SDS | VM
Tarifa Automatización y Control Industrial | ATV930D15N4Z | SCHATV930D15N4Z | Altivar 930 15Kw 400/480VTRI sin HMI/CEM | 3582.5 | VVD 92 02 | V0 | SDS | VM
Tarifa Automatización y Control Industrial | ATV930D15Y6 | SCHATV930D15Y6 | Altivar 930 15Kw 500-690V TRI/IP21 | 4099.69 | VVD 93 02 | V0 | SDS | VM
Tarifa Automatización y Control Industrial | ATV930D18M3 | SCHATV930D18M3 | Altivar 930 18,5Kw 200/240V TRI/IP21 | 4818.95 | VVD 91 03 | V0 | SDS | VM
Tarifa Automatización y Control Industrial | ATV930D18N4 | SCHATV930D18N4 | Altivar 930 18,5Kw 400/480V TRI/IP21 | 4056.05 | VVD 92 03 | V0 | SDS | VM
Tarifa Automatización y Control Industrial | ATV930D18N4Z | SCHATV930D18N4Z | Altivar 930 18,5Kw 400/480VTRI sin HMI/ | 3921.57 | VVD 92 03 | V0 | SDS | VM
Tarifa Automatización y Control Industrial | ATV930D18Y6 | SCHATV930D18Y6 | Altivar 930 18,5Kw 500-690V TRI/IP21 | 4566.07 | VVD 93 03 | V0 | SDS | VM
Tarifa Automatización y Control Industrial | ATV930D22M3 | SCHATV930D22M3 | Altivar 930 22Kw 200/240V TRI/IP21 | 5391.87 | VVD 91 03 | V0 | SDS | VM
Tarifa Automatización y Control Industrial | ATV930D22N4 | SCHATV930D22N4 | Altivar 930 22Kw 400/480V TRI/IP21 | 4571.65 | VVD 92 03 | V0 | SDS | VM
Tarifa Automatización y Control Industrial | ATV930D22N4Z | SCHATV930D22N4Z | Altivar 930 22Kw 400/480VTRI sin HMI/CE | 4343.84 | VVD 92 03 | V0 | SDS | VM
Tarifa Automatización y Control Industrial | ATV930D22Y6 | SCHATV930D22Y6 | Altivar 930 22Kw 500-690V TRI/IP21 | 5141.39 | VVD 93 03 | V0 | SDS | VM
Tarifa Automatización y Control Industrial | ATV930D30M3 | SCHATV930D30M3 | Altivar 930 30Kw 200/240V TRI/IP21 | 6508.98 | VVD 91 03 | V0 | SDS | VM
Tarifa Automatización y Control Industrial | ATV930D30N4 | SCHATV930D30N4 | Altivar 930 30Kw 400/480V TRI/IP21 | 5246.76 | VVD 92 03 | V0 | SDS | VM
Tarifa Automatización y Control Industrial | ATV930D30N4Z | SCHATV930D30N4Z | Altivar 930 30Kw 400/480VTRI sin HMI/CE | 5029.83 | VVD 92 03 | V0 | SDS | VM
Tarifa Automatización y Control Industrial | ATV930D30Y6 | SCHATV930D30Y6 | Altivar 930 30Kw 500-690V TRI/IP21 | 6067.89 | VVD 93 03 | V0 | SDS | VM
Tarifa Automatización y Control Industrial | ATV930D37M3 | SCHATV930D37M3 | Altivar 930 37Kw 200/240V TRI/IP21 | 7636.76 | VVD 91 03 | V0 | SDS | VM
Tarifa Automatización y Control Industrial | ATV930D37N4 | SCHATV930D37N4 | Altivar 930 37Kw 400/480V TRI/IP21 | 6070.07 | VVD 92 03 | V0 | SDS | VM
Tarifa Automatización y Control Industrial | ATV930D37N4Z | SCHATV930D37N4Z | Altivar 930 37Kw 400/480VTRI sin HMI/CE | 5864 | VVD 92 03 | V0 | SDS | VM
Tarifa Automatización y Control Industrial | ATV930D37Y6 | SCHATV930D37Y6 | Altivar 930 37Kw 500-690V TRI/IP21 | 7824.89 | VVD 93 03 | V0 | SDS | VM
Tarifa Automatización y Control Industrial | ATV930D45M3 | SCHATV930D45M3 | Altivar 930 45Kw 200/240V TRI/IP21 | 8569.2 | VVD 91 03 | V0 | SDS | VM
Tarifa Automatización y Control Industrial | ATV930D45N4 | SCHATV930D45N4 | Altivar 930 45Kw 400/480V TRI/IP21 | 7232.42 | VVD 92 03 | V0 | SDS | VM
Tarifa Automatización y Control Industrial | ATV930D45N4Z | SCHATV930D45N4Z | Altivar 930 45Kw 400/480VTRI sin HMI/CE | 7006.32 | VVD 92 03 | V0 | SDS | VM
Tarifa Automatización y Control Industrial | ATV930D45Y6 | SCHATV930D45Y6 | Altivar 930 45Kw 500-690V TRI/IP21 | 8720.02 | VVD 93 03 | V0 | SDS | VM
Tarifa Automatización y Control Industrial | ATV930D55M3C | SCHATV930D55M3C | Altivar 930 55Kw 200/240V TRI/IP00 sin | 10247.58 | VVD 91 03 | V0 | SDS | VM
Tarifa Automatización y Control Industrial | ATV930D55N4 | SCHATV930D55N4 | Altivar 930 55Kw 400/480V TRI/IP21 | 8164.41 | VVD 92 03 | V0 | SDS | VM
Tarifa Automatización y Control Industrial | ATV930D55N4C | SCHATV930D55N4C | Altivar 930 55Kw 400/480V TRI/IP21 sin | 8010.08 | VVD 92 04 | V0 | SDS | VM
Tarifa Automatización y Control Industrial | ATV930D55N4Z | SCHATV930D55N4Z | Altivar 930 55Kw 400/480VTRI sin HMI/CE | 7970.92 | VVD 92 03 | V0 | SDS | VM
Tarifa Automatización y Control Industrial | ATV930D55Y6 | SCHATV930D55Y6 | Altivar 930 55Kw 500-690V TRI/IP21 | 10192.08 | VVD 93 03 | V0 | SDS | VM
Tarifa Automatización y Control Industrial | ATV930D75M3C | SCHATV930D75M3C | Altivar 930 75Kw 200/240V TRI/IP00 sin | 12432.85 | VVD 91 03 | V0 | SDS | VM
Tarifa Automatización y Control Industrial | ATV930D75N4 | SCHATV930D75N4 | Altivar 930 75Kw 400/480V TRI/IP21 | 10564.2 | VVD 92 04 | V0 | SDS | VM
Tarifa Automatización y Control Industrial | ATV930D75N4C | SCHATV930D75N4C | Altivar 930 75Kw 400/480V TRI/IP21 sin | 10314.22 | VVD 92 04 | V0 | SDS | VM
Tarifa Automatización y Control Industrial | ATV930D75N4Z | SCHATV930D75N4Z | Altivar 930 75Kw 400/480VTRI sin HMI/CEM | 10349.06 | VVD 92 03 | V0 | SDS | VM
Tarifa Automatización y Control Industrial | ATV930D75Y6 | SCHATV930D75Y6 | Altivar 930 75Kw 500-690V TRI/IP21 | 12629.73 | VVD 93 03 | V0 | SDS | VM
Tarifa Automatización y Control Industrial | ATV930D90N4 | SCHATV930D90N4 | Altivar 930 90Kw 400/480V TRI/IP21 | 11484.77 | VVD 92 04 | V0 | SDS | VM
Tarifa Automatización y Control Industrial | ATV930D90N4C | SCHATV930D90N4C | Altivar 930 90Kw 400/480V TRI/IP21 sin | 11213.92 | VVD 92 04 | V0 | SDS | VM
Tarifa Automatización y Control Industrial | ATV930D90N4Z | SCHATV930D90N4Z | Altivar 930 90Kw 400/480VTRI sin HMI/CEM | 11269.64 | VVD 92 04 | V0 | SDS | VM
Tarifa Automatización y Control Industrial | ATV930D90Y6 | SCHATV930D90Y6 | Altivar 930 90Kw 500-690V TRI/IP21 | 14781.45 | VVD 93 04 | V0 | SDS | VM
Tarifa Automatización y Control Industrial | ATV930U07M3 | SCHATV930U07M3 | Altivar 930 0,75Kw 200/240V TRI/IP21 | 1000.99 | VVD 91 01 | V0 | SDS | VM
Tarifa Automatización y Control Industrial | ATV930U07N4 | SCHATV930U07N4 | Altivar 930 0,75Kw 400/480V TRI/IP21 | 1140.88 | VVD 92 01 | V0 | SDS | VM
Tarifa Automatización y Control Industrial | ATV930U07N4Z | SCHATV930U07N4Z | Altivar 930 0,75Kw 400/480VTRI sin HMI/ | 1019.42 | VVD 92 01 | V0 | SDS | VM
Tarifa Automatización y Control Industrial | ATV930U15M3 | SCHATV930U15M3 | Altivar 930 1,5Kw 200/240V TRI/IP21 | 1176.13 | VVD 91 01 | V0 | SDS | VM
Tarifa Automatización y Control Industrial | ATV930U15N4 | SCHATV930U15N4 | Altivar 930 1,5Kw 400/480V TRI/IP21 | 1256.19 | VVD 92 01 | V0 | SDS | VM
Tarifa Automatización y Control Industrial | ATV930U15N4Z | SCHATV930U15N4Z | Altivar 930 1,5Kw 400/480VTRI sin HMI/C | 1141.24 | VVD 92 01 | V0 | SDS | VM
Tarifa Automatización y Control Industrial | ATV930U22M3 | SCHATV930U22M3 | Altivar 930 2,2Kw 200/240V TRI/IP21 | 1379.22 | VVD 91 01 | V0 | SDS | VM
Tarifa Automatización y Control Industrial | ATV930U22N4 | SCHATV930U22N4 | Altivar 930 2,2Kw 400/480V TRI/IP21 | 1389.91 | VVD 92 01 | V0 | SDS | VM
Tarifa Automatización y Control Industrial | ATV930U22N4Z | SCHATV930U22N4Z | Altivar 930 2,2Kw 400/480VTRI sin HMI/C | 1272.07 | VVD 92 01 | V0 | SDS | VM
Tarifa Automatización y Control Industrial | ATV930U22Y6 | SCHATV930U22Y6 | Altivar 930 2,2Kw 500-690V TRI/IP21 | 1812.99 | VVD 93 01 | V0 | SDS | VM
Tarifa Automatización y Control Industrial | ATV930U30M3 | SCHATV930U30M3 | Altivar 930 3Kw 200/240V TRI/IP21 | 1570.74 | VVD 91 01 | V0 | SDS | VM
Tarifa Automatización y Control Industrial | ATV930U30N4 | SCHATV930U30N4 | Altivar 930 3Kw 400/480V TRI/IP21 | 1563.91 | VVD 92 01 | V0 | SDS | VM
Tarifa Automatización y Control Industrial | ATV930U30N4Z | SCHATV930U30N4Z | Altivar 930 3Kw 400/480VTRI sin HMI/CEM | 1444.35 | VVD 92 01 | V0 | SDS | VM
Tarifa Automatización y Control Industrial | ATV930U30Y6 | SCHATV930U30Y6 | Altivar 930 3Kw 500-690V TRI/IP21 | 2294.88 | VVD 93 01 | V0 | SDS | VM
Tarifa Automatización y Control Industrial | ATV930U40M3 | SCHATV930U40M3 | Altivar 930 4Kw 200/240V TRI/IP21 | 1998.77 | VVD 91 01 | V0 | SDS | VM
Tarifa Automatización y Control Industrial | ATV930U40N4 | SCHATV930U40N4 | Altivar 930 4Kw 400/480V TRI/IP21 | 1706.61 | VVD 92 01 | V0 | SDS | VM
Tarifa Automatización y Control Industrial | ATV930U40N4Z | SCHATV930U40N4Z | Altivar 930 4Kw 400/480VTRI sin HMI/CEM | 1585.75 | VVD 92 01 | V0 | SDS | VM
Tarifa Automatización y Control Industrial | ATV930U40Y6 | SCHATV930U40Y6 | Altivar 930 4Kw 500-690V TRI/IP21 | 2441.23 | VVD 93 01 | V0 | SDS | VM
Tarifa Automatización y Control Industrial | ATV930U55M3 | SCHATV930U55M3 | Altivar 930 5,5Kw 200/240V TRI/IP21 | 2546.88 | VVD 91 01 | V0 | SDS | VM
Tarifa Automatización y Control Industrial | ATV930U55N4 | SCHATV930U55N4 | Altivar 930 5,5Kw 400/480V TRI/IP21 | 2155.07 | VVD 92 01 | V0 | SDS | VM
Tarifa Automatización y Control Industrial | ATV930U55N4Z | SCHATV930U55N4Z | Altivar 930 5,5Kw 400/480VTRI sin HMI/C | 2063.75 | VVD 92 01 | V0 | SDS | VM
Tarifa Automatización y Control Industrial | ATV930U55Y6 | SCHATV930U55Y6 | Altivar 930 5,5Kw 500-690V TRI/IP21 | 2695 | VVD 93 01 | V0 | SDS | VM
Tarifa Automatización y Control Industrial | ATV930U75M3 | SCHATV930U75M3 | Altivar 930 7,5Kw 200/240V TRI/IP21 | 3053.9 | VVD 91 02 | V0 | SDS | VM
Tarifa Automatización y Control Industrial | ATV930U75N4 | SCHATV930U75N4 | Altivar 930 7,5Kw 400/480V TRI/IP21 | 2461.08 | VVD 92 02 | V0 | SDS | VM
Tarifa Automatización y Control Industrial | ATV930U75N4Z | SCHATV930U75N4Z | Altivar 930 7,5Kw 400/480VTRI sin HMI/CE | 2375.6 | VVD 92 02 | V0 | SDS | VM
Tarifa Automatización y Control Industrial | ATV930U75Y6 | SCHATV930U75Y6 | Altivar 930 7,5Kw 500-690V TRI/IP21 | 3004.71 | VVD 93 02 | V0 | SDS | VM
Tarifa Automatización y Control Industrial | ATV950D11N4 | SCHATV950D11N4 | Altivar 950 11 Kw 400/480V- IP55 | 3288.1 | VVD 95 02 | V0 | SDS | VM
Tarifa Automatización y Control Industrial | ATV950D15N4 | SCHATV950D15N4 | Altivar 950 15 Kw 400/480V- IP55 | 3996.56 | VVD 95 02 | V0 | SDS | VM
Tarifa Automatización y Control Industrial | ATV950D15N4E | SCHATV950D15N4E | Altivar 950 15 Kw 400/480V- IP55+INT | 4216.85 | VVD 96 02 | V0 | SDS | VM
Tarifa Automatización y Control Industrial | ATV950D18N4 | SCHATV950D18N4 | Altivar 950 18,5 Kw 400/480V- IP55 | 4413.52 | VVD 95 03 | V0 | SDS | VM
Tarifa Automatización y Control Industrial | ATV950D18N4E | SCHATV950D18N4E | Altivar 950 18,5 Kw 400/480V- IP55+INT | 4679.51 | VVD 96 03 | V0 | SDS | VM
Tarifa Automatización y Control Industrial | ATV950D22N4 | SCHATV950D22N4 | Altivar 950 22 Kw 400/480V- IP55 | 5078.81 | VVD 95 03 | V0 | SDS | VM
Tarifa Automatización y Control Industrial | ATV950D22N4E | SCHATV950D22N4E | Altivar 950 22 Kw 400/480V- IP55+INT | 5358.76 | VVD 96 03 | V0 | SDS | VM
Tarifa Automatización y Control Industrial | ATV950D30N4 | SCHATV950D30N4 | Altivar 950 30 Kw 400/480V- IP55 | 6491.9 | VVD 95 03 | V0 | SDS | VM
Tarifa Automatización y Control Industrial | ATV950D30N4E | SCHATV950D30N4E | Altivar 950 30 Kw 400/480V- IP55+INT | 6781.94 | VVD 96 03 | V0 | SDS | VM
Tarifa Automatización y Control Industrial | ATV950D37N4 | SCHATV950D37N4 | Altivar 950 37 Kw 400/480V- IP55 | 7774.78 | VVD 95 03 | V0 | SDS | VM
Tarifa Automatización y Control Industrial | ATV950D37N4E | SCHATV950D37N4E | Altivar 950 37 Kw 400/480V- IP55+INT | 8165.58 | VVD 96 03 | V0 | SDS | VM
Tarifa Automatización y Control Industrial | ATV950D45N4 | SCHATV950D45N4 | Altivar 950 45 Kw 400/480V- IP55 | 9308.74 | VVD 95 03 | V0 | SDS | VM
Tarifa Automatización y Control Industrial | ATV950D45N4E | SCHATV950D45N4E | Altivar 950 45 Kw 400/480V- IP55+INT | 9821.89 | VVD 96 03 | V0 | SDS | VM
Tarifa Automatización y Control Industrial | ATV950D55N4 | SCHATV950D55N4 | Altivar 950 55 Kw 400/480V- IP55 | 10091.27 | VVD 95 03 | V0 | SDS | VM
Tarifa Automatización y Control Industrial | ATV950D55N4E | SCHATV950D55N4E | Altivar 950 55 Kw 400/480V- IP55+INT | 10539.96 | VVD 96 03 | V0 | SDS | VM
Tarifa Automatización y Control Industrial | ATV950D75N4 | SCHATV950D75N4 | Altivar 950 75 Kw 400/480V- IP55 | 11958.05 | VVD 95 03 | V0 | SDS | VM
Tarifa Automatización y Control Industrial | ATV950D75N4E | SCHATV950D75N4E | Altivar 950 75 Kw 400/480V- IP55+INT | 12678.72 | VVD 96 03 | V0 | SDS | VM
Tarifa Automatización y Control Industrial | ATV950D90N4 | SCHATV950D90N4 | Altivar 950 90 Kw 400/480V- IP55 | 14259.5 | VVD 95 04 | V0 | SDS | VM
Tarifa Automatización y Control Industrial | ATV950D90N4E | SCHATV950D90N4E | Altivar 950 90 Kw 400/480V- IP55+INT | 14966.18 | VVD 96 04 | V0 | SDS | VM
Tarifa Automatización y Control Industrial | ATV950U07N4 | SCHATV950U07N4 | Altivar 950 0,7 Kw 400/480V- IP55 | 1563.12 | VVD 95 01 | V0 | SDS | VM
Tarifa Automatización y Control Industrial | ATV950U07N4E | SCHATV950U07N4E | Altivar 950 0,7 Kw 400/480V- IP55+INT | 1647.27 | VVD 96 01 | V0 | SDS | VM
Tarifa Automatización y Control Industrial | ATV950U15N4 | SCHATV950U15N4 | Altivar 950 1,5 Kw 400/480V- IP55 | 1678.72 | VVD 95 01 | V0 | SDS | VM
Tarifa Automatización y Control Industrial | ATV950U15N4E | SCHATV950U15N4E | Altivar 950 1,5 Kw 400/480V- IP55+INT | 1770.25 | VVD 96 01 | V0 | SDS | VM
Tarifa Automatización y Control Industrial | ATV950U22N4 | SCHATV950U22N4 | Altivar 950 2,2 Kw 400/480V- IP55 | 1782.96 | VVD 95 01 | V0 | SDS | VM
Tarifa Automatización y Control Industrial | ATV950U22N4E | SCHATV950U22N4E | Altivar 950 2,2 Kw 400/480V- IP55+INT | 1862.86 | VVD 96 01 | V0 | SDS | VM
Tarifa Automatización y Control Industrial | ATV950U30N4 | SCHATV950U30N4 | Altivar 950 3 Kw 400/480V- IP55 | 1923.1 | VVD 95 01 | V0 | SDS | VM
Tarifa Automatización y Control Industrial | ATV950U30N4E | SCHATV950U30N4E | Altivar 950 3 Kw 400/480V- IP55+INT | 2010.35 | VVD 96 01 | V0 | SDS | VM
Tarifa Automatización y Control Industrial | ATV950U40N4 | SCHATV950U40N4 | Altivar 950 4 Kw 400/480V- IP55 | 2093.48 | VVD 95 01 | V0 | SDS | VM
Tarifa Automatización y Control Industrial | ATV950U55N4 | SCHATV950U55N4 | Altivar 950 5,5 Kw 400/480V- IP55 | 2572.09 | VVD 95 01 | V0 | SDS | VM
Tarifa Automatización y Control Industrial | ATV950U75N4 | SCHATV950U75N4 | Altivar 950 7,5 Kw 400/480V- IP55 | 2871.89 | VVD 95 02 | V0 | SDS | VM
Tarifa Automatización y Control Industrial | ATV950U75N4E | SCHATV950U75N4E | Altivar 950 7,5 Kw 400/480V- IP55+INT | 3000.18 | VVD 96 02 | V0 | SDS | VM
Tarifa Automatización y Control Industrial | ATVRD15N4 | SCHATVRD15N4 | Unidad Regenerativa 15KW | 1287.16 | VVD 43 02 | VV | ADD | VS
Tarifa Automatización y Control Industrial | ATVRU75N4 | SCHATVRU75N4 | Unidad Regenerativa 7,5KW | 1136.76 | VVD 43 02 | VV | ADD | VS
Tarifa Envolventes y sistemas de instalación Prisma | AZ5CE005 | SCHAZ5CE005 | Terminal Secc. 0,5mmｲ L1000 | 107.14 | SYS 60 11 | BK | LVE | L3
Tarifa Envolventes y sistemas de instalación Prisma | AZ5CE005D | SCHAZ5CE005D | Emb. 0,5mmｲ Cond. | 183.75 | SYS 60 11 | BK | LVE | L3
Tarifa Envolventes y sistemas de instalación Prisma | AZ5CE007 | SCHAZ5CE007 | Terminal Secc. 0,5mm² L1000 | 100.19 | SYS 60 11 | BK | LVE | L3
Tarifa Envolventes y sistemas de instalación Prisma | AZ5CE007D | SCHAZ5CE007D | Emb. 0,75mmｲ Cond. | 90.99 | SYS 60 11 | BK | LVE | L3
Tarifa Envolventes y sistemas de instalación Prisma | AZ5CE010 | SCHAZ5CE010 | Terminal Secc. 1mmｲ L1000 | 115.88 | SYS 60 11 | BK | LVE | L3
Tarifa Envolventes y sistemas de instalación Prisma | AZ5CE010D | SCHAZ5CE010D | Emb 1mmｲ Cond. | 204.54 | SYS 60 11 | BK | LVE | L3
Tarifa Envolventes y sistemas de instalación Prisma | AZ5CE015 | SCHAZ5CE015 | Terminal Secc. 1,5mmｲ L1000 | 112.43 | SYS 60 11 | BK | LVE | L3
Tarifa Envolventes y sistemas de instalación Prisma | AZ5CE015D | SCHAZ5CE015D | Emb. 1,5mmｲ Cond. | 151.28 | SYS 60 11 | BK | LVE | L3
Tarifa Envolventes y sistemas de instalación Prisma | AZ5CE025 | SCHAZ5CE025 | Terminal Secc. 2,5mmｲ L1000 | 65.27 | SYS 60 11 | BK | LVE | L3
Tarifa Envolventes y sistemas de instalación Prisma | AZ5CE025D | SCHAZ5CE025D | Emb. 2,5mmｲ Cond. | 153.58 | SYS 60 11 | BK | LVE | L3
Tarifa Envolventes y sistemas de instalación Prisma | AZ5DE005 | SCHAZ5DE005 | Emb. Surm. 0,50mmｲ Doble | 98.85 | SYS 60 11 | BK | LVE | L3
Tarifa Envolventes y sistemas de instalación Prisma | AZ5DE007 | SCHAZ5DE007 | Terminal Ref. 2 x 0,75mmｲ L500 | 85.26 | SYS 60 11 | BK | LVE | L3
Tarifa Envolventes y sistemas de instalación Prisma | AZ5DE0071 | SCHAZ5DE0071 | Emb. Surm 2 x 0,75mmｲ Eco | 66 | SYS 60 11 | BK | LVE | L3
Tarifa Envolventes y sistemas de instalación Prisma | AZ5DE007D | SCHAZ5DE007D | Terminal 2 x 0,75mmｲ DIN L1000 | 88.57 | SYS 60 11 | BK | LVE | L3
Tarifa Envolventes y sistemas de instalación Prisma | AZ5DE010 | SCHAZ5DE010 | Terminal 2 x 1mm² L500 | 78.19 | SYS 60 11 | BK | LVE | L3
Tarifa Envolventes y sistemas de instalación Prisma | AZ5DE0101 | SCHAZ5DE0101 | Emb. Surm 2 x 1 mmｲ Eco | 71.18 | SYS 60 11 | BK | LVE | L3
Tarifa Envolventes y sistemas de instalación Prisma | AZ5DE010D | SCHAZ5DE010D | Terminal 2 x 1mmｲ DIN L500 | 184.67 | SYS 60 11 | BK | LVE | L3
Tarifa Envolventes y sistemas de instalación Prisma | AZ5DE015 | SCHAZ5DE015 | Terminal 2 x 1,5mm² L500 | 80.76 | SYS 60 11 | BK | LVE | L3
Tarifa Envolventes y sistemas de instalación Prisma | AZ5DE0151 | SCHAZ5DE0151 | Emb. Surm 2 x 1,5mmｲ Eco | 71.18 | SYS 60 11 | BK | LVE | L3
Tarifa Envolventes y sistemas de instalación Prisma | AZ5DE015D | SCHAZ5DE015D | Terminal 2 x 1,5mmｲ DIN L500 | 98.23 | SYS 60 11 | BK | LVE | L3
Tarifa Envolventes y sistemas de instalación Prisma | AZ5DE025 | SCHAZ5DE025 | Terminal 2 x 2,5mm² L250 | 59.97 | SYS 60 11 | BK | LVE | L3
Tarifa Envolventes y sistemas de instalación Prisma | AZ5DE0255 | SCHAZ5DE0255 | Emb. Surm 2 x 2,5mmｲ Eco | 83.69 | SYS 60 11 | BK | LVE | L3
Tarifa Envolventes y sistemas de instalación Prisma | AZ5DE025D | SCHAZ5DE025D | Terminal 2 x 2,5mmｲ DIN L250 | 104.13 | SYS 60 11 | BK | LVE | L3
Tarifa Aparamenta Baja Tensión,Potencia y Canalizaciones eléctricas prefabricadas (ComPact, MasterPact, PowerLogic, Vigirex, Vigilhom y Canalis ) | B2ADTLB30160JD | SCHB2ADTLB30160JD | S230C1000 400v4p160A 969500-070 | 1842.66 | B27 01 01 | LP | ATS | AT
Tarifa Aparamenta Baja Tensión,Potencia y Canalizaciones eléctricas prefabricadas (ComPact, MasterPact, PowerLogic, Vigirex, Vigilhom y Canalis ) | BCPMA042S | SCHBCPMA042S | BCPM avanzado, 2x21 TI, separ. 19 mm | 11463.9 | PM1 63 00 | MG | EMM | PW
Tarifa Aparamenta Baja Tensión,Potencia y Canalizaciones eléctricas prefabricadas (ComPact, MasterPact, PowerLogic, Vigirex, Vigilhom y Canalis ) | BCPMA084S | SCHBCPMA084S | BCPM avanzado, 4x21 TI, separ. 19 mm | 15817.92 | PM1 63 00 | MG | EMM | PW
Tarifa Aparamenta Baja Tensión,Potencia y Canalizaciones eléctricas prefabricadas (ComPact, MasterPact, PowerLogic, Vigirex, Vigilhom y Canalis ) | BCPMA142S | SCHBCPMA142S | BCPM avanzado, 2x21 TI, separ. 25 mm | 11120.03 | PM1 63 00 | MG | EMM | PW
Tarifa Aparamenta Baja Tensión,Potencia y Canalizaciones eléctricas prefabricadas (ComPact, MasterPact, PowerLogic, Vigirex, Vigilhom y Canalis ) | BCPMA184S | SCHBCPMA184S | BCPM avanzado, 4x21 TI, separ. 25 mm | 15925.67 | PM1 63 00 | MG | EMM | PW
Tarifa Aparamenta Baja Tensión,Potencia y Canalizaciones eléctricas prefabricadas (ComPact, MasterPact, PowerLogic, Vigirex, Vigilhom y Canalis ) | BCPMB042S | SCHBCPMB042S | BCPM intermedio, 2x21 TI, separ. 19 mm | 7891.02 | PM1 63 00 | MG | EMM | PW
Tarifa Aparamenta Baja Tensión,Potencia y Canalizaciones eléctricas prefabricadas (ComPact, MasterPact, PowerLogic, Vigirex, Vigilhom y Canalis ) | BCPMB084S | SCHBCPMB084S | BCPM intermedio, 4x21 TI, separ. 19 mm | 13177.54 | PM1 63 00 | MG | EMM | PW
Tarifa Aparamenta Baja Tensión,Potencia y Canalizaciones eléctricas prefabricadas (ComPact, MasterPact, PowerLogic, Vigirex, Vigilhom y Canalis ) | BCPMB184S | SCHBCPMB184S | BCPM intermedio, 4x21 TI, separ. 25 mm | 13177.54 | PM1 63 00 | MG | EMM | PW
Tarifa Aparamenta Baja Tensión,Potencia y Canalizaciones eléctricas prefabricadas (ComPact, MasterPact, PowerLogic, Vigirex, Vigilhom y Canalis ) | BCPMC042S | SCHBCPMC042S | BCPM básico, 2x21 TI, separac. 19 mm | 4826.97 | PM1 63 00 | MG | EMM | PW
Tarifa Aparamenta Baja Tensión,Potencia y Canalizaciones eléctricas prefabricadas (ComPact, MasterPact, PowerLogic, Vigirex, Vigilhom y Canalis ) | BCPMC084S | SCHBCPMC084S | BCPM básico, 4x21 TI, separac. 19 mm | 9956.12 | PM1 63 00 | MG | EMM | PW
Tarifa Aparamenta Baja Tensión,Potencia y Canalizaciones eléctricas prefabricadas (ComPact, MasterPact, PowerLogic, Vigirex, Vigilhom y Canalis ) | BCPMC142S | SCHBCPMC142S | BCPM básico, 2x21 TI, separac. 25 mm | 4826.97 | PM1 63 00 | MG | EMM | PW
Tarifa Aparamenta Baja Tensión,Potencia y Canalizaciones eléctricas prefabricadas (ComPact, MasterPact, PowerLogic, Vigirex, Vigilhom y Canalis ) | BCPMC184S | SCHBCPMC184S | BCPM básico, 4x21 TI, separac. 25 mm | 10263.98 | PM1 63 00 | MG | EMM | PW
Tarifa Aparamenta Baja Tensión,Potencia y Canalizaciones eléctricas prefabricadas (ComPact, MasterPact, PowerLogic, Vigirex, Vigilhom y Canalis ) | BCPMCOVERS | SCHBCPMCOVERS | Tapa transp protect para placa base | 228.05 | PM1 63 00 | MG | EMM | PW
Tarifa Aparamenta Baja Tensión,Potencia y Canalizaciones eléctricas prefabricadas (ComPact, MasterPact, PowerLogic, Vigirex, Vigilhom y Canalis ) | BCPME242S | SCHBCPME242S | BCPM E Avanz. 42 TI 100A, 2 bar 18mm | 12159.92 | PM1 63 00 | MG | EMM | PW
Tarifa Aparamenta Baja Tensión,Potencia y Canalizaciones eléctricas prefabricadas (ComPact, MasterPact, PowerLogic, Vigirex, Vigilhom y Canalis ) | BCPME284S | SCHBCPME284S | 24 BCPM ETH 100A CT 2 TIRAS | 13997.83 | PM1 63 00 | MG | EMM | PW
Tarifa Aparamenta Baja Tensión,Potencia y Canalizaciones eléctricas prefabricadas (ComPact, MasterPact, PowerLogic, Vigirex, Vigilhom y Canalis ) | BCPMSCA1S | SCHBCPMSCA1S | Placa base y 2 adapt BCPM-SC A | 7239.54 | PM1 63 00 | MG | EMM | PW
Tarifa Aparamenta Baja Tensión,Potencia y Canalizaciones eléctricas prefabricadas (ComPact, MasterPact, PowerLogic, Vigirex, Vigilhom y Canalis ) | BCPMSCA2S | SCHBCPMSCA2S | Placa base y 4 adapt BCPM-SC A | 9330.77 | PM1 63 00 | MG | EMM | PW
Tarifa Aparamenta Baja Tensión,Potencia y Canalizaciones eléctricas prefabricadas (ComPact, MasterPact, PowerLogic, Vigirex, Vigilhom y Canalis ) | BCPMSCA42S | SCHBCPMSCA42S | BCPM-SC A, 42 TIs abiertos, 50A | 12473.69 | PM1 63 00 | MG | EMM | PW
Tarifa Aparamenta Baja Tensión,Potencia y Canalizaciones eléctricas prefabricadas (ComPact, MasterPact, PowerLogic, Vigirex, Vigilhom y Canalis ) | BCPMSCA84S | SCHBCPMSCA84S | BCPM-SC A, 84 TIs abiertos, 50A | 18366.06 | PM1 63 00 | MG | EMM | PW
Tarifa Aparamenta Baja Tensión,Potencia y Canalizaciones eléctricas prefabricadas (ComPact, MasterPact, PowerLogic, Vigirex, Vigilhom y Canalis ) | BCPMSCADPBS | SCHBCPMSCADPBS | 2 placas adap para BCPM-SC | 1755.8 | PM1 63 00 | MG | EMM | PW
Tarifa Aparamenta Baja Tensión,Potencia y Canalizaciones eléctricas prefabricadas (ComPact, MasterPact, PowerLogic, Vigirex, Vigilhom y Canalis ) | BCPMSCCT0 | SCHBCPMSCCT0 | 6 TIs ab BCPM-SC, cal50 A, cab1,8m | 836.6 | PM1 48 00 | MG | EMM | PW
Tarifa Aparamenta Baja Tensión,Potencia y Canalizaciones eléctricas prefabricadas (ComPact, MasterPact, PowerLogic, Vigirex, Vigilhom y Canalis ) | BCPMSCCT0R20 | SCHBCPMSCCT0R20 | 6 TI nucleo abierto 50A 6m BCPMSC | 998.44 | PM1 48 00 | MG | EMM | PW
Tarifa Aparamenta Baja Tensión,Potencia y Canalizaciones eléctricas prefabricadas (ComPact, MasterPact, PowerLogic, Vigirex, Vigilhom y Canalis ) | BCPMSCCT1 | SCHBCPMSCCT1 | Branch CT,100A,SixPack 6ft(1.8m) Lead,S4 | 968.56 | PM1 48 00 | MG | EMM | PW
Tarifa Aparamenta Baja Tensión,Potencia y Canalizaciones eléctricas prefabricadas (ComPact, MasterPact, PowerLogic, Vigirex, Vigilhom y Canalis ) | BCPMSCCT1R20 | SCHBCPMSCCT1R20 | BCPM 100 A NUCLEO ABIERTO CTS CANTIDAD 6 | 1066.74 | PM1 48 00 | MG | EMM | PW
Tarifa Aparamenta Baja Tensión,Potencia y Canalizaciones eléctricas prefabricadas (ComPact, MasterPact, PowerLogic, Vigirex, Vigilhom y Canalis ) | BCPMSCE84S | SCHBCPMSCE84S | BCPM avanzado, 84 medidas hasta 100A | 17920 | PM1 63 00 | MG | EMM | PW
Tarifa Aparamenta Baja Tensión,Potencia y Canalizaciones eléctricas prefabricadas (ComPact, MasterPact, PowerLogic, Vigirex, Vigilhom y Canalis ) | BDF16015 | SCHBDF16015 | Int. PowerPact BD 18kA TM15D 1P tornillo | 430.46 | PAC 02 70 | PC | CCN | PZ
Tarifa Aparamenta Baja Tensión,Potencia y Canalizaciones eléctricas prefabricadas (ComPact, MasterPact, PowerLogic, Vigirex, Vigilhom y Canalis ) | BDF16020 | SCHBDF16020 | Int. PowerPact BD 18kA TM20D 1P tornillo | 430.46 | PAC 02 70 | PC | CCN | PZ
Tarifa Aparamenta Baja Tensión,Potencia y Canalizaciones eléctricas prefabricadas (ComPact, MasterPact, PowerLogic, Vigirex, Vigilhom y Canalis ) | BDF16025 | SCHBDF16025 | Int. PowerPact BD 18kA TM25D 1P tornillo | 430.46 | PAC 02 70 | PC | CCN | PZ
Tarifa Aparamenta Baja Tensión,Potencia y Canalizaciones eléctricas prefabricadas (ComPact, MasterPact, PowerLogic, Vigirex, Vigilhom y Canalis ) | BDF16050 | SCHBDF16050 | Int. PowerPact BD 18kA TM50D 1P tornillo | 430.46 | PAC 02 70 | PC | CCN | PZ
Tarifa Aparamenta Baja Tensión,Potencia y Canalizaciones eléctricas prefabricadas (ComPact, MasterPact, PowerLogic, Vigirex, Vigilhom y Canalis ) | BDF16060 | SCHBDF16060 | Int. PowerPact BD 18kA TM60D 1P tornillo | 430.46 | PAC 02 70 | PC | CCN | PZ
Tarifa Aparamenta Baja Tensión,Potencia y Canalizaciones eléctricas prefabricadas (ComPact, MasterPact, PowerLogic, Vigirex, Vigilhom y Canalis ) | BDF16070 | SCHBDF16070 | Int. PowerPact BD 18kA TM70D 1P tornillo | 443.4 | PAC 02 70 | PC | CCN | PZ
Tarifa Aparamenta Baja Tensión,Potencia y Canalizaciones eléctricas prefabricadas (ComPact, MasterPact, PowerLogic, Vigirex, Vigilhom y Canalis ) | BDF16090 | SCHBDF16090 | Int. PowerPact BD 18kA TM90D 1P tornillo | 508.92 | PAC 02 70 | PC | CCN | PZ
Tarifa Aparamenta Baja Tensión,Potencia y Canalizaciones eléctricas prefabricadas (ComPact, MasterPact, PowerLogic, Vigirex, Vigilhom y Canalis ) | BDF16110 | SCHBDF16110 | Int. PowerPact BD 18kA TM110D 1P tornill | 534.35 | PAC 02 70 | PC | CCN | PZ
Tarifa Aparamenta Baja Tensión,Potencia y Canalizaciones eléctricas prefabricadas (ComPact, MasterPact, PowerLogic, Vigirex, Vigilhom y Canalis ) | BDF26015 | SCHBDF26015 | Int. PowerPact BD 18kA TM15D 2P tornillo | 662.25 | PAC 02 70 | PC | CCN | PZ
Tarifa Aparamenta Baja Tensión,Potencia y Canalizaciones eléctricas prefabricadas (ComPact, MasterPact, PowerLogic, Vigirex, Vigilhom y Canalis ) | BDF26020 | SCHBDF26020 | Int. PowerPact BD 18kA TM20D 2P tornillo | 662.25 | PAC 02 70 | PC | CCN | PZ
Tarifa Aparamenta Baja Tensión,Potencia y Canalizaciones eléctricas prefabricadas (ComPact, MasterPact, PowerLogic, Vigirex, Vigilhom y Canalis ) | BDF26025 | SCHBDF26025 | Int. PowerPact BD 18kA TM25D 2P tornillo | 662.25 | PAC 02 70 | PC | CCN | PZ
Tarifa Aparamenta Baja Tensión,Potencia y Canalizaciones eléctricas prefabricadas (ComPact, MasterPact, PowerLogic, Vigirex, Vigilhom y Canalis ) | BDF26030 | SCHBDF26030 | Int. PowerPact BD 18kA TM30D 2P tornillo | 662.25 | PAC 02 70 | PC | CCN | PZ
Tarifa Aparamenta Baja Tensión,Potencia y Canalizaciones eléctricas prefabricadas (ComPact, MasterPact, PowerLogic, Vigirex, Vigilhom y Canalis ) | BDF26050 | SCHBDF26050 | Int. PowerPact BD 18kA TM50D 2P tornillo | 662.25 | PAC 02 70 | PC | CCN | PZ
Tarifa Aparamenta Baja Tensión,Potencia y Canalizaciones eléctricas prefabricadas (ComPact, MasterPact, PowerLogic, Vigirex, Vigilhom y Canalis ) | BDF26060 | SCHBDF26060 | Int. PowerPact BD 18kA TM60D 2P tornillo | 662.25 | PAC 02 70 | PC | CCN | PZ
Tarifa Aparamenta Baja Tensión,Potencia y Canalizaciones eléctricas prefabricadas (ComPact, MasterPact, PowerLogic, Vigirex, Vigilhom y Canalis ) | BDF26100 | SCHBDF26100 | Int. PowerPact BD 18kA TM100D 2P tornill | 782.92 | PAC 02 70 | PC | CCN | PZ
Tarifa Aparamenta Baja Tensión,Potencia y Canalizaciones eléctricas prefabricadas (ComPact, MasterPact, PowerLogic, Vigirex, Vigilhom y Canalis ) | BDF26110 | SCHBDF26110 | Int. PowerPact BD 18kA TM110D 2P tornill | 822.07 | PAC 02 70 | PC | CCN | PZ
Tarifa Aparamenta Baja Tensión,Potencia y Canalizaciones eléctricas prefabricadas (ComPact, MasterPact, PowerLogic, Vigirex, Vigilhom y Canalis ) | BDF26125 | SCHBDF26125 | Int. PowerPact BD 18kA TM125D 2P tornill | 948.78 | PAC 02 70 | PC | CCN | PZ
Tarifa Aparamenta Baja Tensión,Potencia y Canalizaciones eléctricas prefabricadas (ComPact, MasterPact, PowerLogic, Vigirex, Vigilhom y Canalis ) | BDF36015 | SCHBDF36015 | Int. PowerPact BD 18kA TM15D 3P tornillo | 952.05 | PAC 02 70 | PC | CCN | PZ
Tarifa Aparamenta Baja Tensión,Potencia y Canalizaciones eléctricas prefabricadas (ComPact, MasterPact, PowerLogic, Vigirex, Vigilhom y Canalis ) | BDF36020 | SCHBDF36020 | Int. PowerPact BD 18kA TM20D 3P tornillo | 952.05 | PAC 02 70 | PC | CCN | PZ
Tarifa Aparamenta Baja Tensión,Potencia y Canalizaciones eléctricas prefabricadas (ComPact, MasterPact, PowerLogic, Vigirex, Vigilhom y Canalis ) | BDF36025 | SCHBDF36025 | Int. PowerPact BD 18kA TM25D 3P tornillo | 952.05 | PAC 02 70 | PC | CCN | PZ
Tarifa Aparamenta Baja Tensión,Potencia y Canalizaciones eléctricas prefabricadas (ComPact, MasterPact, PowerLogic, Vigirex, Vigilhom y Canalis ) | BDF36030 | SCHBDF36030 | Int. PowerPact BD 18kA TM30D 3P tornillo | 952.05 | PAC 02 70 | PC | CCN | PZ
Tarifa Aparamenta Baja Tensión,Potencia y Canalizaciones eléctricas prefabricadas (ComPact, MasterPact, PowerLogic, Vigirex, Vigilhom y Canalis ) | BDF36035 | SCHBDF36035 | Int. PowerPact BD 18kA TM35D 3P tornillo | 952.05 | PAC 02 70 | PC | CCN | PZ
Tarifa Aparamenta Baja Tensión,Potencia y Canalizaciones eléctricas prefabricadas (ComPact, MasterPact, PowerLogic, Vigirex, Vigilhom y Canalis ) | BDF36040 | SCHBDF36040 | Int. PowerPact BD 18kA TM40D 3P tornillo | 952.05 | PAC 02 70 | PC | CCN | PZ
Tarifa Aparamenta Baja Tensión,Potencia y Canalizaciones eléctricas prefabricadas (ComPact, MasterPact, PowerLogic, Vigirex, Vigilhom y Canalis ) | BDF36050 | SCHBDF36050 | Int. PowerPact BD 18kA TM50D 3P tornillo | 952.05 | PAC 02 70 | PC | CCN | PZ
Tarifa Aparamenta Baja Tensión,Potencia y Canalizaciones eléctricas prefabricadas (ComPact, MasterPact, PowerLogic, Vigirex, Vigilhom y Canalis ) | BDF36060 | SCHBDF36060 | Int. PowerPact BD 18kA TM60D 3P tornillo | 952.05 | PAC 02 70 | PC | CCN | PZ
Tarifa Aparamenta Baja Tensión,Potencia y Canalizaciones eléctricas prefabricadas (ComPact, MasterPact, PowerLogic, Vigirex, Vigilhom y Canalis ) | BDF36070 | SCHBDF36070 | Int. PowerPact BD 18kA TM70D 3P tornillo | 980.61 | PAC 02 70 | PC | CCN | PZ
Tarifa Aparamenta Baja Tensión,Potencia y Canalizaciones eléctricas prefabricadas (ComPact, MasterPact, PowerLogic, Vigirex, Vigilhom y Canalis ) | BDF36080 | SCHBDF36080 | Int. PowerPact BD 18kA TM80D 3P tornillo | 1059.12 | PAC 02 70 | PC | CCN | PZ
Tarifa Aparamenta Baja Tensión,Potencia y Canalizaciones eléctricas prefabricadas (ComPact, MasterPact, PowerLogic, Vigirex, Vigilhom y Canalis ) | BDF36100 | SCHBDF36100 | Int. PowerPact BD 18kA TM100D 3P tornill | 1113.21 | PAC 02 70 | PC | CCN | PZ
Tarifa Aparamenta Baja Tensión,Potencia y Canalizaciones eléctricas prefabricadas (ComPact, MasterPact, PowerLogic, Vigirex, Vigilhom y Canalis ) | BDF36125 | SCHBDF36125 | Int. PowerPact BD 18kA TM125D 3P tornill | 1442.1 | PAC 02 70 | PC | CCN | PZ
Tarifa Aparamenta Baja Tensión,Potencia y Canalizaciones eléctricas prefabricadas (ComPact, MasterPact, PowerLogic, Vigirex, Vigilhom y Canalis ) | BDF46025 | SCHBDF46025 | Int. PowerPact BD 18kA TM25D 4P tornillo | 1299.75 | PAC 02 70 | PC | CCN | PZ
Tarifa Aparamenta Baja Tensión,Potencia y Canalizaciones eléctricas prefabricadas (ComPact, MasterPact, PowerLogic, Vigirex, Vigilhom y Canalis ) | BDF46030 | SCHBDF46030 | Int. PowerPact BD 18kA TM30D 4P tornillo | 1299.75 | PAC 02 70 | PC | CCN | PZ
Tarifa Aparamenta Baja Tensión,Potencia y Canalizaciones eléctricas prefabricadas (ComPact, MasterPact, PowerLogic, Vigirex, Vigilhom y Canalis ) | BDF46035 | SCHBDF46035 | Int. PowerPact BD 18kA TM35D 4P tornillo | 1299.75 | PAC 02 70 | PC | CCN | PZ
Tarifa Aparamenta Baja Tensión,Potencia y Canalizaciones eléctricas prefabricadas (ComPact, MasterPact, PowerLogic, Vigirex, Vigilhom y Canalis ) | BDF46045 | SCHBDF46045 | Int. PowerPact BD 18kA TM45D 4P tornillo | 1299.75 | PAC 02 70 | PC | CCN | PZ
Tarifa Aparamenta Baja Tensión,Potencia y Canalizaciones eléctricas prefabricadas (ComPact, MasterPact, PowerLogic, Vigirex, Vigilhom y Canalis ) | BDF46060 | SCHBDF46060 | Int. PowerPact BD 18kA TM60D 4P tornillo | 1299.75 | PAC 02 70 | PC | CCN | PZ
Tarifa Aparamenta Baja Tensión,Potencia y Canalizaciones eléctricas prefabricadas (ComPact, MasterPact, PowerLogic, Vigirex, Vigilhom y Canalis ) | BDF46070 | SCHBDF46070 | Int. PowerPact BD 18kA TM70D 4P tornillo | 1338.72 | PAC 02 70 | PC | CCN | PZ
Tarifa Aparamenta Baja Tensión,Potencia y Canalizaciones eléctricas prefabricadas (ComPact, MasterPact, PowerLogic, Vigirex, Vigilhom y Canalis ) | BDF46080 | SCHBDF46080 | Int. PowerPact BD 18kA TM80D 4P tornillo | 1477.14 | PAC 02 70 | PC | CCN | PZ
Tarifa Aparamenta Baja Tensión,Potencia y Canalizaciones eléctricas prefabricadas (ComPact, MasterPact, PowerLogic, Vigirex, Vigilhom y Canalis ) | BDF46090 | SCHBDF46090 | Int. PowerPact BD 18kA TM90D 4P tornillo | 1536.58 | PAC 02 70 | PC | CCN | PZ
Tarifa Aparamenta Baja Tensión,Potencia y Canalizaciones eléctricas prefabricadas (ComPact, MasterPact, PowerLogic, Vigirex, Vigilhom y Canalis ) | BDF46100 | SCHBDF46100 | Int. PowerPact BD 18kA TM100D 4P tornill | 1536.58 | PAC 02 70 | PC | CCN | PZ
Tarifa Aparamenta Baja Tensión,Potencia y Canalizaciones eléctricas prefabricadas (ComPact, MasterPact, PowerLogic, Vigirex, Vigilhom y Canalis ) | BDF46110 | SCHBDF46110 | Int. PowerPact BD 18kA TM110D 4P tornill | 1613.39 | PAC 02 70 | PC | CCN | PZ
Tarifa Aparamenta Baja Tensión,Potencia y Canalizaciones eléctricas prefabricadas (ComPact, MasterPact, PowerLogic, Vigirex, Vigilhom y Canalis ) | BDL16015 | SCHBDL16015 | Int. PowerPact BD 18kA TM15D 1P Elink | 430.46 | PAC 02 70 | PC | CCN | PZ
Tarifa Aparamenta Baja Tensión,Potencia y Canalizaciones eléctricas prefabricadas (ComPact, MasterPact, PowerLogic, Vigirex, Vigilhom y Canalis ) | BDL16020 | SCHBDL16020 | Int. PowerPact BD 18kA TM20D 1P Elink | 430.46 | PAC 02 70 | PC | CCN | PZ
Tarifa Aparamenta Baja Tensión,Potencia y Canalizaciones eléctricas prefabricadas (ComPact, MasterPact, PowerLogic, Vigirex, Vigilhom y Canalis ) | BDL16025 | SCHBDL16025 | Int. PowerPact BD 18kA TM25D 1P Elink | 430.46 | PAC 02 70 | PC | CCN | PZ
Tarifa Aparamenta Baja Tensión,Potencia y Canalizaciones eléctricas prefabricadas (ComPact, MasterPact, PowerLogic, Vigirex, Vigilhom y Canalis ) | BDL16030 | SCHBDL16030 | Int. PowerPact BD 18kA TM30D 1P Elink | 430.46 | PAC 02 70 | PC | CCN | PZ
Tarifa Aparamenta Baja Tensión,Potencia y Canalizaciones eléctricas prefabricadas (ComPact, MasterPact, PowerLogic, Vigirex, Vigilhom y Canalis ) | BDL16040 | SCHBDL16040 | Int. PowerPact BD 18kA TM40D 1P Elink | 430.46 | PAC 02 70 | PC | CCN | PZ
Tarifa Aparamenta Baja Tensión,Potencia y Canalizaciones eléctricas prefabricadas (ComPact, MasterPact, PowerLogic, Vigirex, Vigilhom y Canalis ) | BDL16050 | SCHBDL16050 | Int. PowerPact BD 18kA TM50D 1P Elink | 430.46 | PAC 02 70 | PC | CCN | PZ
Tarifa Aparamenta Baja Tensión,Potencia y Canalizaciones eléctricas prefabricadas (ComPact, MasterPact, PowerLogic, Vigirex, Vigilhom y Canalis ) | BDL16060 | SCHBDL16060 | Int. PowerPact BD 18kA TM60D 1P Elink | 430.46 | PAC 02 70 | PC | CCN | PZ
Tarifa Aparamenta Baja Tensión,Potencia y Canalizaciones eléctricas prefabricadas (ComPact, MasterPact, PowerLogic, Vigirex, Vigilhom y Canalis ) | BDL16100 | SCHBDL16100 | Int. PowerPact BD 18kA TM100D 1P Elink | 508.92 | PAC 02 70 | PC | CCN | PZ
Tarifa Aparamenta Baja Tensión,Potencia y Canalizaciones eléctricas prefabricadas (ComPact, MasterPact, PowerLogic, Vigirex, Vigilhom y Canalis ) | BDL26015LU | SCHBDL26015LU | Int. PowerPact BD 18kA TM15D 2P Elink | 706.94 | PAC 02 70 | PC | CCN | PZ
Tarifa Aparamenta Baja Tensión,Potencia y Canalizaciones eléctricas prefabricadas (ComPact, MasterPact, PowerLogic, Vigirex, Vigilhom y Canalis ) | BDL26020LU | SCHBDL26020LU | Int. PowerPact BD 18kA TM20D 2P Elink | 662.25 | PAC 02 70 | PC | CCN | PZ
Tarifa Aparamenta Baja Tensión,Potencia y Canalizaciones eléctricas prefabricadas (ComPact, MasterPact, PowerLogic, Vigirex, Vigilhom y Canalis ) | BDL26025LU | SCHBDL26025LU | Int. PowerPact BD 18kA TM25D 2P Elink | 706.94 | PAC 02 70 | PC | CCN | PZ
Tarifa Aparamenta Baja Tensión,Potencia y Canalizaciones eléctricas prefabricadas (ComPact, MasterPact, PowerLogic, Vigirex, Vigilhom y Canalis ) | BDL26030LU | SCHBDL26030LU | Int. PowerPact BD 18kA TM30D 2P Elink | 662.25 | PAC 02 70 | PC | CCN | PZ
Tarifa Aparamenta Baja Tensión,Potencia y Canalizaciones eléctricas prefabricadas (ComPact, MasterPact, PowerLogic, Vigirex, Vigilhom y Canalis ) | BDL26040LU | SCHBDL26040LU | Int. PowerPact BD 18kA TM40D 2P Elink | 662.25 | PAC 02 70 | PC | CCN | PZ
Tarifa Aparamenta Baja Tensión,Potencia y Canalizaciones eléctricas prefabricadas (ComPact, MasterPact, PowerLogic, Vigirex, Vigilhom y Canalis ) | BDL26050LU | SCHBDL26050LU | Int. PowerPact BD 18kA TM50D 2P Elink | 662.25 | PAC 02 70 | PC | CCN | PZ
Tarifa Aparamenta Baja Tensión,Potencia y Canalizaciones eléctricas prefabricadas (ComPact, MasterPact, PowerLogic, Vigirex, Vigilhom y Canalis ) | BDL26070LU | SCHBDL26070LU | Int. PowerPact BD 18kA TM70D 2P Elink | 682.12 | PAC 02 70 | PC | CCN | PZ
Tarifa Aparamenta Baja Tensión,Potencia y Canalizaciones eléctricas prefabricadas (ComPact, MasterPact, PowerLogic, Vigirex, Vigilhom y Canalis ) | BDL26080LU | SCHBDL26080LU | Int. PowerPact BD 18kA TM80D 2P Elink | 752.64 | PAC 02 70 | PC | CCN | PZ
Tarifa Aparamenta Baja Tensión,Potencia y Canalizaciones eléctricas prefabricadas (ComPact, MasterPact, PowerLogic, Vigirex, Vigilhom y Canalis ) | BDL26100LU | SCHBDL26100LU | Int. PowerPact BD 18kA TM100D 2P Elink | 782.92 | PAC 02 70 | PC | CCN | PZ
Tarifa Aparamenta Baja Tensión,Potencia y Canalizaciones eléctricas prefabricadas (ComPact, MasterPact, PowerLogic, Vigirex, Vigilhom y Canalis ) | BDL36015LU | SCHBDL36015LU | Int. PowerPact BD 18kA TM15D 3P Elink | 952.05 | PAC 02 70 | PC | CCN | PZ
Tarifa Aparamenta Baja Tensión,Potencia y Canalizaciones eléctricas prefabricadas (ComPact, MasterPact, PowerLogic, Vigirex, Vigilhom y Canalis ) | BDL36020LU | SCHBDL36020LU | Int. PowerPact BD 18kA TM20D 3P Elink | 952.05 | PAC 02 70 | PC | CCN | PZ
Tarifa Aparamenta Baja Tensión,Potencia y Canalizaciones eléctricas prefabricadas (ComPact, MasterPact, PowerLogic, Vigirex, Vigilhom y Canalis ) | BDL36025LU | SCHBDL36025LU | Int. PowerPact BD 18kA TM25D 3P Elink | 952.05 | PAC 02 70 | PC | CCN | PZ
Tarifa Aparamenta Baja Tensión,Potencia y Canalizaciones eléctricas prefabricadas (ComPact, MasterPact, PowerLogic, Vigirex, Vigilhom y Canalis ) | BDL36030LU | SCHBDL36030LU | Int. PowerPact BD 18kA TM30D 3P Elink | 952.05 | PAC 02 70 | PC | CCN | PZ
Tarifa Aparamenta Baja Tensión,Potencia y Canalizaciones eléctricas prefabricadas (ComPact, MasterPact, PowerLogic, Vigirex, Vigilhom y Canalis ) | BDL36035LU | SCHBDL36035LU | Int. PowerPact BD 18kA TM35D 3P Elink | 952.05 | PAC 02 70 | PC | CCN | PZ
Tarifa Aparamenta Baja Tensión,Potencia y Canalizaciones eléctricas prefabricadas (ComPact, MasterPact, PowerLogic, Vigirex, Vigilhom y Canalis ) | BDL36040LU | SCHBDL36040LU | Int. PowerPact BD 18kA TM40D 3P Elink | 952.05 | PAC 02 70 | PC | CCN | PZ
Tarifa Aparamenta Baja Tensión,Potencia y Canalizaciones eléctricas prefabricadas (ComPact, MasterPact, PowerLogic, Vigirex, Vigilhom y Canalis ) | BDL36045LU | SCHBDL36045LU | Int. PowerPact BD 18kA TM45D 3P Elink | 952.05 | PAC 02 70 | PC | CCN | PZ
Tarifa Aparamenta Baja Tensión,Potencia y Canalizaciones eléctricas prefabricadas (ComPact, MasterPact, PowerLogic, Vigirex, Vigilhom y Canalis ) | BDL36050LU | SCHBDL36050LU | Int. PowerPact BD 18kA TM50D 3P Elink | 952.05 | PAC 02 70 | PC | CCN | PZ
Tarifa Aparamenta Baja Tensión,Potencia y Canalizaciones eléctricas prefabricadas (ComPact, MasterPact, PowerLogic, Vigirex, Vigilhom y Canalis ) | BDL36060LU | SCHBDL36060LU | MOLDED CASE CIRCUIT BRKR 600Y/347V 60A | 952.05 | PAC 02 70 | PC | CCN | PZ
Tarifa Aparamenta Baja Tensión,Potencia y Canalizaciones eléctricas prefabricadas (ComPact, MasterPact, PowerLogic, Vigirex, Vigilhom y Canalis ) | BDL36070LU | SCHBDL36070LU | Int. PowerPact BD 18kA TM70D 3P Elink | 980.61 | PAC 02 70 | PC | CCN | PZ
Tarifa Aparamenta Baja Tensión,Potencia y Canalizaciones eléctricas prefabricadas (ComPact, MasterPact, PowerLogic, Vigirex, Vigilhom y Canalis ) | BDL36090LU | SCHBDL36090LU | Int. PowerPact BD 18kA TM90D 3P Elink | 1113.21 | PAC 02 70 | PC | CCN | PZ
Tarifa Aparamenta Baja Tensión,Potencia y Canalizaciones eléctricas prefabricadas (ComPact, MasterPact, PowerLogic, Vigirex, Vigilhom y Canalis ) | BDL36100LU | SCHBDL36100LU | Int. PowerPact BD 18kA TM100D 3P Elink | 1113.21 | PAC 02 70 | PC | CCN | PZ
Tarifa Aparamenta Baja Tensión,Potencia y Canalizaciones eléctricas prefabricadas (ComPact, MasterPact, PowerLogic, Vigirex, Vigilhom y Canalis ) | BDL36110LU | SCHBDL36110LU | Int. PowerPact BD 18kA TM110D 3P Elink | 1168.88 | PAC 02 70 | PC | CCN | PZ
Tarifa Aparamenta Baja Tensión,Potencia y Canalizaciones eléctricas prefabricadas (ComPact, MasterPact, PowerLogic, Vigirex, Vigilhom y Canalis ) | BDL36125LU | SCHBDL36125LU | Int. PowerPact BD 18kA TM125D 3P Elink | 1442.1 | PAC 02 70 | PC | CCN | PZ
Tarifa Aparamenta Baja Tensión,Potencia y Canalizaciones eléctricas prefabricadas (ComPact, MasterPact, PowerLogic, Vigirex, Vigilhom y Canalis ) | BDL46015LU | SCHBDL46015LU | Int. PowerPact BD 18kA TM15D 4P Elink | 1299.75 | PAC 02 70 | PC | CCN | PZ
Tarifa Aparamenta Baja Tensión,Potencia y Canalizaciones eléctricas prefabricadas (ComPact, MasterPact, PowerLogic, Vigirex, Vigilhom y Canalis ) | BDL46020LU | SCHBDL46020LU | Int. PowerPact BD 18kA TM20D 4P Elink | 1299.75 | PAC 02 70 | PC | CCN | PZ
Tarifa Aparamenta Baja Tensión,Potencia y Canalizaciones eléctricas prefabricadas (ComPact, MasterPact, PowerLogic, Vigirex, Vigilhom y Canalis ) | BDL46025LU | SCHBDL46025LU | Int. PowerPact BD 18kA TM25D 4P Elink | 1299.75 | PAC 02 70 | PC | CCN | PZ
Tarifa Aparamenta Baja Tensión,Potencia y Canalizaciones eléctricas prefabricadas (ComPact, MasterPact, PowerLogic, Vigirex, Vigilhom y Canalis ) | BDL46030LU | SCHBDL46030LU | Int. PowerPact BD 18kA TM30D 4P Elink | 1299.75 | PAC 02 70 | PC | CCN | PZ
Tarifa Aparamenta Baja Tensión,Potencia y Canalizaciones eléctricas prefabricadas (ComPact, MasterPact, PowerLogic, Vigirex, Vigilhom y Canalis ) | BDL46035LU | SCHBDL46035LU | Int. PowerPact BD 18kA TM35D 4P Elink | 1299.75 | PAC 02 70 | PC | CCN | PZ
Tarifa Aparamenta Baja Tensión,Potencia y Canalizaciones eléctricas prefabricadas (ComPact, MasterPact, PowerLogic, Vigirex, Vigilhom y Canalis ) | BDL46040LU | SCHBDL46040LU | Int. PowerPact BD 18kA TM40D 4P Elink | 1299.75 | PAC 02 70 | PC | CCN | PZ
Tarifa Aparamenta Baja Tensión,Potencia y Canalizaciones eléctricas prefabricadas (ComPact, MasterPact, PowerLogic, Vigirex, Vigilhom y Canalis ) | BDL46045LU | SCHBDL46045LU | Int. PowerPact BD 18kA TM45D 4P Elink | 1299.75 | PAC 02 70 | PC | CCN | PZ
Tarifa Aparamenta Baja Tensión,Potencia y Canalizaciones eléctricas prefabricadas (ComPact, MasterPact, PowerLogic, Vigirex, Vigilhom y Canalis ) | BDL46050LU | SCHBDL46050LU | Int. PowerPact BD 18kA TM50D 4P Elink | 1299.75 | PAC 02 70 | PC | CCN | PZ
Tarifa Aparamenta Baja Tensión,Potencia y Canalizaciones eléctricas prefabricadas (ComPact, MasterPact, PowerLogic, Vigirex, Vigilhom y Canalis ) | BDL46060LU | SCHBDL46060LU | Int. PowerPact BD 18kA TM60D 4P Elink | 1299.75 | PAC 02 70 | PC | CCN | PZ
Tarifa Aparamenta Baja Tensión,Potencia y Canalizaciones eléctricas prefabricadas (ComPact, MasterPact, PowerLogic, Vigirex, Vigilhom y Canalis ) | BDL46070LU | SCHBDL46070LU | Int. PowerPact BD 18kA TM70D 4P Elink | 1338.72 | PAC 02 70 | PC | CCN | PZ
Tarifa Aparamenta Baja Tensión,Potencia y Canalizaciones eléctricas prefabricadas (ComPact, MasterPact, PowerLogic, Vigirex, Vigilhom y Canalis ) | BDL46080LU | SCHBDL46080LU | Int. PowerPact BD 18kA TM80D 4P Elink | 1477.14 | PAC 02 70 | PC | CCN | PZ
Tarifa Aparamenta Baja Tensión,Potencia y Canalizaciones eléctricas prefabricadas (ComPact, MasterPact, PowerLogic, Vigirex, Vigilhom y Canalis ) | BDL46090LU | SCHBDL46090LU | Int. PowerPact BD 18kA TM90D 4P Elink | 1536.58 | PAC 02 70 | PC | CCN | PZ
Tarifa Aparamenta Baja Tensión,Potencia y Canalizaciones eléctricas prefabricadas (ComPact, MasterPact, PowerLogic, Vigirex, Vigilhom y Canalis ) | BDL46100LU | SCHBDL46100LU | Int. PowerPact BD 18kA TM100D 4P Elink | 1536.58 | PAC 02 70 | PC | CCN | PZ
Tarifa Aparamenta Baja Tensión,Potencia y Canalizaciones eléctricas prefabricadas (ComPact, MasterPact, PowerLogic, Vigirex, Vigilhom y Canalis ) | BDL46110LU | SCHBDL46110LU | Int. PowerPact BD 18kA TM110D 4P Elink | 1613.39 | PAC 02 70 | PC | CCN | PZ
Tarifa Aparamenta Baja Tensión,Potencia y Canalizaciones eléctricas prefabricadas (ComPact, MasterPact, PowerLogic, Vigirex, Vigilhom y Canalis ) | BDL46125LU | SCHBDL46125LU | Int. PowerPact BD 18kA TM125D 4P Elink | 1862.09 | PAC 02 70 | PC | CCN | PZ
Tarifa Sistemas de Alimentación Ininterrumpida y Soluciones de Infraestructura Física para Redes | BE325-IT | SCHBE325-IT | APC SurgeArrest + Battery Back | 234.37 | T11 04 06 | NH | ITH | I1
Tarifa Sistemas de Alimentación Ininterrumpida y Soluciones de Infraestructura Física para Redes | BE400-SP | SCHBE400-SP | APC Back-UPS ES 400VA 230V Spa | 228.03 | T11 04 06 | NH | ITH | I1
Tarifa Sistemas de Alimentación Ininterrumpida y Soluciones de Infraestructura Física para Redes | BE650G1 | SCHBE650G1 | APC BACK-UPS 650, 8 OUTLET | 307.22 | T11 04 06 | NH | ITH | I1
Tarifa Sistemas de Alimentación Ininterrumpida y Soluciones de Infraestructura Física para Redes | BE650G2-SP | SCHBE650G2-SP | APC Back-UPS 650VA, 230V, 1 USB | 259.71 | T11 04 06 | NH | ITH | I1
Tarifa Aparamenta Baja Tensión,Potencia y Canalizaciones eléctricas prefabricadas (ComPact, MasterPact, PowerLogic, Vigirex, Vigilhom y Canalis ) | BGF16015 | SCHBGF16015 | Int. PowerPact BG 35kA TM15D 1P tornillo | 454.08 | PAC 02 70 | PC | CCN | PZ
Tarifa Aparamenta Baja Tensión,Potencia y Canalizaciones eléctricas prefabricadas (ComPact, MasterPact, PowerLogic, Vigirex, Vigilhom y Canalis ) | BGF16020 | SCHBGF16020 | Int. PowerPact BG 35kA TM20D 1P tornillo | 454.08 | PAC 02 70 | PC | CCN | PZ
Tarifa Aparamenta Baja Tensión,Potencia y Canalizaciones eléctricas prefabricadas (ComPact, MasterPact, PowerLogic, Vigirex, Vigilhom y Canalis ) | BGF16025 | SCHBGF16025 | Int. PowerPact BG 35kA TM25D 1P tornillo | 454.08 | PAC 02 70 | PC | CCN | PZ
Tarifa Aparamenta Baja Tensión,Potencia y Canalizaciones eléctricas prefabricadas (ComPact, MasterPact, PowerLogic, Vigirex, Vigilhom y Canalis ) | BGF16030 | SCHBGF16030 | Int. PowerPact BG 35kA TM30D 1P tornillo | 454.08 | PAC 02 70 | PC | CCN | PZ
Tarifa Aparamenta Baja Tensión,Potencia y Canalizaciones eléctricas prefabricadas (ComPact, MasterPact, PowerLogic, Vigirex, Vigilhom y Canalis ) | BGF16035 | SCHBGF16035 | Int. PowerPact BG 35kA TM35D 1P tornillo | 454.08 | PAC 02 70 | PC | CCN | PZ
Tarifa Aparamenta Baja Tensión,Potencia y Canalizaciones eléctricas prefabricadas (ComPact, MasterPact, PowerLogic, Vigirex, Vigilhom y Canalis ) | BGF16040 | SCHBGF16040 | Int. PowerPact BG 35kA TM40D 1P tornillo | 454.08 | PAC 02 70 | PC | CCN | PZ
Tarifa Aparamenta Baja Tensión,Potencia y Canalizaciones eléctricas prefabricadas (ComPact, MasterPact, PowerLogic, Vigirex, Vigilhom y Canalis ) | BGF16050 | SCHBGF16050 | Int. PowerPact BG 35kA TM50D 1P tornillo | 454.08 | PAC 02 70 | PC | CCN | PZ
Tarifa Aparamenta Baja Tensión,Potencia y Canalizaciones eléctricas prefabricadas (ComPact, MasterPact, PowerLogic, Vigirex, Vigilhom y Canalis ) | BGF16060 | SCHBGF16060 | Int. PowerPact BG 35kA TM60D 1P tornillo | 454.08 | PAC 02 70 | PC | CCN | PZ
Tarifa Aparamenta Baja Tensión,Potencia y Canalizaciones eléctricas prefabricadas (ComPact, MasterPact, PowerLogic, Vigirex, Vigilhom y Canalis ) | BGF16070 | SCHBGF16070 | Int. PowerPact BG 35kA TM70D 1P tornillo | 467.67 | PAC 02 70 | PC | CCN | PZ
Tarifa Aparamenta Baja Tensión,Potencia y Canalizaciones eléctricas prefabricadas (ComPact, MasterPact, PowerLogic, Vigirex, Vigilhom y Canalis ) | BGF16080 | SCHBGF16080 | Int. PowerPact BG 35kA TM80D 1P tornillo | 500.96 | PAC 02 70 | PC | CCN | PZ
Tarifa Aparamenta Baja Tensión,Potencia y Canalizaciones eléctricas prefabricadas (ComPact, MasterPact, PowerLogic, Vigirex, Vigilhom y Canalis ) | BGF16090 | SCHBGF16090 | Int. PowerPact BG 35kA TM90D 1P tornillo | 536.81 | PAC 02 70 | PC | CCN | PZ
Tarifa Aparamenta Baja Tensión,Potencia y Canalizaciones eléctricas prefabricadas (ComPact, MasterPact, PowerLogic, Vigirex, Vigilhom y Canalis ) | BGF16100 | SCHBGF16100 | Int. PowerPact BG 35kA TM100D 1P tornill | 536.81 | PAC 02 70 | PC | CCN | PZ
Tarifa Aparamenta Baja Tensión,Potencia y Canalizaciones eléctricas prefabricadas (ComPact, MasterPact, PowerLogic, Vigirex, Vigilhom y Canalis ) | BGF16110 | SCHBGF16110 | Int. PowerPact BG 35kA TM110D 1P tornill | 563.64 | PAC 02 70 | PC | CCN | PZ
Tarifa Aparamenta Baja Tensión,Potencia y Canalizaciones eléctricas prefabricadas (ComPact, MasterPact, PowerLogic, Vigirex, Vigilhom y Canalis ) | BGF16125 | SCHBGF16125 | Int. PowerPact BG 35kA TM125D 1P tornill | 650.53 | PAC 02 70 | PC | CCN | PZ
Tarifa Aparamenta Baja Tensión,Potencia y Canalizaciones eléctricas prefabricadas (ComPact, MasterPact, PowerLogic, Vigirex, Vigilhom y Canalis ) | BGF26020 | SCHBGF26020 | Int. PowerPact BG 35kA TM20D 2P tornillo | 698.56 | PAC 02 70 | PC | CCN | PZ
Tarifa Aparamenta Baja Tensión,Potencia y Canalizaciones eléctricas prefabricadas (ComPact, MasterPact, PowerLogic, Vigirex, Vigilhom y Canalis ) | BGF26025 | SCHBGF26025 | Int. PowerPact BG 35kA TM25D 2P tornillo | 698.56 | PAC 02 70 | PC | CCN | PZ
Tarifa Aparamenta Baja Tensión,Potencia y Canalizaciones eléctricas prefabricadas (ComPact, MasterPact, PowerLogic, Vigirex, Vigilhom y Canalis ) | BGF26040 | SCHBGF26040 | Int. PowerPact BG 35kA TM40D 2P tornillo | 698.56 | PAC 02 70 | PC | CCN | PZ
Tarifa Aparamenta Baja Tensión,Potencia y Canalizaciones eléctricas prefabricadas (ComPact, MasterPact, PowerLogic, Vigirex, Vigilhom y Canalis ) | BGF26060 | SCHBGF26060 | Int. PowerPact BG 35kA TM60D 2P tornillo | 698.56 | PAC 02 70 | PC | CCN | PZ
Tarifa Aparamenta Baja Tensión,Potencia y Canalizaciones eléctricas prefabricadas (ComPact, MasterPact, PowerLogic, Vigirex, Vigilhom y Canalis ) | BGF26080 | SCHBGF26080 | Int. PowerPact BG 35kA TM80D 2P tornillo | 770.76 | PAC 02 70 | PC | CCN | PZ
Tarifa Aparamenta Baja Tensión,Potencia y Canalizaciones eléctricas prefabricadas (ComPact, MasterPact, PowerLogic, Vigirex, Vigilhom y Canalis ) | BGF26100 | SCHBGF26100 | Int. PowerPact BG 35kA TM100D 2P tornill | 825.86 | PAC 02 70 | PC | CCN | PZ
Tarifa Aparamenta Baja Tensión,Potencia y Canalizaciones eléctricas prefabricadas (ComPact, MasterPact, PowerLogic, Vigirex, Vigilhom y Canalis ) | BGF26110 | SCHBGF26110 | Int. PowerPact BG 35kA TM110D 2P tornill | 867.14 | PAC 02 70 | PC | CCN | PZ
Tarifa Aparamenta Baja Tensión,Potencia y Canalizaciones eléctricas prefabricadas (ComPact, MasterPact, PowerLogic, Vigirex, Vigilhom y Canalis ) | BGF26125 | SCHBGF26125 | Int. PowerPact BG 35kA TM125D 2P tornill | 1000.8 | PAC 02 70 | PC | CCN | PZ
Tarifa Aparamenta Baja Tensión,Potencia y Canalizaciones eléctricas prefabricadas (ComPact, MasterPact, PowerLogic, Vigirex, Vigilhom y Canalis ) | BGF36015 | SCHBGF36015 | Int. PowerPact BG 35kA TM15D 3P tornillo | 1004.27 | PAC 02 70 | PC | CCN | PZ
Tarifa Aparamenta Baja Tensión,Potencia y Canalizaciones eléctricas prefabricadas (ComPact, MasterPact, PowerLogic, Vigirex, Vigilhom y Canalis ) | BGF36020 | SCHBGF36020 | Int. PowerPact BG 35kA TM20D 3P tornillo | 1004.27 | PAC 02 70 | PC | CCN | PZ
Tarifa Aparamenta Baja Tensión,Potencia y Canalizaciones eléctricas prefabricadas (ComPact, MasterPact, PowerLogic, Vigirex, Vigilhom y Canalis ) | BGF36025 | SCHBGF36025 | Int. PowerPact BG 35kA TM25D 3P tornillo | 967.43 | PAC 02 70 | PC | CCN | PZ
Tarifa Aparamenta Baja Tensión,Potencia y Canalizaciones eléctricas prefabricadas (ComPact, MasterPact, PowerLogic, Vigirex, Vigilhom y Canalis ) | BGF36030 | SCHBGF36030 | Int. PowerPact BG 35kA TM30D 3P tornillo | 1004.27 | PAC 02 70 | PC | CCN | PZ
Tarifa Aparamenta Baja Tensión,Potencia y Canalizaciones eléctricas prefabricadas (ComPact, MasterPact, PowerLogic, Vigirex, Vigilhom y Canalis ) | BGF36035 | SCHBGF36035 | Int. PowerPact BG 35kA TM35D 3P tornillo | 1004.27 | PAC 02 70 | PC | CCN | PZ
Tarifa Aparamenta Baja Tensión,Potencia y Canalizaciones eléctricas prefabricadas (ComPact, MasterPact, PowerLogic, Vigirex, Vigilhom y Canalis ) | BGF36040 | SCHBGF36040 | Int. PowerPact BG 35kA TM40D 3P tornillo | 1004.27 | PAC 02 70 | PC | CCN | PZ
Tarifa Aparamenta Baja Tensión,Potencia y Canalizaciones eléctricas prefabricadas (ComPact, MasterPact, PowerLogic, Vigirex, Vigilhom y Canalis ) | BGF36045 | SCHBGF36045 | Int. PowerPact BG 35kA TM45D 3P tornillo | 1004.27 | PAC 02 70 | PC | CCN | PZ
Tarifa Aparamenta Baja Tensión,Potencia y Canalizaciones eléctricas prefabricadas (ComPact, MasterPact, PowerLogic, Vigirex, Vigilhom y Canalis ) | BGF36050 | SCHBGF36050 | Int. PowerPact BG 35kA TM50D 3P tornillo | 1004.27 | PAC 02 70 | PC | CCN | PZ
Tarifa Aparamenta Baja Tensión,Potencia y Canalizaciones eléctricas prefabricadas (ComPact, MasterPact, PowerLogic, Vigirex, Vigilhom y Canalis ) | BGF36060 | SCHBGF36060 | Int. PowerPact BG 35kA TM60D 3P tornillo | 1004.27 | PAC 02 70 | PC | CCN | PZ
Tarifa Aparamenta Baja Tensión,Potencia y Canalizaciones eléctricas prefabricadas (ComPact, MasterPact, PowerLogic, Vigirex, Vigilhom y Canalis ) | BGF36100 | SCHBGF36100 | Int. PowerPact BG 35kA TM100D 3P tornill | 1174.26 | PAC 02 70 | PC | CCN | PZ
Tarifa Aparamenta Baja Tensión,Potencia y Canalizaciones eléctricas prefabricadas (ComPact, MasterPact, PowerLogic, Vigirex, Vigilhom y Canalis ) | BGF36110 | SCHBGF36110 | Int. PowerPact BG 35kA TM110D 3P tornill | 1232.91 | PAC 02 70 | PC | CCN | PZ
Tarifa Aparamenta Baja Tensión,Potencia y Canalizaciones eléctricas prefabricadas (ComPact, MasterPact, PowerLogic, Vigirex, Vigilhom y Canalis ) | BGF36125 | SCHBGF36125 | Int. PowerPact BG 35kA TM125D 3P tornill | 1521.14 | PAC 02 70 | PC | CCN | PZ
Tarifa Aparamenta Baja Tensión,Potencia y Canalizaciones eléctricas prefabricadas (ComPact, MasterPact, PowerLogic, Vigirex, Vigilhom y Canalis ) | BGF46015 | SCHBGF46015 | Int. PowerPact BG 35kA TM15D 4P tornillo | 1370.99 | PAC 02 70 | PC | CCN | PZ
Tarifa Aparamenta Baja Tensión,Potencia y Canalizaciones eléctricas prefabricadas (ComPact, MasterPact, PowerLogic, Vigirex, Vigilhom y Canalis ) | BGF46020 | SCHBGF46020 | Int. PowerPact BG 35kA TM20D 4P tornillo | 1370.99 | PAC 02 70 | PC | CCN | PZ
Tarifa Aparamenta Baja Tensión,Potencia y Canalizaciones eléctricas prefabricadas (ComPact, MasterPact, PowerLogic, Vigirex, Vigilhom y Canalis ) | BGF46025 | SCHBGF46025 | Int. PowerPact BG 35kA TM25D 4P tornillo | 1370.99 | PAC 02 70 | PC | CCN | PZ
Tarifa Aparamenta Baja Tensión,Potencia y Canalizaciones eléctricas prefabricadas (ComPact, MasterPact, PowerLogic, Vigirex, Vigilhom y Canalis ) | BGF46035 | SCHBGF46035 | Int. PowerPact BG 35kA TM35D 4P tornillo | 1370.99 | PAC 02 70 | PC | CCN | PZ
Tarifa Aparamenta Baja Tensión,Potencia y Canalizaciones eléctricas prefabricadas (ComPact, MasterPact, PowerLogic, Vigirex, Vigilhom y Canalis ) | BGF46040 | SCHBGF46040 | Int. PowerPact BG 35kA TM40D 4P tornillo | 1370.99 | PAC 02 70 | PC | CCN | PZ
Tarifa Aparamenta Baja Tensión,Potencia y Canalizaciones eléctricas prefabricadas (ComPact, MasterPact, PowerLogic, Vigirex, Vigilhom y Canalis ) | BGF46045 | SCHBGF46045 | Int. PowerPact BG 35kA TM45D 4P tornillo | 1370.99 | PAC 02 70 | PC | CCN | PZ
Tarifa Aparamenta Baja Tensión,Potencia y Canalizaciones eléctricas prefabricadas (ComPact, MasterPact, PowerLogic, Vigirex, Vigilhom y Canalis ) | BGF46050 | SCHBGF46050 | Int. PowerPact BG 35kA TM50D 4P tornillo | 1370.99 | PAC 02 70 | PC | CCN | PZ
Tarifa Aparamenta Baja Tensión,Potencia y Canalizaciones eléctricas prefabricadas (ComPact, MasterPact, PowerLogic, Vigirex, Vigilhom y Canalis ) | BGF46060 | SCHBGF46060 | Int. PowerPact BG 35kA TM60D 4P tornillo | 1370.99 | PAC 02 70 | PC | CCN | PZ
Tarifa Aparamenta Baja Tensión,Potencia y Canalizaciones eléctricas prefabricadas (ComPact, MasterPact, PowerLogic, Vigirex, Vigilhom y Canalis ) | BGF46070 | SCHBGF46070 | Int. PowerPact BG 35kA TM70D 4P tornillo | 1412.13 | PAC 02 70 | PC | CCN | PZ
Tarifa Aparamenta Baja Tensión,Potencia y Canalizaciones eléctricas prefabricadas (ComPact, MasterPact, PowerLogic, Vigirex, Vigilhom y Canalis ) | BGF46080 | SCHBGF46080 | Int. PowerPact BG 35kA TM80D 4P tornillo | 1512.69 | PAC 02 70 | PC | CCN | PZ
Tarifa Aparamenta Baja Tensión,Potencia y Canalizaciones eléctricas prefabricadas (ComPact, MasterPact, PowerLogic, Vigirex, Vigilhom y Canalis ) | BGF46100 | SCHBGF46100 | Int. PowerPact BG 35kA TM100D 4P tornill | 1620.81 | PAC 02 70 | PC | CCN | PZ
Tarifa Aparamenta Baja Tensión,Potencia y Canalizaciones eléctricas prefabricadas (ComPact, MasterPact, PowerLogic, Vigirex, Vigilhom y Canalis ) | BGF46110 | SCHBGF46110 | Int. PowerPact BG 35kA TM110D 4P tornill | 1701.86 | PAC 02 70 | PC | CCN | PZ
Tarifa Aparamenta Baja Tensión,Potencia y Canalizaciones eléctricas prefabricadas (ComPact, MasterPact, PowerLogic, Vigirex, Vigilhom y Canalis ) | BGF46125 | SCHBGF46125 | Int. PowerPact BG 35kA TM125D 4P tornill | 1964.18 | PAC 02 70 | PC | CCN | PZ
Tarifa Aparamenta Baja Tensión,Potencia y Canalizaciones eléctricas prefabricadas (ComPact, MasterPact, PowerLogic, Vigirex, Vigilhom y Canalis ) | BGL16015 | SCHBGL16015 | Int. PowerPact BG 35kA TM15D 1P Elink | 454.08 | PAC 02 70 | PC | CCN | PZ
Tarifa Aparamenta Baja Tensión,Potencia y Canalizaciones eléctricas prefabricadas (ComPact, MasterPact, PowerLogic, Vigirex, Vigilhom y Canalis ) | BGL16020 | SCHBGL16020 | Int. PowerPact BG 35kA TM20D 1P Elink | 454.08 | PAC 02 70 | PC | CCN | PZ
Tarifa Aparamenta Baja Tensión,Potencia y Canalizaciones eléctricas prefabricadas (ComPact, MasterPact, PowerLogic, Vigirex, Vigilhom y Canalis ) | BGL16030 | SCHBGL16030 | Int. PowerPact BG 35kA TM30D 1P Elink | 454.08 | PAC 02 70 | PC | CCN | PZ
Tarifa Aparamenta Baja Tensión,Potencia y Canalizaciones eléctricas prefabricadas (ComPact, MasterPact, PowerLogic, Vigirex, Vigilhom y Canalis ) | BGL16080 | SCHBGL16080 | Int. PowerPact BG 35kA TM80D 1P Elink | 500.96 | PAC 02 70 | PC | CCN | PZ
Tarifa Aparamenta Baja Tensión,Potencia y Canalizaciones eléctricas prefabricadas (ComPact, MasterPact, PowerLogic, Vigirex, Vigilhom y Canalis ) | BGL26015LU | SCHBGL26015LU | Int. PowerPact BG 35kA TM15D 2P Elink | 738.91 | PAC 02 70 | PC | CCN | PZ
Tarifa Aparamenta Baja Tensión,Potencia y Canalizaciones eléctricas prefabricadas (ComPact, MasterPact, PowerLogic, Vigirex, Vigilhom y Canalis ) | BGL26020LU | SCHBGL26020LU | Int. PowerPact BG 35kA TM20D 2P Elink | 698.56 | PAC 02 70 | PC | CCN | PZ
Tarifa Aparamenta Baja Tensión,Potencia y Canalizaciones eléctricas prefabricadas (ComPact, MasterPact, PowerLogic, Vigirex, Vigilhom y Canalis ) | BGL26025LU | SCHBGL26025LU | Int. PowerPact BG 35kA TM25D 2P Elink | 745.68 | PAC 02 70 | PC | CCN | PZ
Tarifa Aparamenta Baja Tensión,Potencia y Canalizaciones eléctricas prefabricadas (ComPact, MasterPact, PowerLogic, Vigirex, Vigilhom y Canalis ) | BGL26040LU | SCHBGL26040LU | Int. PowerPact BG 35kA TM40D 2P Elink | 698.56 | PAC 02 70 | PC | CCN | PZ
Tarifa Aparamenta Baja Tensión,Potencia y Canalizaciones eléctricas prefabricadas (ComPact, MasterPact, PowerLogic, Vigirex, Vigilhom y Canalis ) | BGL26050LU | SCHBGL26050LU | Int. PowerPact BG 35kA TM50D 2P Elink | 745.68 | PAC 02 70 | PC | CCN | PZ
Tarifa Aparamenta Baja Tensión,Potencia y Canalizaciones eléctricas prefabricadas (ComPact, MasterPact, PowerLogic, Vigirex, Vigilhom y Canalis ) | BGL36015LU | SCHBGL36015LU | Powerpact B 15A 3P 35kA a 480VAC | 967.43 | PAC 02 70 | PC | CCN | PZ
Tarifa Aparamenta Baja Tensión,Potencia y Canalizaciones eléctricas prefabricadas (ComPact, MasterPact, PowerLogic, Vigirex, Vigilhom y Canalis ) | BGL36020LU | SCHBGL36020LU | Int. PowerPact BG 35kA TM20D 3P Elink | 1004.27 | PAC 02 70 | PC | CCN | PZ
Tarifa Aparamenta Baja Tensión,Potencia y Canalizaciones eléctricas prefabricadas (ComPact, MasterPact, PowerLogic, Vigirex, Vigilhom y Canalis ) | BGL36025LU | SCHBGL36025LU | Int. PowerPact BG 35kA TM25D 3P Elink | 1004.27 | PAC 02 70 | PC | CCN | PZ
Tarifa Aparamenta Baja Tensión,Potencia y Canalizaciones eléctricas prefabricadas (ComPact, MasterPact, PowerLogic, Vigirex, Vigilhom y Canalis ) | BGL36030LU | SCHBGL36030LU | Int. PowerPact BG 35kA TM30D 3P Elink | 1004.27 | PAC 02 70 | PC | CCN | PZ
Tarifa Aparamenta Baja Tensión,Potencia y Canalizaciones eléctricas prefabricadas (ComPact, MasterPact, PowerLogic, Vigirex, Vigilhom y Canalis ) | BGL36035LU | SCHBGL36035LU | Int. PowerPact BG 35kA TM35D 3P Elink | 1004.27 | PAC 02 70 | PC | CCN | PZ
Tarifa Aparamenta Baja Tensión,Potencia y Canalizaciones eléctricas prefabricadas (ComPact, MasterPact, PowerLogic, Vigirex, Vigilhom y Canalis ) | BGL36040LU | SCHBGL36040LU | Int. PowerPact BG 35kA TM40D 3P Elink | 1004.27 | PAC 02 70 | PC | CCN | PZ
Tarifa Aparamenta Baja Tensión,Potencia y Canalizaciones eléctricas prefabricadas (ComPact, MasterPact, PowerLogic, Vigirex, Vigilhom y Canalis ) | BGL36050LU | SCHBGL36050LU | Int. PowerPact BG 35kA TM50D 3P Elink | 1013.49 | PAC 02 70 | PC | CCN | PZ
Tarifa Aparamenta Baja Tensión,Potencia y Canalizaciones eléctricas prefabricadas (ComPact, MasterPact, PowerLogic, Vigirex, Vigilhom y Canalis ) | BGL36060LU | SCHBGL36060LU | Int. PowerPact BG 35kA TM60D 3P Elink | 1004.27 | PAC 02 70 | PC | CCN | PZ
Tarifa Aparamenta Baja Tensión,Potencia y Canalizaciones eléctricas prefabricadas (ComPact, MasterPact, PowerLogic, Vigirex, Vigilhom y Canalis ) | BGL36070LU | SCHBGL36070LU | Int. PowerPact BG 35kA TM70D 3P Elink | 1034.42 | PAC 02 70 | PC | CCN | PZ
Tarifa Aparamenta Baja Tensión,Potencia y Canalizaciones eléctricas prefabricadas (ComPact, MasterPact, PowerLogic, Vigirex, Vigilhom y Canalis ) | BGL36080LU | SCHBGL36080LU | Int. PowerPact BG 35kA TM80D 3P Elink | 1084.62 | PAC 02 70 | PC | CCN | PZ
Tarifa Aparamenta Baja Tensión,Potencia y Canalizaciones eléctricas prefabricadas (ComPact, MasterPact, PowerLogic, Vigirex, Vigilhom y Canalis ) | BGL36090LU | SCHBGL36090LU | Int. PowerPact BG 35kA TM90D 3P Elink | 1174.26 | PAC 02 70 | PC | CCN | PZ
Tarifa Aparamenta Baja Tensión,Potencia y Canalizaciones eléctricas prefabricadas (ComPact, MasterPact, PowerLogic, Vigirex, Vigilhom y Canalis ) | BGL36100LU | SCHBGL36100LU | Powerpact B 3P 100A 480Vac 35kA | 1131.15 | PAC 02 70 | PC | CCN | PZ
Tarifa Aparamenta Baja Tensión,Potencia y Canalizaciones eléctricas prefabricadas (ComPact, MasterPact, PowerLogic, Vigirex, Vigilhom y Canalis ) | BGL36110LU | SCHBGL36110LU | Int. PowerPact BG 35kA TM110D 3P Elink | 1232.91 | PAC 02 70 | PC | CCN | PZ
Tarifa Aparamenta Baja Tensión,Potencia y Canalizaciones eléctricas prefabricadas (ComPact, MasterPact, PowerLogic, Vigirex, Vigilhom y Canalis ) | BGL36125LU | SCHBGL36125LU | Int. PowerPact BG 35kA TM125D 3P Elink | 1521.14 | PAC 02 70 | PC | CCN | PZ
Tarifa Aparamenta Baja Tensión,Potencia y Canalizaciones eléctricas prefabricadas (ComPact, MasterPact, PowerLogic, Vigirex, Vigilhom y Canalis ) | BGL46020LU | SCHBGL46020LU | Int. PowerPact BG 35kA TM20D 4P Elink | 1370.99 | PAC 02 70 | PC | CCN | PZ
Tarifa Aparamenta Baja Tensión,Potencia y Canalizaciones eléctricas prefabricadas (ComPact, MasterPact, PowerLogic, Vigirex, Vigilhom y Canalis ) | BGL46030LU | SCHBGL46030LU | Int. PowerPact BG 35kA TM30D 4P Elink | 1370.99 | PAC 02 70 | PC | CCN | PZ
Tarifa Aparamenta Baja Tensión,Potencia y Canalizaciones eléctricas prefabricadas (ComPact, MasterPact, PowerLogic, Vigirex, Vigilhom y Canalis ) | BGL46040LU | SCHBGL46040LU | Int. PowerPact BG 35kA TM40D 4P Elink | 1370.99 | PAC 02 70 | PC | CCN | PZ
Tarifa Aparamenta Baja Tensión,Potencia y Canalizaciones eléctricas prefabricadas (ComPact, MasterPact, PowerLogic, Vigirex, Vigilhom y Canalis ) | BGL46050LU | SCHBGL46050LU | Int. PowerPact BG 35kA TM50D 4P Elink | 1370.99 | PAC 02 70 | PC | CCN | PZ
Tarifa Aparamenta Baja Tensión,Potencia y Canalizaciones eléctricas prefabricadas (ComPact, MasterPact, PowerLogic, Vigirex, Vigilhom y Canalis ) | BGL46060LU | SCHBGL46060LU | Int. PowerPact BG 35kA TM60D 4P Elink | 1370.99 | PAC 02 70 | PC | CCN | PZ
Tarifa Aparamenta Baja Tensión,Potencia y Canalizaciones eléctricas prefabricadas (ComPact, MasterPact, PowerLogic, Vigirex, Vigilhom y Canalis ) | BGL46080LU | SCHBGL46080LU | Int. PowerPact BG 35kA TM80D 4P Elink | 1512.69 | PAC 02 70 | PC | CCN | PZ
Tarifa Aparamenta Baja Tensión,Potencia y Canalizaciones eléctricas prefabricadas (ComPact, MasterPact, PowerLogic, Vigirex, Vigilhom y Canalis ) | BGL46100LU | SCHBGL46100LU | Int. PowerPact BG 35kA TM100D 4P Elink | 1620.81 | PAC 02 70 | PC | CCN | PZ
Tarifa Sistemas de Alimentación Ininterrumpida y Soluciones de Infraestructura Física para Redes | BH500INET | SCHBH500INET | APC BACK-UPS HS 500VA 230V | 361.98 | T11 04 06 | NH | ITH | I1
Tarifa Aparamenta Baja Tensión,Potencia y Canalizaciones eléctricas prefabricadas (ComPact, MasterPact, PowerLogic, Vigirex, Vigilhom y Canalis ) | BJF16015 | SCHBJF16015 | Int. PowerPact BJ 65kA TM15D 1P tornillo | 883.63 | PAC 02 70 | PC | CCN | PZ
Tarifa Aparamenta Baja Tensión,Potencia y Canalizaciones eléctricas prefabricadas (ComPact, MasterPact, PowerLogic, Vigirex, Vigilhom y Canalis ) | BJF16030 | SCHBJF16030 | Int. PowerPact BJ 65kA TM30D 1P tornillo | 883.63 | PAC 02 70 | PC | CCN | PZ
Tarifa Aparamenta Baja Tensión,Potencia y Canalizaciones eléctricas prefabricadas (ComPact, MasterPact, PowerLogic, Vigirex, Vigilhom y Canalis ) | BJF16060 | SCHBJF16060 | Int. PowerPact BJ 65kA TM60D 1P tornillo | 883.63 | PAC 02 70 | PC | CCN | PZ
Tarifa Aparamenta Baja Tensión,Potencia y Canalizaciones eléctricas prefabricadas (ComPact, MasterPact, PowerLogic, Vigirex, Vigilhom y Canalis ) | BJF16070 | SCHBJF16070 | Int. PowerPact BJ 65kA TM70D 1P tornillo | 910.13 | PAC 02 70 | PC | CCN | PZ
Tarifa Aparamenta Baja Tensión,Potencia y Canalizaciones eléctricas prefabricadas (ComPact, MasterPact, PowerLogic, Vigirex, Vigilhom y Canalis ) | BJF16080 | SCHBJF16080 | Int. PowerPact BJ 65kA TM80D 1P tornillo | 925.93 | PAC 02 70 | PC | CCN | PZ
Tarifa Aparamenta Baja Tensión,Potencia y Canalizaciones eléctricas prefabricadas (ComPact, MasterPact, PowerLogic, Vigirex, Vigilhom y Canalis ) | BJF16100 | SCHBJF16100 | Int. PowerPact BJ 65kA TM100D 1P tornill | 965.59 | PAC 02 70 | PC | CCN | PZ
Tarifa Aparamenta Baja Tensión,Potencia y Canalizaciones eléctricas prefabricadas (ComPact, MasterPact, PowerLogic, Vigirex, Vigilhom y Canalis ) | BJF16110 | SCHBJF16110 | Int. PowerPact BJ 65kA TM110D 1P tornill | 1013.87 | PAC 02 70 | PC | CCN | PZ
Tarifa Aparamenta Baja Tensión,Potencia y Canalizaciones eléctricas prefabricadas (ComPact, MasterPact, PowerLogic, Vigirex, Vigilhom y Canalis ) | BJF26015 | SCHBJF26015 | Int. PowerPact BJ 65kA TM15D 2P tornillo | 1359.43 | PAC 02 70 | PC | CCN | PZ
Tarifa Aparamenta Baja Tensión,Potencia y Canalizaciones eléctricas prefabricadas (ComPact, MasterPact, PowerLogic, Vigirex, Vigilhom y Canalis ) | BJF26020 | SCHBJF26020 | Int. PowerPact BJ 65kA TM20D 2P tornillo | 1359.43 | PAC 02 70 | PC | CCN | PZ
Tarifa Aparamenta Baja Tensión,Potencia y Canalizaciones eléctricas prefabricadas (ComPact, MasterPact, PowerLogic, Vigirex, Vigilhom y Canalis ) | BJF26025 | SCHBJF26025 | Int. PowerPact BJ 65kA TM25D 2P tornillo | 1359.43 | PAC 02 70 | PC | CCN | PZ
Tarifa Aparamenta Baja Tensión,Potencia y Canalizaciones eléctricas prefabricadas (ComPact, MasterPact, PowerLogic, Vigirex, Vigilhom y Canalis ) | BJF26030 | SCHBJF26030 | Int. PowerPact BJ 65kA TM30D 2P tornillo | 1359.43 | PAC 02 70 | PC | CCN | PZ
Tarifa Aparamenta Baja Tensión,Potencia y Canalizaciones eléctricas prefabricadas (ComPact, MasterPact, PowerLogic, Vigirex, Vigilhom y Canalis ) | BJF26035 | SCHBJF26035 | Int. PowerPact BJ 65kA TM35D 2P tornillo | 1359.43 | PAC 02 70 | PC | CCN | PZ
Tarifa Aparamenta Baja Tensión,Potencia y Canalizaciones eléctricas prefabricadas (ComPact, MasterPact, PowerLogic, Vigirex, Vigilhom y Canalis ) | BJF26040 | SCHBJF26040 | Int. PowerPact BJ 65kA TM40D 2P tornillo | 1359.43 | PAC 02 70 | PC | CCN | PZ
Tarifa Aparamenta Baja Tensión,Potencia y Canalizaciones eléctricas prefabricadas (ComPact, MasterPact, PowerLogic, Vigirex, Vigilhom y Canalis ) | BJF26050 | SCHBJF26050 | Int. PowerPact BJ 65kA TM50D 2P tornillo | 1359.43 | PAC 02 70 | PC | CCN | PZ
Tarifa Aparamenta Baja Tensión,Potencia y Canalizaciones eléctricas prefabricadas (ComPact, MasterPact, PowerLogic, Vigirex, Vigilhom y Canalis ) | BJF26060 | SCHBJF26060 | Int. PowerPact BJ 65kA TM60D 2P tornillo | 1359.43 | PAC 02 70 | PC | CCN | PZ
Tarifa Aparamenta Baja Tensión,Potencia y Canalizaciones eléctricas prefabricadas (ComPact, MasterPact, PowerLogic, Vigirex, Vigilhom y Canalis ) | BJF26070 | SCHBJF26070 | Int. PowerPact BJ 65kA TM70D 2P tornillo | 1400.19 | PAC 02 70 | PC | CCN | PZ
Tarifa Aparamenta Baja Tensión,Potencia y Canalizaciones eléctricas prefabricadas (ComPact, MasterPact, PowerLogic, Vigirex, Vigilhom y Canalis ) | BJF26080 | SCHBJF26080 | Int. PowerPact BJ 65kA TM80D 2P tornillo | 1424.53 | PAC 02 70 | PC | CCN | PZ
Tarifa Aparamenta Baja Tensión,Potencia y Canalizaciones eléctricas prefabricadas (ComPact, MasterPact, PowerLogic, Vigirex, Vigilhom y Canalis ) | BJF26090 | SCHBJF26090 | Int. PowerPact BJ 65kA TM90D 2P tornillo | 1485.53 | PAC 02 70 | PC | CCN | PZ
Tarifa Aparamenta Baja Tensión,Potencia y Canalizaciones eléctricas prefabricadas (ComPact, MasterPact, PowerLogic, Vigirex, Vigilhom y Canalis ) | BJF26100 | SCHBJF26100 | Int. PowerPact BJ 65kA TM100D 2P tornill | 1485.53 | PAC 02 70 | PC | CCN | PZ
Tarifa Aparamenta Baja Tensión,Potencia y Canalizaciones eléctricas prefabricadas (ComPact, MasterPact, PowerLogic, Vigirex, Vigilhom y Canalis ) | BJF26110 | SCHBJF26110 | Int. PowerPact BJ 65kA TM110D 2P tornill | 1559.78 | PAC 02 70 | PC | CCN | PZ
Tarifa Aparamenta Baja Tensión,Potencia y Canalizaciones eléctricas prefabricadas (ComPact, MasterPact, PowerLogic, Vigirex, Vigilhom y Canalis ) | BJF26125 | SCHBJF26125 | Int. PowerPact BJ 65kA TM125D 2P tornill | 1633.84 | PAC 02 70 | PC | CCN | PZ
Tarifa Aparamenta Baja Tensión,Potencia y Canalizaciones eléctricas prefabricadas (ComPact, MasterPact, PowerLogic, Vigirex, Vigilhom y Canalis ) | BJF36015 | SCHBJF36015 | Int. PowerPact BJ 65kA TM15D 3P tornillo | 2244.93 | PAC 02 70 | PC | CCN | PZ
Tarifa Aparamenta Baja Tensión,Potencia y Canalizaciones eléctricas prefabricadas (ComPact, MasterPact, PowerLogic, Vigirex, Vigilhom y Canalis ) | BJF36020 | SCHBJF36020 | Int. PowerPact BJ 65kA TM20D 3P tornillo | 2244.93 | PAC 02 70 | PC | CCN | PZ
Tarifa Aparamenta Baja Tensión,Potencia y Canalizaciones eléctricas prefabricadas (ComPact, MasterPact, PowerLogic, Vigirex, Vigilhom y Canalis ) | BJF36025 | SCHBJF36025 | Int. PowerPact BJ 65kA TM25D 3P tornillo | 2244.93 | PAC 02 70 | PC | CCN | PZ
Tarifa Aparamenta Baja Tensión,Potencia y Canalizaciones eléctricas prefabricadas (ComPact, MasterPact, PowerLogic, Vigirex, Vigilhom y Canalis ) | BJF36030 | SCHBJF36030 | Int. PowerPact BJ 65kA TM30D 3P tornillo | 2244.93 | PAC 02 70 | PC | CCN | PZ
Tarifa Aparamenta Baja Tensión,Potencia y Canalizaciones eléctricas prefabricadas (ComPact, MasterPact, PowerLogic, Vigirex, Vigilhom y Canalis ) | BJF36035 | SCHBJF36035 | Int. PowerPact BJ 65kA TM35D 3P tornillo | 2244.93 | PAC 02 70 | PC | CCN | PZ
Tarifa Aparamenta Baja Tensión,Potencia y Canalizaciones eléctricas prefabricadas (ComPact, MasterPact, PowerLogic, Vigirex, Vigilhom y Canalis ) | BJF36040 | SCHBJF36040 | Int. PowerPact BJ 65kA TM40D 3P tornillo | 2244.93 | PAC 02 70 | PC | CCN | PZ
Tarifa Aparamenta Baja Tensión,Potencia y Canalizaciones eléctricas prefabricadas (ComPact, MasterPact, PowerLogic, Vigirex, Vigilhom y Canalis ) | BJF36045 | SCHBJF36045 | Int. PowerPact BJ 65kA TM45D 3P tornillo | 2244.93 | PAC 02 70 | PC | CCN | PZ
Tarifa Aparamenta Baja Tensión,Potencia y Canalizaciones eléctricas prefabricadas (ComPact, MasterPact, PowerLogic, Vigirex, Vigilhom y Canalis ) | BJF36050 | SCHBJF36050 | Int. PowerPact BJ 65kA TM50D 3P tornillo | 2244.93 | PAC 02 70 | PC | CCN | PZ
Tarifa Aparamenta Baja Tensión,Potencia y Canalizaciones eléctricas prefabricadas (ComPact, MasterPact, PowerLogic, Vigirex, Vigilhom y Canalis ) | BJF36060 | SCHBJF36060 | Int. PowerPact BJ 65kA TM60D 3P tornillo | 2244.93 | PAC 02 70 | PC | CCN | PZ
Tarifa Aparamenta Baja Tensión,Potencia y Canalizaciones eléctricas prefabricadas (ComPact, MasterPact, PowerLogic, Vigirex, Vigilhom y Canalis ) | BJF36070 | SCHBJF36070 | Int. PowerPact BJ 65kA TM70D 3P tornillo | 2227.44 | PAC 02 70 | PC | CCN | PZ
Tarifa Aparamenta Baja Tensión,Potencia y Canalizaciones eléctricas prefabricadas (ComPact, MasterPact, PowerLogic, Vigirex, Vigilhom y Canalis ) | BJF36080 | SCHBJF36080 | Int. PowerPact BJ 65kA TM80D 3P tornillo | 2242.67 | PAC 02 70 | PC | CCN | PZ
Tarifa Aparamenta Baja Tensión,Potencia y Canalizaciones eléctricas prefabricadas (ComPact, MasterPact, PowerLogic, Vigirex, Vigilhom y Canalis ) | BJF36090 | SCHBJF36090 | Int. PowerPact BJ 65kA TM90D 3P tornillo | 2439.23 | PAC 02 70 | PC | CCN | PZ
Tarifa Aparamenta Baja Tensión,Potencia y Canalizaciones eléctricas prefabricadas (ComPact, MasterPact, PowerLogic, Vigirex, Vigilhom y Canalis ) | BJF36100 | SCHBJF36100 | Int. PowerPact BJ 65kA TM100D 3P tornill | 2439.23 | PAC 02 70 | PC | CCN | PZ
Tarifa Aparamenta Baja Tensión,Potencia y Canalizaciones eléctricas prefabricadas (ComPact, MasterPact, PowerLogic, Vigirex, Vigilhom y Canalis ) | BJF36110 | SCHBJF36110 | Int. PowerPact BJ 65kA TM110D 3P tornill | 2561.17 | PAC 02 70 | PC | CCN | PZ
Tarifa Aparamenta Baja Tensión,Potencia y Canalizaciones eléctricas prefabricadas (ComPact, MasterPact, PowerLogic, Vigirex, Vigilhom y Canalis ) | BJF36125 | SCHBJF36125 | Int. PowerPact BJ 65kA TM125D 3P tornill | 2723.73 | PAC 02 70 | PC | CCN | PZ
Tarifa Aparamenta Baja Tensión,Potencia y Canalizaciones eléctricas prefabricadas (ComPact, MasterPact, PowerLogic, Vigirex, Vigilhom y Canalis ) | BJF46015 | SCHBJF46015 | Int. PowerPact BJ 65kA TM15D 4P tornillo | 2718.83 | PAC 02 70 | PC | CCN | PZ
Tarifa Aparamenta Baja Tensión,Potencia y Canalizaciones eléctricas prefabricadas (ComPact, MasterPact, PowerLogic, Vigirex, Vigilhom y Canalis ) | BJF46020 | SCHBJF46020 | Int. PowerPact BJ 65kA TM20D 4P tornillo | 2718.83 | PAC 02 70 | PC | CCN | PZ
Tarifa Aparamenta Baja Tensión,Potencia y Canalizaciones eléctricas prefabricadas (ComPact, MasterPact, PowerLogic, Vigirex, Vigilhom y Canalis ) | BJF46025 | SCHBJF46025 | Int. PowerPact BJ 65kA TM25D 4P tornillo | 2718.83 | PAC 02 70 | PC | CCN | PZ
Tarifa Aparamenta Baja Tensión,Potencia y Canalizaciones eléctricas prefabricadas (ComPact, MasterPact, PowerLogic, Vigirex, Vigilhom y Canalis ) | BJF46030 | SCHBJF46030 | Int. PowerPact BJ 65kA TM30D 4P tornillo | 2718.83 | PAC 02 70 | PC | CCN | PZ
Tarifa Aparamenta Baja Tensión,Potencia y Canalizaciones eléctricas prefabricadas (ComPact, MasterPact, PowerLogic, Vigirex, Vigilhom y Canalis ) | BJF46040 | SCHBJF46040 | Int. PowerPact BJ 65kA TM40D 4P tornillo | 2718.83 | PAC 02 70 | PC | CCN | PZ
Tarifa Aparamenta Baja Tensión,Potencia y Canalizaciones eléctricas prefabricadas (ComPact, MasterPact, PowerLogic, Vigirex, Vigilhom y Canalis ) | BJF46045 | SCHBJF46045 | Int. PowerPact BJ 65kA TM45D 4P tornillo | 2718.83 | PAC 02 70 | PC | CCN | PZ
Tarifa Aparamenta Baja Tensión,Potencia y Canalizaciones eléctricas prefabricadas (ComPact, MasterPact, PowerLogic, Vigirex, Vigilhom y Canalis ) | BJF46050 | SCHBJF46050 | Int. PowerPact BJ 65kA TM50D 4P tornillo | 2718.83 | PAC 02 70 | PC | CCN | PZ
Tarifa Aparamenta Baja Tensión,Potencia y Canalizaciones eléctricas prefabricadas (ComPact, MasterPact, PowerLogic, Vigirex, Vigilhom y Canalis ) | BJF46060 | SCHBJF46060 | Int. PowerPact BJ 65kA TM60D 4P tornillo | 2718.83 | PAC 02 70 | PC | CCN | PZ
Tarifa Aparamenta Baja Tensión,Potencia y Canalizaciones eléctricas prefabricadas (ComPact, MasterPact, PowerLogic, Vigirex, Vigilhom y Canalis ) | BJF46070 | SCHBJF46070 | Int. PowerPact BJ 65kA TM70D 4P tornillo | 2800.38 | PAC 02 70 | PC | CCN | PZ
Tarifa Aparamenta Baja Tensión,Potencia y Canalizaciones eléctricas prefabricadas (ComPact, MasterPact, PowerLogic, Vigirex, Vigilhom y Canalis ) | BJF46080 | SCHBJF46080 | Int. PowerPact BJ 65kA TM80D 4P tornillo | 2849.04 | PAC 02 70 | PC | CCN | PZ
Tarifa Aparamenta Baja Tensión,Potencia y Canalizaciones eléctricas prefabricadas (ComPact, MasterPact, PowerLogic, Vigirex, Vigilhom y Canalis ) | BJF46090 | SCHBJF46090 | Int. PowerPact BJ 65kA TM90D 4P tornillo | 2971.03 | PAC 02 70 | PC | CCN | PZ
Tarifa Aparamenta Baja Tensión,Potencia y Canalizaciones eléctricas prefabricadas (ComPact, MasterPact, PowerLogic, Vigirex, Vigilhom y Canalis ) | BJF46100 | SCHBJF46100 | Int. PowerPact BJ 65kA TM100D 4P tornill | 2971.03 | PAC 02 70 | PC | CCN | PZ
Tarifa Aparamenta Baja Tensión,Potencia y Canalizaciones eléctricas prefabricadas (ComPact, MasterPact, PowerLogic, Vigirex, Vigilhom y Canalis ) | BJF46110 | SCHBJF46110 | Int. PowerPact BJ 65kA TM110D 4P tornill | 3119.57 | PAC 02 70 | PC | CCN | PZ
Tarifa Aparamenta Baja Tensión,Potencia y Canalizaciones eléctricas prefabricadas (ComPact, MasterPact, PowerLogic, Vigirex, Vigilhom y Canalis ) | BJF46125 | SCHBJF46125 | Int. PowerPact BJ 65kA TM125D 4P tornill | 3267.67 | PAC 02 70 | PC | CCN | PZ
Tarifa Aparamenta Baja Tensión,Potencia y Canalizaciones eléctricas prefabricadas (ComPact, MasterPact, PowerLogic, Vigirex, Vigilhom y Canalis ) | BJL16015 | SCHBJL16015 | Int. PowerPact BJ 65kA TM15D 1P Elink | 883.63 | PAC 02 70 | PC | CCN | PZ
Tarifa Aparamenta Baja Tensión,Potencia y Canalizaciones eléctricas prefabricadas (ComPact, MasterPact, PowerLogic, Vigirex, Vigilhom y Canalis ) | BJL16020 | SCHBJL16020 | Int. PowerPact BJ 65kA TM20D 1P Elink | 883.63 | PAC 02 70 | PC | CCN | PZ
Tarifa Aparamenta Baja Tensión,Potencia y Canalizaciones eléctricas prefabricadas (ComPact, MasterPact, PowerLogic, Vigirex, Vigilhom y Canalis ) | BJL16025 | SCHBJL16025 | Int. PowerPact BJ 65kA TM25D 1P Elink | 883.63 | PAC 02 70 | PC | CCN | PZ
Tarifa Aparamenta Baja Tensión,Potencia y Canalizaciones eléctricas prefabricadas (ComPact, MasterPact, PowerLogic, Vigirex, Vigilhom y Canalis ) | BJL16030 | SCHBJL16030 | Int. PowerPact BJ 65kA TM30D 1P Elink | 883.63 | PAC 02 70 | PC | CCN | PZ
Tarifa Aparamenta Baja Tensión,Potencia y Canalizaciones eléctricas prefabricadas (ComPact, MasterPact, PowerLogic, Vigirex, Vigilhom y Canalis ) | BJL16100 | SCHBJL16100 | Int. PowerPact BJ 65kA TM100D 1P Elink | 965.59 | PAC 02 70 | PC | CCN | PZ
Tarifa Aparamenta Baja Tensión,Potencia y Canalizaciones eléctricas prefabricadas (ComPact, MasterPact, PowerLogic, Vigirex, Vigilhom y Canalis ) | BJL26015LU | SCHBJL26015LU | Int. PowerPact BJ 65kA TM15D 2P Elink | 1359.43 | PAC 02 70 | PC | CCN | PZ
Tarifa Aparamenta Baja Tensión,Potencia y Canalizaciones eléctricas prefabricadas (ComPact, MasterPact, PowerLogic, Vigirex, Vigilhom y Canalis ) | BJL26020LU | SCHBJL26020LU | Int. PowerPact BJ 65kA TM20D 2P Elink | 1359.43 | PAC 02 70 | PC | CCN | PZ
Tarifa Aparamenta Baja Tensión,Potencia y Canalizaciones eléctricas prefabricadas (ComPact, MasterPact, PowerLogic, Vigirex, Vigilhom y Canalis ) | BJL26030LU | SCHBJL26030LU | Int. PowerPact BJ 65kA TM30D 2P Elink | 1359.43 | PAC 02 70 | PC | CCN | PZ
Tarifa Aparamenta Baja Tensión,Potencia y Canalizaciones eléctricas prefabricadas (ComPact, MasterPact, PowerLogic, Vigirex, Vigilhom y Canalis ) | BJL26035LU | SCHBJL26035LU | Int. PowerPact BJ 65kA TM35D 2P Elink | 1359.43 | PAC 02 70 | PC | CCN | PZ
Tarifa Aparamenta Baja Tensión,Potencia y Canalizaciones eléctricas prefabricadas (ComPact, MasterPact, PowerLogic, Vigirex, Vigilhom y Canalis ) | BJL26050LU | SCHBJL26050LU | Int. PowerPact BJ 65kA TM50D 2P Elink | 1359.43 | PAC 02 70 | PC | CCN | PZ
Tarifa Aparamenta Baja Tensión,Potencia y Canalizaciones eléctricas prefabricadas (ComPact, MasterPact, PowerLogic, Vigirex, Vigilhom y Canalis ) | BJL26125LU | SCHBJL26125LU | Int. PowerPact BJ 65kA TM125D 2P Elink | 1633.84 | PAC 02 70 | PC | CCN | PZ
Tarifa Aparamenta Baja Tensión,Potencia y Canalizaciones eléctricas prefabricadas (ComPact, MasterPact, PowerLogic, Vigirex, Vigilhom y Canalis ) | BJL36015LU | SCHBJL36015LU | Int. PowerPact BJ 65kA TM15D 3P Elink | 2244.93 | PAC 02 70 | PC | CCN | PZ
Tarifa Aparamenta Baja Tensión,Potencia y Canalizaciones eléctricas prefabricadas (ComPact, MasterPact, PowerLogic, Vigirex, Vigilhom y Canalis ) | BJL36020LU | SCHBJL36020LU | Int. PowerPact BJ 65kA TM20D 3P Elink | 2244.93 | PAC 02 70 | PC | CCN | PZ
Tarifa Aparamenta Baja Tensión,Potencia y Canalizaciones eléctricas prefabricadas (ComPact, MasterPact, PowerLogic, Vigirex, Vigilhom y Canalis ) | BJL36025LU | SCHBJL36025LU | Int. PowerPact BJ 65kA TM25D 3P Elink | 2244.93 | PAC 02 70 | PC | CCN | PZ
Tarifa Aparamenta Baja Tensión,Potencia y Canalizaciones eléctricas prefabricadas (ComPact, MasterPact, PowerLogic, Vigirex, Vigilhom y Canalis ) | BJL36030LU | SCHBJL36030LU | Int. PowerPact BJ 65kA TM30D 3P Elink | 2244.93 | PAC 02 70 | PC | CCN | PZ
Tarifa Aparamenta Baja Tensión,Potencia y Canalizaciones eléctricas prefabricadas (ComPact, MasterPact, PowerLogic, Vigirex, Vigilhom y Canalis ) | BJL36035LU | SCHBJL36035LU | Int. PowerPact BJ 65kA TM35D 3P Elink | 2244.93 | PAC 02 70 | PC | CCN | PZ
Tarifa Aparamenta Baja Tensión,Potencia y Canalizaciones eléctricas prefabricadas (ComPact, MasterPact, PowerLogic, Vigirex, Vigilhom y Canalis ) | BJL36040LU | SCHBJL36040LU | Int. PowerPact BJ 65kA TM40D 3P Elink | 2244.93 | PAC 02 70 | PC | CCN | PZ
Tarifa Aparamenta Baja Tensión,Potencia y Canalizaciones eléctricas prefabricadas (ComPact, MasterPact, PowerLogic, Vigirex, Vigilhom y Canalis ) | BJL36045LU | SCHBJL36045LU | Int. PowerPact BJ 65kA TM45D 3P Elink | 2244.93 | PAC 02 70 | PC | CCN | PZ
Tarifa Aparamenta Baja Tensión,Potencia y Canalizaciones eléctricas prefabricadas (ComPact, MasterPact, PowerLogic, Vigirex, Vigilhom y Canalis ) | BJL36050LU | SCHBJL36050LU | Int. PowerPact BJ 65kA TM50D 3P Elink | 2244.93 | PAC 02 70 | PC | CCN | PZ
Tarifa Aparamenta Baja Tensión,Potencia y Canalizaciones eléctricas prefabricadas (ComPact, MasterPact, PowerLogic, Vigirex, Vigilhom y Canalis ) | BJL36060LU | SCHBJL36060LU | Int. PowerPact BJ 65kA TM60D 3P Elink | 2244.93 | PAC 02 70 | PC | CCN | PZ
Tarifa Aparamenta Baja Tensión,Potencia y Canalizaciones eléctricas prefabricadas (ComPact, MasterPact, PowerLogic, Vigirex, Vigilhom y Canalis ) | BJL36070LU | SCHBJL36070LU | Int. PowerPact BJ 65kA TM70D 3P Elink | 2312.27 | PAC 02 70 | PC | CCN | PZ
Tarifa Aparamenta Baja Tensión,Potencia y Canalizaciones eléctricas prefabricadas (ComPact, MasterPact, PowerLogic, Vigirex, Vigilhom y Canalis ) | BJL36090LU | SCHBJL36090LU | Int. PowerPact BJ 65kA TM90D 3P Elink | 2439.23 | PAC 02 70 | PC | CCN | PZ
Tarifa Aparamenta Baja Tensión,Potencia y Canalizaciones eléctricas prefabricadas (ComPact, MasterPact, PowerLogic, Vigirex, Vigilhom y Canalis ) | BJL36100LU | SCHBJL36100LU | Int. PowerPact BJ 65kA TM100D 3P Elink | 2439.23 | PAC 02 70 | PC | CCN | PZ
Tarifa Aparamenta Baja Tensión,Potencia y Canalizaciones eléctricas prefabricadas (ComPact, MasterPact, PowerLogic, Vigirex, Vigilhom y Canalis ) | BJL36110LU | SCHBJL36110LU | Int. PowerPact BJ 65kA TM110D 3P Elink | 2561.17 | PAC 02 70 | PC | CCN | PZ
Tarifa Aparamenta Baja Tensión,Potencia y Canalizaciones eléctricas prefabricadas (ComPact, MasterPact, PowerLogic, Vigirex, Vigilhom y Canalis ) | BJL36125LU | SCHBJL36125LU | Int. PowerPact BJ 65kA TM125D 3P Elink | 2723.73 | PAC 02 70 | PC | CCN | PZ
Tarifa Aparamenta Baja Tensión,Potencia y Canalizaciones eléctricas prefabricadas (ComPact, MasterPact, PowerLogic, Vigirex, Vigilhom y Canalis ) | BJL46020LU | SCHBJL46020LU | Int. PowerPact BJ 65kA TM20D 4P Elink | 2718.83 | PAC 02 70 | PC | CCN | PZ
Tarifa Aparamenta Baja Tensión,Potencia y Canalizaciones eléctricas prefabricadas (ComPact, MasterPact, PowerLogic, Vigirex, Vigilhom y Canalis ) | BJL46025LU | SCHBJL46025LU | Int. PowerPact BJ 65kA TM25D 4P Elink | 2718.83 | PAC 02 70 | PC | CCN | PZ
Tarifa Aparamenta Baja Tensión,Potencia y Canalizaciones eléctricas prefabricadas (ComPact, MasterPact, PowerLogic, Vigirex, Vigilhom y Canalis ) | BJL46030LU | SCHBJL46030LU | Int. PowerPact BJ 65kA TM30D 4P Elink | 2718.83 | PAC 02 70 | PC | CCN | PZ
Tarifa Aparamenta Baja Tensión,Potencia y Canalizaciones eléctricas prefabricadas (ComPact, MasterPact, PowerLogic, Vigirex, Vigilhom y Canalis ) | BJL46035LU | SCHBJL46035LU | Int. PowerPact BJ 65kA TM35D 4P Elink | 2718.83 | PAC 02 70 | PC | CCN | PZ
Tarifa Aparamenta Baja Tensión,Potencia y Canalizaciones eléctricas prefabricadas (ComPact, MasterPact, PowerLogic, Vigirex, Vigilhom y Canalis ) | BJL46040LU | SCHBJL46040LU | Int. PowerPact BJ 65kA TM40D 4P Elink | 2718.83 | PAC 02 70 | PC | CCN | PZ
Tarifa Aparamenta Baja Tensión,Potencia y Canalizaciones eléctricas prefabricadas (ComPact, MasterPact, PowerLogic, Vigirex, Vigilhom y Canalis ) | BJL46045LU | SCHBJL46045LU | Int. PowerPact BJ 65kA TM45D 4P Elink | 2718.83 | PAC 02 70 | PC | CCN | PZ
Tarifa Aparamenta Baja Tensión,Potencia y Canalizaciones eléctricas prefabricadas (ComPact, MasterPact, PowerLogic, Vigirex, Vigilhom y Canalis ) | BJL46050LU | SCHBJL46050LU | Int. PowerPact BJ 65kA TM50D 4P Elink | 2718.83 | PAC 02 70 | PC | CCN | PZ
Tarifa Aparamenta Baja Tensión,Potencia y Canalizaciones eléctricas prefabricadas (ComPact, MasterPact, PowerLogic, Vigirex, Vigilhom y Canalis ) | BJL46060LU | SCHBJL46060LU | Int. PowerPact BJ 65kA TM60D 4P Elink | 2718.83 | PAC 02 70 | PC | CCN | PZ
Tarifa Aparamenta Baja Tensión,Potencia y Canalizaciones eléctricas prefabricadas (ComPact, MasterPact, PowerLogic, Vigirex, Vigilhom y Canalis ) | BJL46080LU | SCHBJL46080LU | Int. PowerPact BJ 65kA TM80D 4P Elink | 2849.04 | PAC 02 70 | PC | CCN | PZ
Tarifa Aparamenta Baja Tensión,Potencia y Canalizaciones eléctricas prefabricadas (ComPact, MasterPact, PowerLogic, Vigirex, Vigilhom y Canalis ) | BJL46090LU | SCHBJL46090LU | Int. PowerPact BJ 65kA TM90D 4P Elink | 2971.03 | PAC 02 70 | PC | CCN | PZ
Tarifa Aparamenta Baja Tensión,Potencia y Canalizaciones eléctricas prefabricadas (ComPact, MasterPact, PowerLogic, Vigirex, Vigilhom y Canalis ) | BJL46100LU | SCHBJL46100LU | Int. PowerPact BJ 65kA TM100D 4P Elink | 2971.03 | PAC 02 70 | PC | CCN | PZ
Tarifa Aparamenta Baja Tensión,Potencia y Canalizaciones eléctricas prefabricadas (ComPact, MasterPact, PowerLogic, Vigirex, Vigilhom y Canalis ) | BJL46110LU | SCHBJL46110LU | Int. PowerPact BJ 65kA TM110D 4P Elink | 3119.57 | PAC 02 70 | PC | CCN | PZ
Tarifa Aparamenta Baja Tensión,Potencia y Canalizaciones eléctricas prefabricadas (ComPact, MasterPact, PowerLogic, Vigirex, Vigilhom y Canalis ) | BJL46125LU | SCHBJL46125LU | Int. PowerPact BJ 65kA TM125D 4P Elink | 3267.67 | PAC 02 70 | PC | CCN | PZ
Tarifa Sistemas de Alimentación Ininterrumpida y Soluciones de Infraestructura Física para Redes | BK325I | SCHBK325I | BACK-UPS CS 325 WITHOUT AUTO SHUTDOWN SO | 165.51 | T11 04 05 | NH | ITH | I1
Tarifa Sistemas de Alimentación Ininterrumpida y Soluciones de Infraestructura Física para Redes | BK350EI | SCHBK350EI | APC BACK-UPS CS 350VA USB/SERI | 270.52 | T11 04 06 | NH | ITH | I1
Tarifa Sistemas de Alimentación Ininterrumpida y Soluciones de Infraestructura Física para Redes | BK500 | SCHBK500 | APC Back-UPS 500 (beige) | 572.88 | T11 04 06 | NH | ITH | I1
Tarifa Sistemas de Alimentación Ininterrumpida y Soluciones de Infraestructura Física para Redes | BK500EI | SCHBK500EI | BK500EI / APC BACK-UPS CS 500VA 230V USB | 321.45 | T11 04 06 | NH | ITH | I1
Tarifa Sistemas de Alimentación Ininterrumpida y Soluciones de Infraestructura Física para Redes | BK650EI | SCHBK650EI | Back-UPS CS 650VA 230V | 372.37 | T11 04 06 | NH | ITH | I1
Tarifa Compensación de energía reactiva y filtrado de armónicos | BLRCH042A050B24 | SCHBLRCH042A050B24 | VarplusCan HDuty 4.2 kvar 240V 50Hz | 187.46 | RTB 30 00 | BT | APQ | RB
Tarifa Compensación de energía reactiva y filtrado de armónicos | BLRCH042A050B48 | SCHBLRCH042A050B48 | VarplusCan HDuty 4.2 kvar 480V 50Hz | 187.46 | RTB 30 00 | BT | APQ | RB
Tarifa Compensación de energía reactiva y filtrado de armónicos | BLRCH050A060B40 | SCHBLRCH050A060B40 | VarplusCan HDuty 5 kvar 400V 50Hz | 192.82 | RTB 30 00 | BT | APQ | RB
Tarifa Compensación de energía reactiva y filtrado de armónicos | BLRCH050A060B44 | SCHBLRCH050A060B44 | VarplusCan HDuty 5 kvar 440V 50Hz | 192.82 | RTB 30 00 | BT | APQ | RB
Tarifa Compensación de energía reactiva y filtrado de armónicos | BLRCH063A075B40 | SCHBLRCH063A075B40 | VarplusCan HDuty 6.3 kvar 400V 50Hz | 214.24 | RTB 30 00 | BT | APQ | RB
Tarifa Compensación de energía reactiva y filtrado de armónicos | BLRCH075A090B40 | SCHBLRCH075A090B40 | VarplusCan HDuty 7.5 kvar 400V 50Hz | 214.24 | RTB 30 00 | BT | APQ | RB
Tarifa Compensación de energía reactiva y filtrado de armónicos | BLRCH075A090B44 | SCHBLRCH075A090B44 | VarplusCan HDuty 7.5 kvar 440V 50Hz | 214.24 | RTB 30 00 | BT | APQ | RB
Tarifa Compensación de energía reactiva y filtrado de armónicos | BLRCH088A106B48 | SCHBLRCH088A106B48 | VarplusCan HDuty 8.8 kvar 480V 50Hz | 267.8 | RTB 30 00 | BT | APQ | RB
Tarifa Compensación de energía reactiva y filtrado de armónicos | BLRCH100A120B44 | SCHBLRCH100A120B44 | VarplusCan HDuty 10 kvar 440V 50Hz | 278.51 | RTB 30 00 | BT | APQ | RB
Tarifa Compensación de energía reactiva y filtrado de armónicos | BLRCH104A125B40 | SCHBLRCH104A125B40 | VarplusCan HDuty 10.4 kvar 400V 50Hz | 235.67 | RTB 30 00 | BT | APQ | RB
Tarifa Compensación de energía reactiva y filtrado de armónicos | BLRCH104A125B48 | SCHBLRCH104A125B48 | VarplusCan HDuty 10.4 kvar 480V 50Hz | 278.51 | RTB 30 00 | BT | APQ | RB
Tarifa Compensación de energía reactiva y filtrado de armónicos | BLRCH106A127B52 | SCHBLRCH106A127B52 | VarplusCan HDuty 10.6 kvar 525V 50Hz | 299.94 | RTB 30 00 | BT | APQ | RB
Tarifa Compensación de energía reactiva y filtrado de armónicos | BLRCH109A130B24 | SCHBLRCH109A130B24 | VarplusCan HDuty 10.9 kvar 240V 50Hz | 214.24 | RTB 30 00 | BT | APQ | RB
Tarifa Compensación de energía reactiva y filtrado de armónicos | BLRCH111A133B69 | SCHBLRCH111A133B69 | VarplusCan HDuty 11.1 kvar 690V 50Hz | 562.38 | RTB 30 00 | BT | APQ | RB
Tarifa Compensación de energía reactiva y filtrado de armónicos | BLRCH117A140B24 | SCHBLRCH117A140B24 | VarplusCan HDuty 11.7 kvar 240V 50Hz | 224.95 | RTB 30 00 | BT | APQ | RB
Tarifa Compensación de energía reactiva y filtrado de armónicos | BLRCH120A144B57 | SCHBLRCH120A144B57 | VarplusCan HDuty 12 kvar 575V 50Hz | 535.6 | RTB 30 00 | BT | APQ | RB
Tarifa Compensación de energía reactiva y filtrado de armónicos | BLRCH125A150B40 | SCHBLRCH125A150B40 | VarplusCan HDuty 12.5 kvar 400V 50Hz | 364.21 | RTB 30 00 | BT | APQ | RB
Tarifa Compensación de energía reactiva y filtrado de armónicos | BLRCH125A150B44 | SCHBLRCH125A150B44 | VarplusCan HDuty 12.5 kvar 440V 50Hz | 364.21 | RTB 30 00 | BT | APQ | RB
Tarifa Compensación de energía reactiva y filtrado de armónicos | BLRCH125A150B48 | SCHBLRCH125A150B48 | VarplusCan HDuty 12.5 kvar 480V 50Hz | 364.21 | RTB 30 00 | BT | APQ | RB
Tarifa Compensación de energía reactiva y filtrado de armónicos | BLRCH125A150B52 | SCHBLRCH125A150B52 | VarplusCan HDuty 12.5 kvar 525V 50Hz | 364.21 | RTB 30 00 | BT | APQ | RB
Tarifa Compensación de energía reactiva y filtrado de armónicos | BLRCH131A157B24 | SCHBLRCH131A157B24 | VarplusCan HDuty 13.1 kvar 240V 50Hz | 407.06 | RTB 30 00 | BT | APQ | RB
Tarifa Compensación de energía reactiva y filtrado de armónicos | BLRCH138A165B69 | SCHBLRCH138A165B69 | VarplusCan HDuty 13.8 kvar 690V 50Hz | 696.28 | RTB 30 00 | BT | APQ | RB
Tarifa Compensación de energía reactiva y filtrado de armónicos | BLRCH143A172B44 | SCHBLRCH143A172B44 | VarplusCan HDuty 14.3 kvar 440V 50Hz | 471.33 | RTB 30 00 | BT | APQ | RB
Tarifa Compensación de energía reactiva y filtrado de armónicos | BLRCH144A173B48 | SCHBLRCH144A173B48 | VarplusCan HDuty 14.4 kvar 480V 50Hz | 471.33 | RTB 30 00 | BT | APQ | RB
Tarifa Compensación de energía reactiva y filtrado de armónicos | BLRCH150A180B40 | SCHBLRCH150A180B40 | VarplusCan HDuty 15 kvar 400V 50Hz | 267.8 | RTB 30 00 | BT | APQ | RB
Tarifa Compensación de energía reactiva y filtrado de armónicos | BLRCH150A180B44 | SCHBLRCH150A180B44 | VarplusCan HDuty 15 kvar 440V 50Hz | 267.8 | RTB 30 00 | BT | APQ | RB
Tarifa Compensación de energía reactiva y filtrado de armónicos | BLRCH155A186B48 | SCHBLRCH155A186B48 | VarplusCan HDuty 15.5 kvar 480V 50Hz | 364.21 | RTB 30 00 | BT | APQ | RB
Tarifa Compensación de energía reactiva y filtrado de armónicos | BLRCH167A200B40 | SCHBLRCH167A200B40 | VarplusCan HDuty 16.7 kvar 400V 50Hz | 482.04 | RTB 30 00 | BT | APQ | RB
Tarifa Compensación de energía reactiva y filtrado de armónicos | BLRCH169A203B44 | SCHBLRCH169A203B44 | VarplusCan HDuty 16.9 kvar 440V 50Hz | 482.04 | RTB 30 00 | BT | APQ | RB
Tarifa Compensación de energía reactiva y filtrado de armónicos | BLRCH170A204B48 | SCHBLRCH170A204B48 | VarplusCan HDuty 17 kvar 480V 50Hz | 482.04 | RTB 30 00 | BT | APQ | RB
Tarifa Compensación de energía reactiva y filtrado de armónicos | BLRCH171A205B83 | SCHBLRCH171A205B83 | VarplusCan HDuty 17.1 kvar 830V 50Hz | 728.42 | RTB 30 00 | BT | APQ | RB
Tarifa Compensación de energía reactiva y filtrado de armónicos | BLRCH172A206B52 | SCHBLRCH172A206B52 | VarplusCan HDuty 17.2 kvar 525V 50Hz | 578.45 | RTB 30 00 | BT | APQ | RB
Tarifa Compensación de energía reactiva y filtrado de armónicos | BLRCH180A216B48 | SCHBLRCH180A216B48 | VarplusCan HDuty 18 kvar 480V 50Hz | 471.33 | RTB 30 00 | BT | APQ | RB
Tarifa Compensación de energía reactiva y filtrado de armónicos | BLRCH182A218B44 | SCHBLRCH182A218B44 | VarplusCan HDuty 18.2 kvar 440V 50Hz | 492.75 | RTB 30 00 | BT | APQ | RB
Tarifa Compensación de energía reactiva y filtrado de armónicos | BLRCH200A240B40 | SCHBLRCH200A240B40 | VarplusCan HDuty 20 kvar 400V 50Hz | 374.92 | RTB 30 00 | BT | APQ | RB
Tarifa Compensación de energía reactiva y filtrado de armónicos | BLRCH200A240B44 | SCHBLRCH200A240B44 | VarplusCan HDuty 20 kvar 440V 50Hz | 401.7 | RTB 30 00 | BT | APQ | RB
Tarifa Compensación de energía reactiva y filtrado de armónicos | BLRCH200A240B52 | SCHBLRCH200A240B52 | VarplusCan HDuty 20 kvar 525V 50Hz | 524.89 | RTB 30 00 | BT | APQ | RB
Tarifa Compensación de energía reactiva y filtrado de armónicos | BLRCH200A240B69 | SCHBLRCH200A240B69 | VarplusCan HDuty 20 kvar 690V 50Hz | 792.69 | RTB 30 00 | BT | APQ | RB
Tarifa Compensación de energía reactiva y filtrado de armónicos | BLRCH208A250B40 | SCHBLRCH208A250B40 | VarplusCan HDuty 20.8 kvar 400V 50Hz | 385.63 | RTB 30 00 | BT | APQ | RB
Tarifa Compensación de energía reactiva y filtrado de armónicos | BLRCH208A250B48 | SCHBLRCH208A250B48 | VarplusCan HDuty 20.8 kvar 480V 50Hz | 524.89 | RTB 30 00 | BT | APQ | RB
Tarifa Compensación de energía reactiva y filtrado de armónicos | BLRCH208A250B60 | SCHBLRCH208A250B60 | VarplusCan HDuty 20.8 kvar 600V 50Hz | 856.96 | RTB 30 00 | BT | APQ | RB
Tarifa Compensación de energía reactiva y filtrado de armónicos | BLRCH250A300B40 | SCHBLRCH250A300B40 | VarplusCan HDuty 25 kvar 400V 50Hz | 407.06 | RTB 30 00 | BT | APQ | RB
Tarifa Compensación de energía reactiva y filtrado de armónicos | BLRCH250A300B44 | SCHBLRCH250A300B44 | VarplusCan HDuty 25 kvar 440V 50Hz | 417.77 | RTB 30 00 | BT | APQ | RB
Tarifa Compensación de energía reactiva y filtrado de armónicos | BLRCH250A300B52 | SCHBLRCH250A300B52 | VarplusCan HDuty 25 kvar 525V 50Hz | 578.45 | RTB 30 00 | BT | APQ | RB
Tarifa Compensación de energía reactiva y filtrado de armónicos | BLRCH250A300B69 | SCHBLRCH250A300B69 | VarplusCan HDuty 25 kvar 690V 50Hz | 1006.93 | RTB 30 00 | BT | APQ | RB
Tarifa Compensación de energía reactiva y filtrado de armónicos | BLRCH258A310B48 | SCHBLRCH258A310B48 | VarplusCan HDuty 25.8 kvar 480V 50Hz | 557.03 | RTB 30 00 | BT | APQ | RB
Tarifa Compensación de energía reactiva y filtrado de armónicos | BLRCH285A342B44 | SCHBLRCH285A342B44 | VarplusCan HDuty 28.5 kvar 440V 50Hz | 460.62 | RTB 30 00 | BT | APQ | RB
Tarifa Compensación de energía reactiva y filtrado de armónicos | BLRCH288A346B48 | SCHBLRCH288A346B48 | VarplusCan HDuty 28.8 kvar 480V 50Hz | 578.45 | RTB 30 00 | BT | APQ | RB
Tarifa Compensación de energía reactiva y filtrado de armónicos | BLRCH292A350B57 | SCHBLRCH292A350B57 | VarplusCan HDuty 29.2 kvar 575V 50Hz | 1017.64 | RTB 30 00 | BT | APQ | RB
Tarifa Compensación de energía reactiva y filtrado de armónicos | BLRCH300A360B40 | SCHBLRCH300A360B40 | VarplusCan HDuty 30 kvar 400V 50Hz | 482.04 | RTB 30 00 | BT | APQ | RB
Tarifa Compensación de energía reactiva y filtrado de armónicos | BLRCH300A360B69 | SCHBLRCH300A360B69 | VarplusCan HDuty 30 kvar 690V 50Hz | 1285.44 | RTB 30 00 | BT | APQ | RB
Tarifa Compensación de energía reactiva y filtrado de armónicos | BLRCH303A000B44 | SCHBLRCH303A000B44 | VarplusCan HDuty 30.3 kvar 440V 50Hz | 492.75 | RTB 30 00 | BT | APQ | RB
Tarifa Compensación de energía reactiva y filtrado de armónicos | BLRCH309A371B52 | SCHBLRCH309A371B52 | VarplusCan HDuty 30.9 kvar 525V 50Hz | 664.15 | RTB 30 00 | BT | APQ | RB
Tarifa Compensación de energía reactiva y filtrado de armónicos | BLRCH315A378B48 | SCHBLRCH315A378B48 | VarplusCan HDuty 31.5 kvar 480V 50Hz | 642.72 | RTB 30 00 | BT | APQ | RB
Tarifa Compensación de energía reactiva y filtrado de armónicos | BLRCH333A400B40 | SCHBLRCH333A400B40 | VarplusCan HDuty 33.3 kvar 400V 50Hz | 749.84 | RTB 30 00 | BT | APQ | RB
Tarifa Compensación de energía reactiva y filtrado de armónicos | BLRCH339A407B48 | SCHBLRCH339A407B48 | VarplusCan HDuty 33.9 kvar 480V 50Hz | 514.18 | RTB 30 00 | BT | APQ | RB
Tarifa Compensación de energía reactiva y filtrado de armónicos | BLRCH344A413B52 | SCHBLRCH344A413B52 | VarplusCan HDuty 34.4 kvar 525V 50Hz | 749.84 | RTB 30 00 | BT | APQ | RB
Tarifa Compensación de energía reactiva y filtrado de armónicos | BLRCH377A452B52 | SCHBLRCH377A452B52 | VarplusCan HDuty 37.7 kvar 525V 50Hz | 771.27 | RTB 30 00 | BT | APQ | RB
Tarifa Compensación de energía reactiva y filtrado de armónicos | BLRCH400A480B40 | SCHBLRCH400A480B40 | VarplusCan HDuty 40 kvar 400V 50Hz | 642.72 | RTB 30 00 | BT | APQ | RB
Tarifa Compensación de energía reactiva y filtrado de armónicos | BLRCH400A480B44 | SCHBLRCH400A480B44 | VarplusCan HDuty 40 kvar 440V 50Hz | 642.72 | RTB 30 00 | BT | APQ | RB
Tarifa Compensación de energía reactiva y filtrado de armónicos | BLRCH400A480B52 | SCHBLRCH400A480B52 | VarplusCan HDuty 40 KVAR 525V 50Hz | 696.28 | RTB 30 00 | BT | APQ | RB
Tarifa Compensación de energía reactiva y filtrado de armónicos | BLRCH417A500B40 | SCHBLRCH417A500B40 | VarplusCan HDuty 41.7 kvar 400V 50Hz | 964.08 | RTB 30 00 | BT | APQ | RB
Tarifa Compensación de energía reactiva y filtrado de armónicos | BLRCH500A000B40 | SCHBLRCH500A000B40 | VarplusCan HDuty 50 kvar 400V 50Hz | 749.84 | RTB 30 00 | BT | APQ | RB
Tarifa Compensación de energía reactiva y filtrado de armónicos | BLRCH500A000B44 | SCHBLRCH500A000B44 | VarplusCan HDuty 50 kvar 440V 50Hz | 749.84 | RTB 30 00 | BT | APQ | RB
Tarifa Compensación de energía reactiva y filtrado de armónicos | BLRCH567A680B48 | SCHBLRCH567A680B48 | VarplusCan HDuty 56.7 kvar 480V 50Hz | 1446.12 | RTB 30 00 | BT | APQ | RB
Tarifa Compensación de energía reactiva y filtrado de armónicos | BLRCH571A000B44 | SCHBLRCH571A000B44 | VarplusCan HDuty 57.1 kvar 440V 50Hz | 1071.2 | RTB 30 00 | BT | APQ | RB
Tarifa Compensación de energía reactiva y filtrado de armónicos | BLRCH680A000B48 | SCHBLRCH680A000B48 | VarplusCan HDuty 68 kvar 480V 50Hz | 964.08 | RTB 30 00 | BT | APQ | RB
Tarifa Compensación de energía reactiva y filtrado de armónicos | BLRCS025A030B40 | SCHBLRCS025A030B40 | VarplusCan Sduty 2,5 kvar 400V 50Hz | 171.39 | RTB 30 00 | BT | APQ | RB
Tarifa Compensación de energía reactiva y filtrado de armónicos | BLRCS050A060B40 | SCHBLRCS050A060B40 | VarplusCan Sduty 5 kvar 400V 50Hz | 182.11 | RTB 30 00 | BT | APQ | RB
Tarifa Compensación de energía reactiva y filtrado de armónicos | BLRCS075A090B40 | SCHBLRCS075A090B40 | VarplusCan Sduty 7.5 kvar 400V 50Hz | 192.82 | RTB 30 00 | BT | APQ | RB
Tarifa Compensación de energía reactiva y filtrado de armónicos | BLRCS104A125B40 | SCHBLRCS104A125B40 | VarplusCan Sduty 10.4 kvar 400V 50Hz | 246.38 | RTB 30 00 | BT | APQ | RB
Tarifa Compensación de energía reactiva y filtrado de armónicos | BLRCS150A180B40 | SCHBLRCS150A180B40 | VarplusCan Sduty 15 kvar 400V 50Hz | 342.79 | RTB 30 00 | BT | APQ | RB
Tarifa Compensación de energía reactiva y filtrado de armónicos | BLRCS200A240B40 | SCHBLRCS200A240B40 | VarplusCan Sduty 20 kvar 400V 50Hz | 482.04 | RTB 30 00 | BT | APQ | RB
Tarifa Compensación de energía reactiva y filtrado de armónicos | BLRCS250A300B40 | SCHBLRCS250A300B40 | VarplusCan Sduty 25 kvar 400V 50Hz | 374.92 | RTB 30 00 | BT | APQ | RB
Tarifa Compensación de energía reactiva y filtrado de armónicos | BLRCS285A342B44 | SCHBLRCS285A342B44 | VarplusCan Sduty 28 kvar 440V 50Hz | 583.81 | RTB 30 00 | BT | APQ | RB
Tarifa Sistemas de Alimentación Ininterrumpida y Soluciones de Infraestructura Física para Redes | BR1200G-FR | SCHBR1200G-FR | APC Power-Saving Back-UPS Pro 1200, 230V | 829.81 | T11 04 17 | NH | ITH | I1
Tarifa Sistemas de Alimentación Ininterrumpida y Soluciones de Infraestructura Física para Redes | BR1200G-GR | SCHBR1200G-GR | Power-Saving Back-UPS Pro 1200 230V Schu | 953.35 | T11 04 17 | NH | ITH | I1
Tarifa Sistemas de Alimentación Ininterrumpida y Soluciones de Infraestructura Física para Redes | BR1200SI | SCHBR1200SI | Back Pro 1200VA Sinew 8 Out AVR LCD int | 896.47 | T11 04 17 | NH | ITH | I1
Tarifa Sistemas de Alimentación Ininterrumpida y Soluciones de Infraestructura Física para Redes | BR1300MI | SCHBR1300MI | Back UPS Pro BR 1300VA, 8 Outlets, AVR, | 791 | T11 04 17 | NH | ITH | I1
Tarifa Sistemas de Alimentación Ininterrumpida y Soluciones de Infraestructura Física para Redes | BR1500G-GR | SCHBR1500G-GR | APC Power Saving Back UPS Pro 1500 230V | 1016.69 | T11 04 17 | NH | ITH | I1
Tarifa Sistemas de Alimentación Ininterrumpida y Soluciones de Infraestructura Física para Redes | BR1500GI | SCHBR1500GI | Power Saving Back-UPS Pro 1500, 230V | 1016.69 | T11 04 17 | NH | ITH | I1
Tarifa Sistemas de Alimentación Ininterrumpida y Soluciones de Infraestructura Física para Redes | BR1600MI | SCHBR1600MI | Back UPS Pro BR 1600VA, 8 Outlets, AVR, | 967.8 | T11 04 17 | NH | ITH | I1
Tarifa Sistemas de Alimentación Ininterrumpida y Soluciones de Infraestructura Física para Redes | BR1600SI | SCHBR1600SI | Back Pro 1600VA Sinew 8 Out AVR LCD int | 1194.25 | T11 04 17 | NH | ITH | I1
Tarifa Sistemas de Alimentación Ininterrumpida y Soluciones de Infraestructura Física para Redes | BR24BPG | SCHBR24BPG | Back-UPS RS Battery Pack 24V | 618.68 | T11 04 17 | NH | ITH | I1
Tarifa Sistemas de Alimentación Ininterrumpida y Soluciones de Infraestructura Física para Redes | BR650MI | SCHBR650MI | Back UPS Pro BR 650VA, 6 Outlets, AVR, L | 397.06 | T11 04 17 | NH | ITH | I1
Tarifa Sistemas de Alimentación Ininterrumpida y Soluciones de Infraestructura Física para Redes | BR700G | SCHBR700G | Power Saving Back-UPS Pro 700 | 440.25 | T11 04 17 | NH | ITH | I1
Tarifa Sistemas de Alimentación Ininterrumpida y Soluciones de Infraestructura Física para Redes | BR900G-FR | SCHBR900G-FR | POWER-SAVING BACK-UPS PRO 900 230V CEE 7 | 589.1 | T11 04 17 | NH | ITH | I1
Tarifa Sistemas de Alimentación Ininterrumpida y Soluciones de Infraestructura Física para Redes | BR900G-GR | SCHBR900G-GR | Power-Saving Back-UPS Pro 900 230V,Schuk | 611.28 | T11 04 17 | NH | ITH | I1
Tarifa Sistemas de Alimentación Ininterrumpida y Soluciones de Infraestructura Física para Redes | BR900MI | SCHBR900MI | Back UPS Pro BR 900VA, 6 Outlets, AVR, L | 549.06 | T11 04 17 | NH | ITH | I1
Tarifa Sistemas de Alimentación Ininterrumpida y Soluciones de Infraestructura Física para Redes | BVS1000I | SCHBVS1000I | BVS 1000VA, AVR, IEC Outlet, 230V | 215.36 | T14 04 36 | 6D | ITH | E1
Tarifa Sistemas de Alimentación Ininterrumpida y Soluciones de Infraestructura Física para Redes | BVS1000I-GR | SCHBVS1000I-GR | BVS 1000VA, AVR, Schuko Outlet, 230V | 215.36 | T14 04 36 | 6D | ITH | E1
Tarifa Sistemas de Alimentación Ininterrumpida y Soluciones de Infraestructura Física para Redes | BVS240XDPDR | SCHBVS240XDPDR | 24V DC 10A Din Rail Switch Power Supply | 256.5 | T13 02 23 | J5 | ITH | E1
Tarifa Sistemas de Alimentación Ininterrumpida y Soluciones de Infraestructura Física para Redes | BVS480XDPDR | SCHBVS480XDPDR | 24V DC 20A Din Rail Switch Power Supply | 285 | T13 02 23 | J5 | ITH | E1
Tarifa Sistemas de Alimentación Ininterrumpida y Soluciones de Infraestructura Física para Redes | BVS500I | SCHBVS500I | BVS 500VA, AVR, IEC Outlet, 230V | 144.69 | T14 04 36 | 6D | ITH | E1
Tarifa Sistemas de Alimentación Ininterrumpida y Soluciones de Infraestructura Física para Redes | BVS500I-GR | SCHBVS500I-GR | BVS 500VA, AVR, Schuko Outlet, 230V | 144.69 | T14 04 36 | 6D | ITH | E1
Tarifa Sistemas de Alimentación Ininterrumpida y Soluciones de Infraestructura Física para Redes | BVS650I | SCHBVS650I | BVS 650VA, AVR, IEC Outlet, 230V | 164.88 | T14 04 36 | 6D | ITH | E1
Tarifa Sistemas de Alimentación Ininterrumpida y Soluciones de Infraestructura Física para Redes | BVS650I-GR | SCHBVS650I-GR | BVS 650VA, AVR, Schuko Outlet, 230V | 164.88 | T14 04 36 | 6D | ITH | E1
Tarifa Sistemas de Alimentación Ininterrumpida y Soluciones de Infraestructura Física para Redes | BVS800I | SCHBVS800I | BVS 800VA, AVR, IEC Outlet, 230V | 188.44 | T14 04 36 | 6D | ITH | E1
Tarifa Sistemas de Alimentación Ininterrumpida y Soluciones de Infraestructura Física para Redes | BVS800I-GR | SCHBVS800I-GR | BVS 800VA, AVR, Schuko Outlet, 230V | 188.44 | T14 04 36 | 6D | ITH | E1
Tarifa Sistemas de Alimentación Ininterrumpida y Soluciones de Infraestructura Física para Redes | BVX1200LI | SCHBVX1200LI | APC Easy UPS 1200VA, 230V, AVR, IEC Sock | 276.81 | T14 04 24 | 6D | ITH | E1
Tarifa Sistemas de Alimentación Ininterrumpida y Soluciones de Infraestructura Física para Redes | BVX1200LI-GR | SCHBVX1200LI-GR | APC Easy UPS 1200VA, 230V, AVR, Schuko S | 276.81 | T14 04 24 | 6D | ITH | E1
Tarifa Sistemas de Alimentación Ininterrumpida y Soluciones de Infraestructura Física para Redes | BVX1600LI | SCHBVX1600LI | APC Easy UPS 1600VA, 230V, AVR, IEC Sock | 364.08 | T14 04 24 | 6D | ITH | E1
Tarifa Sistemas de Alimentación Ininterrumpida y Soluciones de Infraestructura Física para Redes | BVX1600LI-GR | SCHBVX1600LI-GR | APC Easy UPS 1600VA, 230V, AVR, Schuko S | 364.08 | T14 04 24 | 6D | ITH | E1
Tarifa Sistemas de Alimentación Ininterrumpida y Soluciones de Infraestructura Física para Redes | BVX2200LI | SCHBVX2200LI | APC Easy UPS 2200VA, 230V, AVR, IEC Sock | 481.42 | T14 04 24 | 6D | ITH | E1
Tarifa Sistemas de Alimentación Ininterrumpida y Soluciones de Infraestructura Física para Redes | BVX2200LI-GR | SCHBVX2200LI-GR | APC Easy UPS 2200VA, 230V, AVR, Schuko S | 481.42 | T14 04 24 | 6D | ITH | E1
Tarifa Sistemas de Alimentación Ininterrumpida y Soluciones de Infraestructura Física para Redes | BVX700LI | SCHBVX700LI | APC Easy UPS 700VA, 230V, AVR, IEC Socke | 192.57 | T14 04 24 | 6D | ITH | E1
Tarifa Sistemas de Alimentación Ininterrumpida y Soluciones de Infraestructura Física para Redes | BVX700LI-GR | SCHBVX700LI-GR | APC Easy UPS 700VA, 230V, AVR, Schuko So | 192.57 | T14 04 24 | 6D | ITH | E1
Tarifa Sistemas de Alimentación Ininterrumpida y Soluciones de Infraestructura Física para Redes | BVX900LI | SCHBVX900LI | APC Easy UPS 900VA, 230V, AVR, IEC Socke | 225.67 | T14 04 24 | 6D | ITH | E1
Tarifa Sistemas de Alimentación Ininterrumpida y Soluciones de Infraestructura Física para Redes | BVX900LI-GR | SCHBVX900LI-GR | APC Easy UPS 900VA, 230V, AVR, Schuko So | 225.67 | T14 04 24 | 6D | ITH | E1
Tarifa Sistemas de Alimentación Ininterrumpida y Soluciones de Infraestructura Física para Redes | BX1200MI | SCHBX1200MI | APC Back-UPS 1200VA | 297.97 | T11 04 07 | NH | ITH | I1
Tarifa Sistemas de Alimentación Ininterrumpida y Soluciones de Infraestructura Física para Redes | BX1200MI-GR | SCHBX1200MI-GR | Back UPS 1200VA AVR | 324.96 | T11 04 07 | NH | ITH | I1
Tarifa Sistemas de Alimentación Ininterrumpida y Soluciones de Infraestructura Física para Redes | BX1600MI | SCHBX1600MI | APC Back-UPS 1600VA | 394.37 | T11 04 07 | NH | ITH | I1
Tarifa Sistemas de Alimentación Ininterrumpida y Soluciones de Infraestructura Física para Redes | BX1600MI-GR | SCHBX1600MI-GR | APC Back-UPS 1600VA | 414.82 | T11 04 07 | NH | ITH | I1
Tarifa Sistemas de Alimentación Ininterrumpida y Soluciones de Infraestructura Física para Redes | BX2200MI | SCHBX2200MI | APC Back-UPS 2200VA, 230V, AVR, IEC Sock | 532.57 | T11 04 07 | NH | ITH | I1
Tarifa Sistemas de Alimentación Ininterrumpida y Soluciones de Infraestructura Física para Redes | BX2200MI-GR | SCHBX2200MI-GR | APC Back-UPS 2200VA | 525.83 | T11 04 07 | NH | ITH | I1
Tarifa Sistemas de Alimentación Ininterrumpida y Soluciones de Infraestructura Física para Redes | BX700UI | SCHBX700UI | APC Back-UPS 700VA, | 170.76 | T11 04 06 | NH | ITH | I1
Tarifa Sistemas de Alimentación Ininterrumpida y Soluciones de Infraestructura Física para Redes | BX750MI | SCHBX750MI | Back-UPS 750VA 230V AVR IEC | 201.6 | T11 04 07 | NH | ITH | I1
Tarifa Sistemas de Alimentación Ininterrumpida y Soluciones de Infraestructura Física para Redes | BX750MI-GR | SCHBX750MI-GR | APC Back-UPS 750VA | 216.18 | T11 04 07 | NH | ITH | I1
Tarifa Sistemas de Alimentación Ininterrumpida y Soluciones de Infraestructura Física para Redes | BX950MI | SCHBX950MI | APC Back-UPS 950VA | 236.62 | T11 04 07 | NH | ITH | I1
Tarifa Sistemas de Alimentación Ininterrumpida y Soluciones de Infraestructura Física para Redes | BX950MI-GR | SCHBX950MI-GR | APC Back-UPS 950VA | 254.15 | T11 04 07 | NH | ITH | I1
Tarifa Aparamenta Baja Tensión,Potencia y Canalizaciones eléctricas prefabricadas (ComPact, MasterPact, PowerLogic, Vigirex, Vigilhom y Canalis ) | C063B3FM | SCHC063B3FM | Bloque Corte NS630bLB 3P 630b Fij Man | 16891.51 | PAC 04 36 | VN | CCB | PL
Tarifa Aparamenta Baja Tensión,Potencia y Canalizaciones eléctricas prefabricadas (ComPact, MasterPact, PowerLogic, Vigirex, Vigilhom y Canalis ) | C063B3WM | SCHC063B3WM | Bloque Corte NS630bLB 3P 630A Extr Man | 10509.47 | PAC 04 36 | VN | CCB | PL
Tarifa Aparamenta Baja Tensión,Potencia y Canalizaciones eléctricas prefabricadas (ComPact, MasterPact, PowerLogic, Vigirex, Vigilhom y Canalis ) | C063B4FM | SCHC063B4FM | Bloque Corte NS630bLB 4P 630b Fij Man | 16891.51 | PAC 04 36 | VN | CCB | PL
Tarifa Aparamenta Baja Tensión,Potencia y Canalizaciones eléctricas prefabricadas (ComPact, MasterPact, PowerLogic, Vigirex, Vigilhom y Canalis ) | C063B4WM | SCHC063B4WM | Bloque Corte NS630bLB 4P 630A Extr Man | 19349.37 | PAC 04 36 | VN | CCB | PL
Tarifa Aparamenta Baja Tensión,Potencia y Canalizaciones eléctricas prefabricadas (ComPact, MasterPact, PowerLogic, Vigirex, Vigilhom y Canalis ) | C063H320FM | SCHC063H320FM | NS630bH 70kA 3P 630A Fij Man 2.0 | 11037.48 | PAC 04 36 | VN | CCB | PL
Tarifa Aparamenta Baja Tensión,Potencia y Canalizaciones eléctricas prefabricadas (ComPact, MasterPact, PowerLogic, Vigirex, Vigilhom y Canalis ) | C063H32AFM | SCHC063H32AFM | NS630bH 70kA 3P 630A Fij Man 2.0A | 13334 | PAC 04 36 | VN | CCB | PL
Tarifa Aparamenta Baja Tensión,Potencia y Canalizaciones eléctricas prefabricadas (ComPact, MasterPact, PowerLogic, Vigirex, Vigilhom y Canalis ) | C063H32EFM | SCHC063H32EFM | NS630bH 70kA 3P 630A Fij Man 2.0E | 13334 | PAC 04 36 | VN | CCB | PL
Tarifa Aparamenta Baja Tensión,Potencia y Canalizaciones eléctricas prefabricadas (ComPact, MasterPact, PowerLogic, Vigirex, Vigilhom y Canalis ) | C063H350FM | SCHC063H350FM | NS630bH 70kA 3P 630A Fij Man 5.0 | 11823.44 | PAC 04 36 | VN | CCB | PL
Tarifa Aparamenta Baja Tensión,Potencia y Canalizaciones eléctricas prefabricadas (ComPact, MasterPact, PowerLogic, Vigirex, Vigilhom y Canalis ) | C063H35AFM | SCHC063H35AFM | NS630bH 70kA 3P 630A Fij Man 5.0A | 13678.06 | PAC 04 36 | VN | CCB | PL
Tarifa Aparamenta Baja Tensión,Potencia y Canalizaciones eléctricas prefabricadas (ComPact, MasterPact, PowerLogic, Vigirex, Vigilhom y Canalis ) | C063H35EFM | SCHC063H35EFM | NS630bH 70kA 3P 630A Fij Man 5.0E | 13678.06 | PAC 04 36 | VN | CCB | PL
Tarifa Aparamenta Baja Tensión,Potencia y Canalizaciones eléctricas prefabricadas (ComPact, MasterPact, PowerLogic, Vigirex, Vigilhom y Canalis ) | C063H360FM | SCHC063H360FM | NS630bH 70kA 3P 630A Fij Man 6.0 | 15195.39 | PAC 04 36 | VN | CCB | PL
Tarifa Aparamenta Baja Tensión,Potencia y Canalizaciones eléctricas prefabricadas (ComPact, MasterPact, PowerLogic, Vigirex, Vigilhom y Canalis ) | C063H3FM | SCHC063H3FM | Bloque Corte NS630bH 3P 630b Fij Man | 6349.94 | PAC 04 36 | VN | CCB | PL
Tarifa Aparamenta Baja Tensión,Potencia y Canalizaciones eléctricas prefabricadas (ComPact, MasterPact, PowerLogic, Vigirex, Vigilhom y Canalis ) | C063H3WM | SCHC063H3WM | Bloque Corte NS630bH 3P 630A Extr Man | 7789.08 | PAC 04 36 | VN | CCB | PL
Tarifa Aparamenta Baja Tensión,Potencia y Canalizaciones eléctricas prefabricadas (ComPact, MasterPact, PowerLogic, Vigirex, Vigilhom y Canalis ) | C063H420FM | SCHC063H420FM | NS630bH 70kA 4P 630A Fij Man 2.0 | 18604.59 | PAC 04 36 | VN | CCB | PL
Tarifa Aparamenta Baja Tensión,Potencia y Canalizaciones eléctricas prefabricadas (ComPact, MasterPact, PowerLogic, Vigirex, Vigilhom y Canalis ) | C063H42AFM | SCHC063H42AFM | NS630bH 70kA 4P 630A Fij Man 2.0A | 16361.63 | PAC 04 36 | VN | CCB | PL
Tarifa Aparamenta Baja Tensión,Potencia y Canalizaciones eléctricas prefabricadas (ComPact, MasterPact, PowerLogic, Vigirex, Vigilhom y Canalis ) | C063H42EFM | SCHC063H42EFM | NS630bH 70kA 4P 630A Fij Man 2.0E | 16361.63 | PAC 04 36 | VN | CCB | PL
Tarifa Aparamenta Baja Tensión,Potencia y Canalizaciones eléctricas prefabricadas (ComPact, MasterPact, PowerLogic, Vigirex, Vigilhom y Canalis ) | C063H450FM | SCHC063H450FM | NS630bH 70kA 4P 630A Fij Man 5.0 | 19463.7 | PAC 04 36 | VN | CCB | PL
Tarifa Aparamenta Baja Tensión,Potencia y Canalizaciones eléctricas prefabricadas (ComPact, MasterPact, PowerLogic, Vigirex, Vigilhom y Canalis ) | C063H45AFM | SCHC063H45AFM | NS630bH 70kA 4P 630A Fij Man 5.0A | 16705.75 | PAC 04 36 | VN | CCB | PL
Tarifa Aparamenta Baja Tensión,Potencia y Canalizaciones eléctricas prefabricadas (ComPact, MasterPact, PowerLogic, Vigirex, Vigilhom y Canalis ) | C063H45EFM | SCHC063H45EFM | NS630bH 70kA 4P 630A Fij Man 5.0E | 16705.75 | PAC 04 36 | VN | CCB | PL
Tarifa Aparamenta Baja Tensión,Potencia y Canalizaciones eléctricas prefabricadas (ComPact, MasterPact, PowerLogic, Vigirex, Vigilhom y Canalis ) | C063H460FM | SCHC063H460FM | NS630bH 70kA 4P 630A Fij Man 6.0 | 18339.45 | PAC 04 36 | VN | CCB | PL
Tarifa Aparamenta Baja Tensión,Potencia y Canalizaciones eléctricas prefabricadas (ComPact, MasterPact, PowerLogic, Vigirex, Vigilhom y Canalis ) | C063H4FM | SCHC063H4FM | Bloque Corte NS630bH 4P 630b Fij Man | 8452.96 | PAC 04 36 | VN | CCB | PL
Tarifa Aparamenta Baja Tensión,Potencia y Canalizaciones eléctricas prefabricadas (ComPact, MasterPact, PowerLogic, Vigirex, Vigilhom y Canalis ) | C063H4WM | SCHC063H4WM | Bloque Corte NS630bH 4P 630A Extr Man | 10770.27 | PAC 04 36 | VN | CCB | PL
Tarifa Aparamenta Baja Tensión,Potencia y Canalizaciones eléctricas prefabricadas (ComPact, MasterPact, PowerLogic, Vigirex, Vigilhom y Canalis ) | C063L320FM | SCHC063L320FM | NS630bL 150kA 3P 630A Fij Man 2.0 | 17044.89 | PAC 04 36 | VN | CCB | PL
Tarifa Aparamenta Baja Tensión,Potencia y Canalizaciones eléctricas prefabricadas (ComPact, MasterPact, PowerLogic, Vigirex, Vigilhom y Canalis ) | C063L32AFM | SCHC063L32AFM | NS630bL 150kA 3P 630A Fij Man 2.0A | 18000.9 | PAC 04 36 | VN | CCB | PL
Tarifa Aparamenta Baja Tensión,Potencia y Canalizaciones eléctricas prefabricadas (ComPact, MasterPact, PowerLogic, Vigirex, Vigilhom y Canalis ) | C063L350FM | SCHC063L350FM | NS630bL 150kA 3P 630A Fij Man 5.0 | 18516.64 | PAC 04 36 | VN | CCB | PL
Tarifa Aparamenta Baja Tensión,Potencia y Canalizaciones eléctricas prefabricadas (ComPact, MasterPact, PowerLogic, Vigirex, Vigilhom y Canalis ) | C063L35AFM | SCHC063L35AFM | NS630bL 150kA 3P 630A Fij Man 5.0A | 18465.38 | PAC 04 36 | VN | CCB | PL
Tarifa Aparamenta Baja Tensión,Potencia y Canalizaciones eléctricas prefabricadas (ComPact, MasterPact, PowerLogic, Vigirex, Vigilhom y Canalis ) | C063L3FM | SCHC063L3FM | Bloque Corte NS630bL 3P 630b Fij Man | 13390.93 | PAC 04 36 | VN | CCB | PL
Tarifa Aparamenta Baja Tensión,Potencia y Canalizaciones eléctricas prefabricadas (ComPact, MasterPact, PowerLogic, Vigirex, Vigilhom y Canalis ) | C063L3WM | SCHC063L3WM | Bloque Corte NS630bL 3P 630A Extr Man | 14188.72 | PAC 04 36 | VN | CCB | PL
Tarifa Aparamenta Baja Tensión,Potencia y Canalizaciones eléctricas prefabricadas (ComPact, MasterPact, PowerLogic, Vigirex, Vigilhom y Canalis ) | C063L420FM | SCHC063L420FM | NS630bL 150kA 4P 630A Fij Man 2.0 | 21726.41 | PAC 04 36 | VN | CCB | PL
Tarifa Aparamenta Baja Tensión,Potencia y Canalizaciones eléctricas prefabricadas (ComPact, MasterPact, PowerLogic, Vigirex, Vigilhom y Canalis ) | C063L42AFM | SCHC063L42AFM | NS630bL 150kA 4P 630A Fij Man 2.0A | 22088.2 | PAC 04 36 | VN | CCB | PL
Tarifa Aparamenta Baja Tensión,Potencia y Canalizaciones eléctricas prefabricadas (ComPact, MasterPact, PowerLogic, Vigirex, Vigilhom y Canalis ) | C063L450FM | SCHC063L450FM | NS630bL 150kA 4P 630A Fij Man 5.0 | 22585.55 | PAC 04 36 | VN | CCB | PL
Tarifa Aparamenta Baja Tensión,Potencia y Canalizaciones eléctricas prefabricadas (ComPact, MasterPact, PowerLogic, Vigirex, Vigilhom y Canalis ) | C063L45AFM | SCHC063L45AFM | NS630bL 150kA 4P 630A Fij Man 5.0A | 22552.75 | PAC 04 36 | VN | CCB | PL
Tarifa Aparamenta Baja Tensión,Potencia y Canalizaciones eléctricas prefabricadas (ComPact, MasterPact, PowerLogic, Vigirex, Vigilhom y Canalis ) | C063L4FM | SCHC063L4FM | Bloque Corte NS630bL 4P 630b Fij Man | 17325.86 | PAC 04 36 | VN | CCB | PL
Tarifa Aparamenta Baja Tensión,Potencia y Canalizaciones eléctricas prefabricadas (ComPact, MasterPact, PowerLogic, Vigirex, Vigilhom y Canalis ) | C063L4WM | SCHC063L4WM | Bloque Corte NS630bL 4P 630A Extr Man | 16124.47 | PAC 04 36 | VN | CCB | PL
Tarifa Aparamenta Baja Tensión,Potencia y Canalizaciones eléctricas prefabricadas (ComPact, MasterPact, PowerLogic, Vigirex, Vigilhom y Canalis ) | C063N320FM | SCHC063N320FM | NS630bN 50kA 3P 630A Fij Man 2.0 | 10361.69 | PAC 04 36 | VN | CCB | PL
Tarifa Aparamenta Baja Tensión,Potencia y Canalizaciones eléctricas prefabricadas (ComPact, MasterPact, PowerLogic, Vigirex, Vigilhom y Canalis ) | C063N32AFM | SCHC063N32AFM | NS630bN 50kA 3P 630A Fij Man 2.0A | 12653.5 | PAC 04 36 | VN | CCB | PL
Tarifa Aparamenta Baja Tensión,Potencia y Canalizaciones eléctricas prefabricadas (ComPact, MasterPact, PowerLogic, Vigirex, Vigilhom y Canalis ) | C063N32EFM | SCHC063N32EFM | NS630bN 50kA 3P 630A Fij Man 2.0E | 12653.5 | PAC 04 36 | VN | CCB | PL
Tarifa Aparamenta Baja Tensión,Potencia y Canalizaciones eléctricas prefabricadas (ComPact, MasterPact, PowerLogic, Vigirex, Vigilhom y Canalis ) | C063N350FM | SCHC063N350FM | NS630bN 50kA 3P 630A Fij Man 5.0 | 11189.03 | PAC 04 36 | VN | CCB | PL
Tarifa Aparamenta Baja Tensión,Potencia y Canalizaciones eléctricas prefabricadas (ComPact, MasterPact, PowerLogic, Vigirex, Vigilhom y Canalis ) | C063N35AFM | SCHC063N35AFM | NS630bN 50kA 3P 630A Fij Man 5.0A | 12997.6 | PAC 04 36 | VN | CCB | PL
Tarifa Aparamenta Baja Tensión,Potencia y Canalizaciones eléctricas prefabricadas (ComPact, MasterPact, PowerLogic, Vigirex, Vigilhom y Canalis ) | C063N35EFM | SCHC063N35EFM | NS630bN 50kA 3P 630A Fij Man 5.0E | 12997.6 | PAC 04 36 | VN | CCB | PL
Tarifa Aparamenta Baja Tensión,Potencia y Canalizaciones eléctricas prefabricadas (ComPact, MasterPact, PowerLogic, Vigirex, Vigilhom y Canalis ) | C063N360FM | SCHC063N360FM | NS630bN 50kA 3P 630A Fij Man 6.0 | 13952.1 | PAC 04 36 | VN | CCB | PL
Tarifa Aparamenta Baja Tensión,Potencia y Canalizaciones eléctricas prefabricadas (ComPact, MasterPact, PowerLogic, Vigirex, Vigilhom y Canalis ) | C063N3FM | SCHC063N3FM | Bloque Corte NS630bN 3P 630b Fij Man | 6385.99 | PAC 04 36 | VN | CCB | PL
Tarifa Aparamenta Baja Tensión,Potencia y Canalizaciones eléctricas prefabricadas (ComPact, MasterPact, PowerLogic, Vigirex, Vigilhom y Canalis ) | C063N3WM | SCHC063N3WM | Bloque Corte NS630bN 3P 630A Extr Man | 6850.8 | PAC 04 36 | VN | CCB | PL
Tarifa Aparamenta Baja Tensión,Potencia y Canalizaciones eléctricas prefabricadas (ComPact, MasterPact, PowerLogic, Vigirex, Vigilhom y Canalis ) | C063N420FM | SCHC063N420FM | NS630bN 50kA 4P 630A Fij Man 2.0 | 14027.96 | PAC 04 36 | VN | CCB | PL
Tarifa Aparamenta Baja Tensión,Potencia y Canalizaciones eléctricas prefabricadas (ComPact, MasterPact, PowerLogic, Vigirex, Vigilhom y Canalis ) | C063N42AFM | SCHC063N42AFM | NS630bN 50kA 4P 630A Fij Man 2.0A | 15442.09 | PAC 04 36 | VN | CCB | PL
Tarifa Aparamenta Baja Tensión,Potencia y Canalizaciones eléctricas prefabricadas (ComPact, MasterPact, PowerLogic, Vigirex, Vigilhom y Canalis ) | C063N42EFM | SCHC063N42EFM | NS630bN 50kA 4P 630A Fij Man 2.0E | 15442.09 | PAC 04 36 | VN | CCB | PL
Tarifa Aparamenta Baja Tensión,Potencia y Canalizaciones eléctricas prefabricadas (ComPact, MasterPact, PowerLogic, Vigirex, Vigilhom y Canalis ) | C063N450FM | SCHC063N450FM | NS630bN 50kA 4P 630A Fij Man 5.0 | 15426.64 | PAC 04 36 | VN | CCB | PL
Tarifa Aparamenta Baja Tensión,Potencia y Canalizaciones eléctricas prefabricadas (ComPact, MasterPact, PowerLogic, Vigirex, Vigilhom y Canalis ) | C063N45AFM | SCHC063N45AFM | NS630bN 50kA 4P 630A Fij Man 5.0A | 15786.2 | PAC 04 36 | VN | CCB | PL
Tarifa Aparamenta Baja Tensión,Potencia y Canalizaciones eléctricas prefabricadas (ComPact, MasterPact, PowerLogic, Vigirex, Vigilhom y Canalis ) | C063N45EFM | SCHC063N45EFM | NS630bN 50kA 4P 630A Fij Man 5.0E | 15786.2 | PAC 04 36 | VN | CCB | PL
Tarifa Aparamenta Baja Tensión,Potencia y Canalizaciones eléctricas prefabricadas (ComPact, MasterPact, PowerLogic, Vigirex, Vigilhom y Canalis ) | C063N460FM | SCHC063N460FM | NS630bN 50kA 4P 630A Fij Man 6.0 | 17384.54 | PAC 04 36 | VN | CCB | PL
Tarifa Aparamenta Baja Tensión,Potencia y Canalizaciones eléctricas prefabricadas (ComPact, MasterPact, PowerLogic, Vigirex, Vigilhom y Canalis ) | C063N4FM | SCHC063N4FM | Bloque Corte NS630bN 4P 630b Fij Man | 9119.93 | PAC 04 36 | VN | CCB | PL
Tarifa Aparamenta Baja Tensión,Potencia y Canalizaciones eléctricas prefabricadas (ComPact, MasterPact, PowerLogic, Vigirex, Vigilhom y Canalis ) | C063N4WM | SCHC063N4WM | Bloque Corte NS630bN 4P 630A Extr Man | 9205.65 | PAC 04 36 | VN | CCB | PL
Tarifa Aparamenta Baja Tensión,Potencia y Canalizaciones eléctricas prefabricadas (ComPact, MasterPact, PowerLogic, Vigirex, Vigilhom y Canalis ) | C063S3FM | SCHC063S3FM | Bloque Corte NS630NA 3P 630 Fij Man | 3266.61 | PAC 04 36 | VN | CCB | PL
Tarifa Aparamenta Baja Tensión,Potencia y Canalizaciones eléctricas prefabricadas (ComPact, MasterPact, PowerLogic, Vigirex, Vigilhom y Canalis ) | C063S3NAFM | SCHC063S3NAFM | NS630bNA 3P 630A Fij Man NA | 4081.59 | PAC 04 36 | VN | CCB | PL
Tarifa Aparamenta Baja Tensión,Potencia y Canalizaciones eléctricas prefabricadas (ComPact, MasterPact, PowerLogic, Vigirex, Vigilhom y Canalis ) | C063S3WM | SCHC063S3WM | Bloque Corte NS630bNA 3P 630A Extr Man | 3904.84 | PAC 04 36 | VN | CCB | PL
Tarifa Aparamenta Baja Tensión,Potencia y Canalizaciones eléctricas prefabricadas (ComPact, MasterPact, PowerLogic, Vigirex, Vigilhom y Canalis ) | C063S4FM | SCHC063S4FM | Bloque Corte NS630NA 4P 630 Fij Man | 5895.74 | PAC 04 36 | VN | CCB | PL
Tarifa Aparamenta Baja Tensión,Potencia y Canalizaciones eléctricas prefabricadas (ComPact, MasterPact, PowerLogic, Vigirex, Vigilhom y Canalis ) | C063S4NAFM | SCHC063S4NAFM | NS630bNA 4P 630A Fij Man NA | 6037.02 | PAC 04 36 | VN | CCB | PL
Tarifa Aparamenta Baja Tensión,Potencia y Canalizaciones eléctricas prefabricadas (ComPact, MasterPact, PowerLogic, Vigirex, Vigilhom y Canalis ) | C063S4WM | SCHC063S4WM | Bloque Corte NS630NA 4P 630 Extr Man | 5113.74 | PAC 04 36 | VN | CCB | PL
Tarifa Aparamenta Baja Tensión,Potencia y Canalizaciones eléctricas prefabricadas (ComPact, MasterPact, PowerLogic, Vigirex, Vigilhom y Canalis ) | C080B3FM | SCHC080B3FM | Bloque Corte NS800LB 3P 800 Fij Man | 17809.54 | PAC 04 73 | VN | CCB | PL
Tarifa Aparamenta Baja Tensión,Potencia y Canalizaciones eléctricas prefabricadas (ComPact, MasterPact, PowerLogic, Vigirex, Vigilhom y Canalis ) | C080B3WM | SCHC080B3WM | Bloque Corte NS800LB 3P 800 Extr Man | 11062.6 | PAC 04 73 | VN | CCB | PL
Tarifa Aparamenta Baja Tensión,Potencia y Canalizaciones eléctricas prefabricadas (ComPact, MasterPact, PowerLogic, Vigirex, Vigilhom y Canalis ) | C080B4FM | SCHC080B4FM | Bloque Corte NS800LB 4P 800 Fij Man | 20393.22 | PAC 04 73 | VN | CCB | PL
Tarifa Aparamenta Baja Tensión,Potencia y Canalizaciones eléctricas prefabricadas (ComPact, MasterPact, PowerLogic, Vigirex, Vigilhom y Canalis ) | C080B4WM | SCHC080B4WM | Bloque Corte NS800LB 4P 800 Extr Man | 20367.76 | PAC 04 73 | VN | CCB | PL
Tarifa Aparamenta Baja Tensión,Potencia y Canalizaciones eléctricas prefabricadas (ComPact, MasterPact, PowerLogic, Vigirex, Vigilhom y Canalis ) | C080H320FM | SCHC080H320FM | NS800H 70kA 3P 800A Fij Man 2.0 | 11618.4 | PAC 04 42 | VN | CCB | PL
Tarifa Aparamenta Baja Tensión,Potencia y Canalizaciones eléctricas prefabricadas (ComPact, MasterPact, PowerLogic, Vigirex, Vigilhom y Canalis ) | C080H32AFM | SCHC080H32AFM | NS800H 70kA 3P 800A Fij Man 2.0A | 14035.79 | PAC 04 42 | VN | CCB | PL
Tarifa Aparamenta Baja Tensión,Potencia y Canalizaciones eléctricas prefabricadas (ComPact, MasterPact, PowerLogic, Vigirex, Vigilhom y Canalis ) | C080H32EFM | SCHC080H32EFM | NS800H 70kA 3P 800A Fij Man 2.0E | 14035.79 | PAC 04 42 | VN | CCB | PL
Tarifa Aparamenta Baja Tensión,Potencia y Canalizaciones eléctricas prefabricadas (ComPact, MasterPact, PowerLogic, Vigirex, Vigilhom y Canalis ) | C080H350FM | SCHC080H350FM | NS800H 70kA 3P 800A Fij Man 5.0 | 12445.73 | PAC 04 42 | VN | CCB | PL
Tarifa Aparamenta Baja Tensión,Potencia y Canalizaciones eléctricas prefabricadas (ComPact, MasterPact, PowerLogic, Vigirex, Vigilhom y Canalis ) | C080H35AFM | SCHC080H35AFM | NS800H 70kA 3P 800A Fij Man 5.0A | 14397.96 | PAC 04 42 | VN | CCB | PL
Tarifa Aparamenta Baja Tensión,Potencia y Canalizaciones eléctricas prefabricadas (ComPact, MasterPact, PowerLogic, Vigirex, Vigilhom y Canalis ) | C080H35EFM | SCHC080H35EFM | NS800H 70kA 3P 800A Fij Man 5.0E | 14397.96 | PAC 04 42 | VN | CCB | PL
Tarifa Aparamenta Baja Tensión,Potencia y Canalizaciones eléctricas prefabricadas (ComPact, MasterPact, PowerLogic, Vigirex, Vigilhom y Canalis ) | C080H360FM | SCHC080H360FM | NS800H 70kA 3P 800A Fij Man 6.0 | 15995.15 | PAC 04 42 | VN | CCB | PL
Tarifa Aparamenta Baja Tensión,Potencia y Canalizaciones eléctricas prefabricadas (ComPact, MasterPact, PowerLogic, Vigirex, Vigilhom y Canalis ) | C080H3FM | SCHC080H3FM | Bloque Corte NS800H 3P 800 Fij Man | 7936.65 | PAC 04 42 | VN | CCB | PL
Tarifa Aparamenta Baja Tensión,Potencia y Canalizaciones eléctricas prefabricadas (ComPact, MasterPact, PowerLogic, Vigirex, Vigilhom y Canalis ) | C080H3WM | SCHC080H3WM | Bloque Corte NS800H 3P 800 Extr Man | 8199.03 | PAC 04 42 | VN | CCB | PL
Tarifa Aparamenta Baja Tensión,Potencia y Canalizaciones eléctricas prefabricadas (ComPact, MasterPact, PowerLogic, Vigirex, Vigilhom y Canalis ) | C080H420FM | SCHC080H420FM | NS800H 70kA 4P 800A Fij Man 2.0 | 14805.42 | PAC 04 42 | VN | CCB | PL
Tarifa Aparamenta Baja Tensión,Potencia y Canalizaciones eléctricas prefabricadas (ComPact, MasterPact, PowerLogic, Vigirex, Vigilhom y Canalis ) | C080H42AFM | SCHC080H42AFM | NS800H 70kA 4P 800A Fij Man 2.0A | 17222.77 | PAC 04 42 | VN | CCB | PL
Tarifa Aparamenta Baja Tensión,Potencia y Canalizaciones eléctricas prefabricadas (ComPact, MasterPact, PowerLogic, Vigirex, Vigilhom y Canalis ) | C080H42EFM | SCHC080H42EFM | NS800H 70kA 4P 800A Fij Man 2.0E | 17222.77 | PAC 04 42 | VN | CCB | PL
Tarifa Aparamenta Baja Tensión,Potencia y Canalizaciones eléctricas prefabricadas (ComPact, MasterPact, PowerLogic, Vigirex, Vigilhom y Canalis ) | C080H450FM | SCHC080H450FM | NS800H 70kA 4P 800A Fij Man 5.0 | 15632.75 | PAC 04 42 | VN | CCB | PL
Tarifa Aparamenta Baja Tensión,Potencia y Canalizaciones eléctricas prefabricadas (ComPact, MasterPact, PowerLogic, Vigirex, Vigilhom y Canalis ) | C080H45AFM | SCHC080H45AFM | NS800H 70kA 4P 800A Fij Man 5.0A | 17584.99 | PAC 04 42 | VN | CCB | PL
Tarifa Aparamenta Baja Tensión,Potencia y Canalizaciones eléctricas prefabricadas (ComPact, MasterPact, PowerLogic, Vigirex, Vigilhom y Canalis ) | C080H45EFM | SCHC080H45EFM | NS800H 70kA 4P 800A Fij Man 5.0E | 17584.99 | PAC 04 42 | VN | CCB | PL
Tarifa Aparamenta Baja Tensión,Potencia y Canalizaciones eléctricas prefabricadas (ComPact, MasterPact, PowerLogic, Vigirex, Vigilhom y Canalis ) | C080H460FM | SCHC080H460FM | NS800H 70kA 4P 800A Fij Man 6.0 | 19304.68 | PAC 04 42 | VN | CCB | PL
Tarifa Aparamenta Baja Tensión,Potencia y Canalizaciones eléctricas prefabricadas (ComPact, MasterPact, PowerLogic, Vigirex, Vigilhom y Canalis ) | C080H4FM | SCHC080H4FM | Bloque Corte NS800H 4P 800 Fij Man | 10567.9 | PAC 04 42 | VN | CCB | PL
Tarifa Aparamenta Baja Tensión,Potencia y Canalizaciones eléctricas prefabricadas (ComPact, MasterPact, PowerLogic, Vigirex, Vigilhom y Canalis ) | C080H4WM | SCHC080H4WM | Bloque Corte NS800H 4P 800 Extr Man | 11337.12 | PAC 04 42 | VN | CCB | PL
Tarifa Aparamenta Baja Tensión,Potencia y Canalizaciones eléctricas prefabricadas (ComPact, MasterPact, PowerLogic, Vigirex, Vigilhom y Canalis ) | C080L320FM | SCHC080L320FM | NS800L 150kA 3P 800A Fij Man 2.0 | 17941.98 | PAC 04 43 | VN | CCB | PL
Tarifa Aparamenta Baja Tensión,Potencia y Canalizaciones eléctricas prefabricadas (ComPact, MasterPact, PowerLogic, Vigirex, Vigilhom y Canalis ) | C080L32AFM | SCHC080L32AFM | NS800L 150kA 3P 800A Fij Man 2.0A | 18948.32 | PAC 04 43 | VN | CCB | PL
Tarifa Aparamenta Baja Tensión,Potencia y Canalizaciones eléctricas prefabricadas (ComPact, MasterPact, PowerLogic, Vigirex, Vigilhom y Canalis ) | C080L350FM | SCHC080L350FM | NS800L 150kA 3P 800A Fij Man 5.0 | 19491.21 | PAC 04 43 | VN | CCB | PL
Tarifa Aparamenta Baja Tensión,Potencia y Canalizaciones eléctricas prefabricadas (ComPact, MasterPact, PowerLogic, Vigirex, Vigilhom y Canalis ) | C080L35AFM | SCHC080L35AFM | NS800L 150kA 3P 800A Fij Man 5.0A | 19437.25 | PAC 04 43 | VN | CCB | PL
Tarifa Aparamenta Baja Tensión,Potencia y Canalizaciones eléctricas prefabricadas (ComPact, MasterPact, PowerLogic, Vigirex, Vigilhom y Canalis ) | C080L3FM | SCHC080L3FM | Bloque Corte NS800L 3P 800 Fij Man | 14095.72 | PAC 04 43 | VN | CCB | PL
Tarifa Aparamenta Baja Tensión,Potencia y Canalizaciones eléctricas prefabricadas (ComPact, MasterPact, PowerLogic, Vigirex, Vigilhom y Canalis ) | C080L3WM | SCHC080L3WM | Bloque Corte NS800L 3P 800 Extr Man | 14561.66 | PAC 04 43 | VN | CCB | PL
Tarifa Aparamenta Baja Tensión,Potencia y Canalizaciones eléctricas prefabricadas (ComPact, MasterPact, PowerLogic, Vigirex, Vigilhom y Canalis ) | C080L420FM | SCHC080L420FM | NS800L 150kA 4P 800A Fij Man 2.0 | 21575.68 | PAC 04 43 | VN | CCB | PL
Tarifa Aparamenta Baja Tensión,Potencia y Canalizaciones eléctricas prefabricadas (ComPact, MasterPact, PowerLogic, Vigirex, Vigilhom y Canalis ) | C080L42AFM | SCHC080L42AFM | NS800L 150kA 4P 800A Fij Man 2.0A | 23250.74 | PAC 04 43 | VN | CCB | PL
Tarifa Aparamenta Baja Tensión,Potencia y Canalizaciones eléctricas prefabricadas (ComPact, MasterPact, PowerLogic, Vigirex, Vigilhom y Canalis ) | C080L450FM | SCHC080L450FM | NS800L 150kA 4P 800A Fij Man 5.0 | 23264.66 | PAC 04 43 | VN | CCB | PL
Tarifa Aparamenta Baja Tensión,Potencia y Canalizaciones eléctricas prefabricadas (ComPact, MasterPact, PowerLogic, Vigirex, Vigilhom y Canalis ) | C080L45AFM | SCHC080L45AFM | NS800L 150kA 4P 800A Fij Man 5.0A | 23739.73 | PAC 04 43 | VN | CCB | PL
Tarifa Aparamenta Baja Tensión,Potencia y Canalizaciones eléctricas prefabricadas (ComPact, MasterPact, PowerLogic, Vigirex, Vigilhom y Canalis ) | C080L4FM | SCHC080L4FM | Bloque Corte NS800L 4P 800 Fij Man | 21342.24 | PAC 04 43 | VN | CCB | PL
Tarifa Aparamenta Baja Tensión,Potencia y Canalizaciones eléctricas prefabricadas (ComPact, MasterPact, PowerLogic, Vigirex, Vigilhom y Canalis ) | C080L4WM | SCHC080L4WM | Bloque Corte NS800L 4P 800 Extr Man | 16973.14 | PAC 04 43 | VN | CCB | PL
Tarifa Aparamenta Baja Tensión,Potencia y Canalizaciones eléctricas prefabricadas (ComPact, MasterPact, PowerLogic, Vigirex, Vigilhom y Canalis ) | C080N320FM | SCHC080N320FM | NS800N 50kA 3P 800A Fij Man 2.0 | 10902.07 | PAC 04 41 | VN | CCB | PL
Tarifa Aparamenta Baja Tensión,Potencia y Canalizaciones eléctricas prefabricadas (ComPact, MasterPact, PowerLogic, Vigirex, Vigilhom y Canalis ) | C080N32AFM | SCHC080N32AFM | NS800N 50kA 3P 800A Fij Man 2.0A | 13319.47 | PAC 04 41 | VN | CCB | PL
Tarifa Aparamenta Baja Tensión,Potencia y Canalizaciones eléctricas prefabricadas (ComPact, MasterPact, PowerLogic, Vigirex, Vigilhom y Canalis ) | C080N32EFM | SCHC080N32EFM | NS800N 50kA 3P 800A Fij Man 2.0E | 13319.47 | PAC 04 41 | VN | CCB | PL
Tarifa Aparamenta Baja Tensión,Potencia y Canalizaciones eléctricas prefabricadas (ComPact, MasterPact, PowerLogic, Vigirex, Vigilhom y Canalis ) | C080N350FM | SCHC080N350FM | NS800N 50kA 3P 800A Fij Man 5.0 | 11729.44 | PAC 04 41 | VN | CCB | PL
Tarifa Aparamenta Baja Tensión,Potencia y Canalizaciones eléctricas prefabricadas (ComPact, MasterPact, PowerLogic, Vigirex, Vigilhom y Canalis ) | C080N35AFM | SCHC080N35AFM | NS800N 50kA 3P 800A Fij Man 5.0A | 13681.69 | PAC 04 41 | VN | CCB | PL
Tarifa Aparamenta Baja Tensión,Potencia y Canalizaciones eléctricas prefabricadas (ComPact, MasterPact, PowerLogic, Vigirex, Vigilhom y Canalis ) | C080N35EFM | SCHC080N35EFM | NS800N 50kA 3P 800A Fij Man 5.0E | 13681.69 | PAC 04 41 | VN | CCB | PL
Tarifa Aparamenta Baja Tensión,Potencia y Canalizaciones eléctricas prefabricadas (ComPact, MasterPact, PowerLogic, Vigirex, Vigilhom y Canalis ) | C080N360FM | SCHC080N360FM | NS800N 50kA 3P 800A Fij Man 6.0 | 14686.42 | PAC 04 41 | VN | CCB | PL
Tarifa Aparamenta Baja Tensión,Potencia y Canalizaciones eléctricas prefabricadas (ComPact, MasterPact, PowerLogic, Vigirex, Vigilhom y Canalis ) | C080N3FM | SCHC080N3FM | Bloque Corte NS800N 3P 800 Fij Man | 6926.4 | PAC 04 41 | VN | CCB | PL
Tarifa Aparamenta Baja Tensión,Potencia y Canalizaciones eléctricas prefabricadas (ComPact, MasterPact, PowerLogic, Vigirex, Vigilhom y Canalis ) | C080N3WM | SCHC080N3WM | Bloque Corte NS800N 3P 800 Extr Man | 6991.48 | PAC 04 41 | VN | CCB | PL
Tarifa Aparamenta Baja Tensión,Potencia y Canalizaciones eléctricas prefabricadas (ComPact, MasterPact, PowerLogic, Vigirex, Vigilhom y Canalis ) | C080N420FM | SCHC080N420FM | NS800N 50kA 4P 800A Fij Man 2.0 | 14836.81 | PAC 04 41 | VN | CCB | PL
Tarifa Aparamenta Baja Tensión,Potencia y Canalizaciones eléctricas prefabricadas (ComPact, MasterPact, PowerLogic, Vigirex, Vigilhom y Canalis ) | C080N42AFM | SCHC080N42AFM | NS800N 50kA 4P 800A Fij Man 2.0A | 16254.83 | PAC 04 41 | VN | CCB | PL
Tarifa Aparamenta Baja Tensión,Potencia y Canalizaciones eléctricas prefabricadas (ComPact, MasterPact, PowerLogic, Vigirex, Vigilhom y Canalis ) | C080N42EFM | SCHC080N42EFM | NS800N 50kA 4P 800A Fij Man 2.0E | 16254.83 | PAC 04 41 | VN | CCB | PL
Tarifa Aparamenta Baja Tensión,Potencia y Canalizaciones eléctricas prefabricadas (ComPact, MasterPact, PowerLogic, Vigirex, Vigilhom y Canalis ) | C080N450FM | SCHC080N450FM | NS800N 50kA 4P 800A Fij Man 5.0 | 14664.76 | PAC 04 41 | VN | CCB | PL
Tarifa Aparamenta Baja Tensión,Potencia y Canalizaciones eléctricas prefabricadas (ComPact, MasterPact, PowerLogic, Vigirex, Vigilhom y Canalis ) | C080N45AFM | SCHC080N45AFM | NS800N 50kA 4P 800A Fij Man 5.0A | 16617.04 | PAC 04 41 | VN | CCB | PL
Tarifa Aparamenta Baja Tensión,Potencia y Canalizaciones eléctricas prefabricadas (ComPact, MasterPact, PowerLogic, Vigirex, Vigilhom y Canalis ) | C080N45EFM | SCHC080N45EFM | NS800N 50kA 4P 800A Fij Man 5.0E | 16617.04 | PAC 04 41 | VN | CCB | PL
Tarifa Aparamenta Baja Tensión,Potencia y Canalizaciones eléctricas prefabricadas (ComPact, MasterPact, PowerLogic, Vigirex, Vigilhom y Canalis ) | C080N460FM | SCHC080N460FM | NS800N 50kA 4P 800A Fij Man 6.0 | 18299.52 | PAC 04 41 | VN | CCB | PL
Tarifa Aparamenta Baja Tensión,Potencia y Canalizaciones eléctricas prefabricadas (ComPact, MasterPact, PowerLogic, Vigirex, Vigilhom y Canalis ) | C080N4FM | SCHC080N4FM | Bloque Corte NS800N 4P 800 Fij Man | 9599.93 | PAC 04 41 | VN | CCB | PL
Tarifa Aparamenta Baja Tensión,Potencia y Canalizaciones eléctricas prefabricadas (ComPact, MasterPact, PowerLogic, Vigirex, Vigilhom y Canalis ) | C080N4WM | SCHC080N4WM | Bloque Corte NS800N 4P 800 Extr Man | 9690.15 | PAC 04 41 | VN | CCB | PL
Tarifa Aparamenta Baja Tensión,Potencia y Canalizaciones eléctricas prefabricadas (ComPact, MasterPact, PowerLogic, Vigirex, Vigilhom y Canalis ) | C080S3FM | SCHC080S3FM | Bloque Corte NS800NA 3P 800 Fij Man | 5253.5 | PAC 04 77 | VN | CCB | PL
Tarifa Aparamenta Baja Tensión,Potencia y Canalizaciones eléctricas prefabricadas (ComPact, MasterPact, PowerLogic, Vigirex, Vigilhom y Canalis ) | C080S3NAFM | SCHC080S3NAFM | NS800NA 3P 800A Fij Man NA | 6068.51 | PAC 04 77 | VN | CCB | PL
Tarifa Aparamenta Baja Tensión,Potencia y Canalizaciones eléctricas prefabricadas (ComPact, MasterPact, PowerLogic, Vigirex, Vigilhom y Canalis ) | C080S3WM | SCHC080S3WM | Bloque Corte NS800NA 3P 800 Extr Man | 5253.5 | PAC 04 77 | VN | CCB | PL
Tarifa Aparamenta Baja Tensión,Potencia y Canalizaciones eléctricas prefabricadas (ComPact, MasterPact, PowerLogic, Vigirex, Vigilhom y Canalis ) | C080S4FM | SCHC080S4FM | Bloque Corte NS800NA 4P 800 Fij Man | 6551.53 | PAC 04 77 | VN | CCB | PL
Tarifa Aparamenta Baja Tensión,Potencia y Canalizaciones eléctricas prefabricadas (ComPact, MasterPact, PowerLogic, Vigirex, Vigilhom y Canalis ) | C080S4NAFM | SCHC080S4NAFM | NS800NA 4P 800A Fij Man NA | 7598.23 | PAC 04 77 | VN | CCB | PL
Tarifa Aparamenta Baja Tensión,Potencia y Canalizaciones eléctricas prefabricadas (ComPact, MasterPact, PowerLogic, Vigirex, Vigilhom y Canalis ) | C080S4WM | SCHC080S4WM | Bloque Corte NS800NA 4P 800 Extr Man | 6803.5 | PAC 04 77 | VN | CCB | PL
Tarifa Aparamenta Baja Tensión,Potencia y Canalizaciones eléctricas prefabricadas (ComPact, MasterPact, PowerLogic, Vigirex, Vigilhom y Canalis ) | C100H320FM | SCHC100H320FM | NS1000H 70kA 3P 1000A Fij Man 2.0 | 14398.94 | PAC 04 45 | VN | CCB | PL
Tarifa Aparamenta Baja Tensión,Potencia y Canalizaciones eléctricas prefabricadas (ComPact, MasterPact, PowerLogic, Vigirex, Vigilhom y Canalis ) | C100H32AFM | SCHC100H32AFM | NS1000H 70kA 3P 1000A Fij Man 2.0A | 16816.32 | PAC 04 45 | VN | CCB | PL
Tarifa Aparamenta Baja Tensión,Potencia y Canalizaciones eléctricas prefabricadas (ComPact, MasterPact, PowerLogic, Vigirex, Vigilhom y Canalis ) | C100H32EFM | SCHC100H32EFM | NS1000H 70kA 3P 1000A Fij Man 2.0E | 16816.32 | PAC 04 45 | VN | CCB | PL
Tarifa Aparamenta Baja Tensión,Potencia y Canalizaciones eléctricas prefabricadas (ComPact, MasterPact, PowerLogic, Vigirex, Vigilhom y Canalis ) | C100H350FM | SCHC100H350FM | NS1000H 70kA 3P 1000A Fij Man 5.0 | 15226.29 | PAC 04 45 | VN | CCB | PL
Tarifa Aparamenta Baja Tensión,Potencia y Canalizaciones eléctricas prefabricadas (ComPact, MasterPact, PowerLogic, Vigirex, Vigilhom y Canalis ) | C100H35AFM | SCHC100H35AFM | NS1000H 70kA 3P 1000A Fij Man 5.0A | 17839.2 | PAC 04 45 | VN | CCB | PL
Tarifa Aparamenta Baja Tensión,Potencia y Canalizaciones eléctricas prefabricadas (ComPact, MasterPact, PowerLogic, Vigirex, Vigilhom y Canalis ) | C100H35EFM | SCHC100H35EFM | NS1000H 70kA 3P 1000A Fij Man 5.0E | 17839.2 | PAC 04 45 | VN | CCB | PL
Tarifa Aparamenta Baja Tensión,Potencia y Canalizaciones eléctricas prefabricadas (ComPact, MasterPact, PowerLogic, Vigirex, Vigilhom y Canalis ) | C100H360FM | SCHC100H360FM | NS1000H 70kA 3P 1000A Fij Man 6.0 | 18882.61 | PAC 04 45 | VN | CCB | PL
Tarifa Aparamenta Baja Tensión,Potencia y Canalizaciones eléctricas prefabricadas (ComPact, MasterPact, PowerLogic, Vigirex, Vigilhom y Canalis ) | C100H3FM | SCHC100H3FM | Bloque Corte NS1000H 3P 1000 Fij Man | 10824.11 | PAC 04 45 | VN | CCB | PL
Tarifa Aparamenta Baja Tensión,Potencia y Canalizaciones eléctricas prefabricadas (ComPact, MasterPact, PowerLogic, Vigirex, Vigilhom y Canalis ) | C100H3WM | SCHC100H3WM | Bloque Corte NS1000H 3P 1000 Extr Man | 11181.94 | PAC 04 45 | VN | CCB | PL
Tarifa Aparamenta Baja Tensión,Potencia y Canalizaciones eléctricas prefabricadas (ComPact, MasterPact, PowerLogic, Vigirex, Vigilhom y Canalis ) | C100H420FM | SCHC100H420FM | NS1000H 70kA 4P 1000A Fij Man 2.0 | 18236.02 | PAC 04 45 | VN | CCB | PL
Tarifa Aparamenta Baja Tensión,Potencia y Canalizaciones eléctricas prefabricadas (ComPact, MasterPact, PowerLogic, Vigirex, Vigilhom y Canalis ) | C100H42AFM | SCHC100H42AFM | NS1000H 70kA 4P 1000A Fij Man 2.0A | 20653.37 | PAC 04 45 | VN | CCB | PL
Tarifa Aparamenta Baja Tensión,Potencia y Canalizaciones eléctricas prefabricadas (ComPact, MasterPact, PowerLogic, Vigirex, Vigilhom y Canalis ) | C100H42EFM | SCHC100H42EFM | NS1000H 70kA 4P 1000A Fij Man 2.0E | 20653.37 | PAC 04 45 | VN | CCB | PL
Tarifa Aparamenta Baja Tensión,Potencia y Canalizaciones eléctricas prefabricadas (ComPact, MasterPact, PowerLogic, Vigirex, Vigilhom y Canalis ) | C100H450FM | SCHC100H450FM | NS1000H 70kA 4P 1000A Fij Man 5.0 | 19063.3 | PAC 04 45 | VN | CCB | PL
Tarifa Aparamenta Baja Tensión,Potencia y Canalizaciones eléctricas prefabricadas (ComPact, MasterPact, PowerLogic, Vigirex, Vigilhom y Canalis ) | C100H45AFM | SCHC100H45AFM | NS1000H 70kA 4P 1000A Fij Man 5.0A | 21015.6 | PAC 04 45 | VN | CCB | PL
Tarifa Aparamenta Baja Tensión,Potencia y Canalizaciones eléctricas prefabricadas (ComPact, MasterPact, PowerLogic, Vigirex, Vigilhom y Canalis ) | C100H45EFM | SCHC100H45EFM | NS1000H 70kA 4P 1000A Fij Man 5.0E | 21015.6 | PAC 04 45 | VN | CCB | PL
Tarifa Aparamenta Baja Tensión,Potencia y Canalizaciones eléctricas prefabricadas (ComPact, MasterPact, PowerLogic, Vigirex, Vigilhom y Canalis ) | C100H460FM | SCHC100H460FM | NS1000H 70kA 4P 1000A Fij Man 6.0 | 22867.22 | PAC 04 45 | VN | CCB | PL
Tarifa Aparamenta Baja Tensión,Potencia y Canalizaciones eléctricas prefabricadas (ComPact, MasterPact, PowerLogic, Vigirex, Vigilhom y Canalis ) | C100H4FM | SCHC100H4FM | Bloque Corte NS1000H 4P 1000 Fij Man | 13998.48 | PAC 04 45 | VN | CCB | PL
Tarifa Aparamenta Baja Tensión,Potencia y Canalizaciones eléctricas prefabricadas (ComPact, MasterPact, PowerLogic, Vigirex, Vigilhom y Canalis ) | C100H4WM | SCHC100H4WM | Bloque Corte NS1000H 4P 1000 Extr Man | 15559.33 | PAC 04 45 | VN | CCB | PL
Tarifa Aparamenta Baja Tensión,Potencia y Canalizaciones eléctricas prefabricadas (ComPact, MasterPact, PowerLogic, Vigirex, Vigilhom y Canalis ) | C100L320FM | SCHC100L320FM | NS1000L 150kA 3P 1000A Fij Man 2.0 | 22509.96 | PAC 04 46 | VN | CCB | PL
Tarifa Aparamenta Baja Tensión,Potencia y Canalizaciones eléctricas prefabricadas (ComPact, MasterPact, PowerLogic, Vigirex, Vigilhom y Canalis ) | C100L32AFM | SCHC100L32AFM | NS1000L 150kA 3P 1000A Fij Man 2.0A | 22702.02 | PAC 04 46 | VN | CCB | PL
Tarifa Aparamenta Baja Tensión,Potencia y Canalizaciones eléctricas prefabricadas (ComPact, MasterPact, PowerLogic, Vigirex, Vigilhom y Canalis ) | C100L350FM | SCHC100L350FM | NS1000L 150kA 3P 1000A Fij Man 5.0 | 22503.56 | PAC 04 46 | VN | CCB | PL
Tarifa Aparamenta Baja Tensión,Potencia y Canalizaciones eléctricas prefabricadas (ComPact, MasterPact, PowerLogic, Vigirex, Vigilhom y Canalis ) | C100L35AFM | SCHC100L35AFM | NS1000L 150kA 3P 1000A Fij Man 5.0A | 24082.92 | PAC 04 46 | VN | CCB | PL
Tarifa Aparamenta Baja Tensión,Potencia y Canalizaciones eléctricas prefabricadas (ComPact, MasterPact, PowerLogic, Vigirex, Vigilhom y Canalis ) | C100L3FM | SCHC100L3FM | Bloque Corte NS1000L 3P 1000 Fij Man | 17307.87 | PAC 04 46 | VN | CCB | PL
Tarifa Aparamenta Baja Tensión,Potencia y Canalizaciones eléctricas prefabricadas (ComPact, MasterPact, PowerLogic, Vigirex, Vigilhom y Canalis ) | C100L3WM | SCHC100L3WM | Bloque Corte NS1000L 3P 1000 Extr Man | 18567.67 | PAC 04 46 | VN | CCB | PL
Tarifa Aparamenta Baja Tensión,Potencia y Canalizaciones eléctricas prefabricadas (ComPact, MasterPact, PowerLogic, Vigirex, Vigilhom y Canalis ) | C100L420FM | SCHC100L420FM | NS1000L 150kA 4P 1000A Fij Man 2.0 | 27104.08 | PAC 04 46 | VN | CCB | PL
Tarifa Aparamenta Baja Tensión,Potencia y Canalizaciones eléctricas prefabricadas (ComPact, MasterPact, PowerLogic, Vigirex, Vigilhom y Canalis ) | C100L42AFM | SCHC100L42AFM | NS1000L 150kA 4P 1000A Fij Man 2.0A | 27882.05 | PAC 04 46 | VN | CCB | PL
Tarifa Aparamenta Baja Tensión,Potencia y Canalizaciones eléctricas prefabricadas (ComPact, MasterPact, PowerLogic, Vigirex, Vigilhom y Canalis ) | C100L450FM | SCHC100L450FM | NS1000L 150kA 4P 1000A Fij Man 5.0 | 29005.7 | PAC 04 46 | VN | CCB | PL
Tarifa Aparamenta Baja Tensión,Potencia y Canalizaciones eléctricas prefabricadas (ComPact, MasterPact, PowerLogic, Vigirex, Vigilhom y Canalis ) | C100L45AFM | SCHC100L45AFM | NS1000L 150kA 4P 1000A Fij Man 5.0A | 28371.05 | PAC 04 46 | VN | CCB | PL
Tarifa Aparamenta Baja Tensión,Potencia y Canalizaciones eléctricas prefabricadas (ComPact, MasterPact, PowerLogic, Vigirex, Vigilhom y Canalis ) | C100L4FM | SCHC100L4FM | Bloque Corte NS1000L 4P 1000 Fij Man | 22343.5 | PAC 04 46 | VN | CCB | PL
Tarifa Aparamenta Baja Tensión,Potencia y Canalizaciones eléctricas prefabricadas (ComPact, MasterPact, PowerLogic, Vigirex, Vigilhom y Canalis ) | C100L4WM | SCHC100L4WM | Bloque Corte NS1000L 4P 1000 Extr Man | 22065.06 | PAC 04 46 | VN | CCB | PL
Tarifa Aparamenta Baja Tensión,Potencia y Canalizaciones eléctricas prefabricadas (ComPact, MasterPact, PowerLogic, Vigirex, Vigilhom y Canalis ) | C100N320FM | SCHC100N320FM | NS1000N 50kA 3P 1000A Fij Man 2.0 | 13756.44 | PAC 04 44 | VN | CCB | PL
Tarifa Aparamenta Baja Tensión,Potencia y Canalizaciones eléctricas prefabricadas (ComPact, MasterPact, PowerLogic, Vigirex, Vigilhom y Canalis ) | C100N32AFM | SCHC100N32AFM | NS1000N 50kA 3P 1000A Fij Man 2.0A | 16173.87 | PAC 04 44 | VN | CCB | PL
Tarifa Aparamenta Baja Tensión,Potencia y Canalizaciones eléctricas prefabricadas (ComPact, MasterPact, PowerLogic, Vigirex, Vigilhom y Canalis ) | C100N32EFM | SCHC100N32EFM | NS1000N 50kA 3P 1000A Fij Man 2.0E | 16173.87 | PAC 04 44 | VN | CCB | PL
Tarifa Aparamenta Baja Tensión,Potencia y Canalizaciones eléctricas prefabricadas (ComPact, MasterPact, PowerLogic, Vigirex, Vigilhom y Canalis ) | C100N350FM | SCHC100N350FM | NS1000N 50kA 3P 1000A Fij Man 5.0 | 14583.77 | PAC 04 44 | VN | CCB | PL
Tarifa Aparamenta Baja Tensión,Potencia y Canalizaciones eléctricas prefabricadas (ComPact, MasterPact, PowerLogic, Vigirex, Vigilhom y Canalis ) | C100N35AFM | SCHC100N35AFM | NS1000N 50kA 3P 1000A Fij Man 5.0A | 16536.02 | PAC 04 44 | VN | CCB | PL
Tarifa Aparamenta Baja Tensión,Potencia y Canalizaciones eléctricas prefabricadas (ComPact, MasterPact, PowerLogic, Vigirex, Vigilhom y Canalis ) | C100N35EFM | SCHC100N35EFM | NS1000N 50kA 3P 1000A Fij Man 5.0E | 16536.02 | PAC 04 44 | VN | CCB | PL
Tarifa Aparamenta Baja Tensión,Potencia y Canalizaciones eléctricas prefabricadas (ComPact, MasterPact, PowerLogic, Vigirex, Vigilhom y Canalis ) | C100N360FM | SCHC100N360FM | NS1000N 50kA 3P 1000A Fij Man 6.0 | 18215.44 | PAC 04 44 | VN | CCB | PL
Tarifa Aparamenta Baja Tensión,Potencia y Canalizaciones eléctricas prefabricadas (ComPact, MasterPact, PowerLogic, Vigirex, Vigilhom y Canalis ) | C100N3FM | SCHC100N3FM | Bloque Corte NS1000N 3P 1000 Fij Man | 9780.77 | PAC 04 44 | VN | CCB | PL
Tarifa Aparamenta Baja Tensión,Potencia y Canalizaciones eléctricas prefabricadas (ComPact, MasterPact, PowerLogic, Vigirex, Vigilhom y Canalis ) | C100N3WM | SCHC100N3WM | Bloque Corte NS1000N 3P 1000 Extr Man | 10492.71 | PAC 04 44 | VN | CCB | PL
Tarifa Aparamenta Baja Tensión,Potencia y Canalizaciones eléctricas prefabricadas (ComPact, MasterPact, PowerLogic, Vigirex, Vigilhom y Canalis ) | C100N420FM | SCHC100N420FM | NS1000N 50kA 4P 1000A Fij Man 2.0 | 17234.04 | PAC 04 44 | VN | CCB | PL
Tarifa Aparamenta Baja Tensión,Potencia y Canalizaciones eléctricas prefabricadas (ComPact, MasterPact, PowerLogic, Vigirex, Vigilhom y Canalis ) | C100N42AFM | SCHC100N42AFM | NS1000N 50kA 4P 1000A Fij Man 2.0A | 19651.42 | PAC 04 44 | VN | CCB | PL
Tarifa Aparamenta Baja Tensión,Potencia y Canalizaciones eléctricas prefabricadas (ComPact, MasterPact, PowerLogic, Vigirex, Vigilhom y Canalis ) | C100N42EFM | SCHC100N42EFM | NS1000N 50kA 4P 1000A Fij Man 2.0E | 19651.42 | PAC 04 44 | VN | CCB | PL
Tarifa Aparamenta Baja Tensión,Potencia y Canalizaciones eléctricas prefabricadas (ComPact, MasterPact, PowerLogic, Vigirex, Vigilhom y Canalis ) | C100N450FM | SCHC100N450FM | NS1000N 50kA 4P 1000A Fij Man 5.0 | 18061.37 | PAC 04 44 | VN | CCB | PL
Tarifa Aparamenta Baja Tensión,Potencia y Canalizaciones eléctricas prefabricadas (ComPact, MasterPact, PowerLogic, Vigirex, Vigilhom y Canalis ) | C100N45AFM | SCHC100N45AFM | NS1000N 50kA 4P 1000A Fij Man 5.0A | 20013.59 | PAC 04 44 | VN | CCB | PL
Tarifa Aparamenta Baja Tensión,Potencia y Canalizaciones eléctricas prefabricadas (ComPact, MasterPact, PowerLogic, Vigirex, Vigilhom y Canalis ) | C100N45EFM | SCHC100N45EFM | NS1000N 50kA 4P 1000A Fij Man 5.0E | 20013.59 | PAC 04 44 | VN | CCB | PL
Tarifa Aparamenta Baja Tensión,Potencia y Canalizaciones eléctricas prefabricadas (ComPact, MasterPact, PowerLogic, Vigirex, Vigilhom y Canalis ) | C100N460FM | SCHC100N460FM | NS1000N 50kA 4P 1000A Fij Man 6.0 | 21826.67 | PAC 04 44 | VN | CCB | PL
Tarifa Aparamenta Baja Tensión,Potencia y Canalizaciones eléctricas prefabricadas (ComPact, MasterPact, PowerLogic, Vigirex, Vigilhom y Canalis ) | C100N4FM | SCHC100N4FM | Bloque Corte NS1000N 4P 1000 Fij Man | 12996.47 | PAC 04 44 | VN | CCB | PL
Tarifa Aparamenta Baja Tensión,Potencia y Canalizaciones eléctricas prefabricadas (ComPact, MasterPact, PowerLogic, Vigirex, Vigilhom y Canalis ) | C100N4WM | SCHC100N4WM | Bloque Corte NS1000N 4P 1000 Extr Man | 13118.62 | PAC 04 44 | VN | CCB | PL
Tarifa Aparamenta Baja Tensión,Potencia y Canalizaciones eléctricas prefabricadas (ComPact, MasterPact, PowerLogic, Vigirex, Vigilhom y Canalis ) | C100S3FM | SCHC100S3FM | Bloque Corte NS1000NA 3P 1000 Fij Man | 7050.97 | PAC 04 77 | VN | CCB | PL
Tarifa Aparamenta Baja Tensión,Potencia y Canalizaciones eléctricas prefabricadas (ComPact, MasterPact, PowerLogic, Vigirex, Vigilhom y Canalis ) | C100S3NAFM | SCHC100S3NAFM | NS1000NA 3P 1000A Fij Man NA | 7835.79 | PAC 04 77 | VN | CCB | PL
Tarifa Aparamenta Baja Tensión,Potencia y Canalizaciones eléctricas prefabricadas (ComPact, MasterPact, PowerLogic, Vigirex, Vigilhom y Canalis ) | C100S3WM | SCHC100S3WM | Bloque Corte NS1000NA 3P 1000 Extr Man | 8720.92 | PAC 04 77 | VN | CCB | PL
Tarifa Aparamenta Baja Tensión,Potencia y Canalizaciones eléctricas prefabricadas (ComPact, MasterPact, PowerLogic, Vigirex, Vigilhom y Canalis ) | C100S4FM | SCHC100S4FM | Bloque Corte NS1000NA 4P 1000 Fij Man | 9326.25 | PAC 04 77 | VN | CCB | PL
Tarifa Aparamenta Baja Tensión,Potencia y Canalizaciones eléctricas prefabricadas (ComPact, MasterPact, PowerLogic, Vigirex, Vigilhom y Canalis ) | C100S4NAFM | SCHC100S4NAFM | NS1000NA 4P 1000A Fij Man NA | 10413.16 | PAC 04 77 | VN | CCB | PL
Tarifa Aparamenta Baja Tensión,Potencia y Canalizaciones eléctricas prefabricadas (ComPact, MasterPact, PowerLogic, Vigirex, Vigilhom y Canalis ) | C100S4WM | SCHC100S4WM | Bloque Corte NS1000NA 4P 1000 Extr Man | 9326.25 | PAC 04 77 | VN | CCB | PL
Tarifa Aparamenta Baja Tensión,Potencia y Canalizaciones eléctricas prefabricadas (ComPact, MasterPact, PowerLogic, Vigirex, Vigilhom y Canalis ) | C102100S | SCHC102100S | Interruptor NSX100NA AC 2P 100A | 628.28 | PAC 02 13 | PC | CCN | PZ
Tarifa Aparamenta Baja Tensión,Potencia y Canalizaciones eléctricas prefabricadas (ComPact, MasterPact, PowerLogic, Vigirex, Vigilhom y Canalis ) | C103100S | SCHC103100S | Interruptor NSX100NA AC 3P 100A | 779.33 | PAC 02 13 | PC | CCN | PZ
Tarifa Aparamenta Baja Tensión,Potencia y Canalizaciones eléctricas prefabricadas (ComPact, MasterPact, PowerLogic, Vigirex, Vigilhom y Canalis ) | C1032D040 | SCHC1032D040 | Ud.Control NSX100 AC 3P3R 40A 2.2 | 877 | PAC 02 76 | PC | CCN | PZ
Tarifa Aparamenta Baja Tensión,Potencia y Canalizaciones eléctricas prefabricadas (ComPact, MasterPact, PowerLogic, Vigirex, Vigilhom y Canalis ) | C1032D100 | SCHC1032D100 | Ud.Control NSX100 AC 3P3R 100A 2.2 | 934.41 | PAC 02 76 | PC | CCN | PZ
Tarifa Aparamenta Baja Tensión,Potencia y Canalizaciones eléctricas prefabricadas (ComPact, MasterPact, PowerLogic, Vigirex, Vigilhom y Canalis ) | C1032G040 | SCHC1032G040 | Ud.Control NSX100 AC 3P3R 40A 2.2G | 1135.06 | PAC 02 76 | PC | CCN | PZ
Tarifa Aparamenta Baja Tensión,Potencia y Canalizaciones eléctricas prefabricadas (ComPact, MasterPact, PowerLogic, Vigirex, Vigilhom y Canalis ) | C1032G100 | SCHC1032G100 | Ud.Control NSX100 AC 3P3R 100A 2.2G | 1225.21 | PAC 02 76 | PC | CCN | PZ
Tarifa Aparamenta Baja Tensión,Potencia y Canalizaciones eléctricas prefabricadas (ComPact, MasterPact, PowerLogic, Vigirex, Vigilhom y Canalis ) | C1032M025 | SCHC1032M025 | Ud.Control NSX100 AC 3P3R 25A 2.2M | 1103.81 | PAC 02 76 | PC | CCN | PZ
Tarifa Aparamenta Baja Tensión,Potencia y Canalizaciones eléctricas prefabricadas (ComPact, MasterPact, PowerLogic, Vigirex, Vigilhom y Canalis ) | C1032M050 | SCHC1032M050 | Ud.Control NSX100 AC 3P3R 50A 2.2M | 1142.18 | PAC 02 76 | PC | CCN | PZ
Tarifa Aparamenta Baja Tensión,Potencia y Canalizaciones eléctricas prefabricadas (ComPact, MasterPact, PowerLogic, Vigirex, Vigilhom y Canalis ) | C1032M100 | SCHC1032M100 | Ud.Control NSX100 AC 3P3R 100A 2.2M | 1324.57 | PAC 02 76 | PC | CCN | PZ
Tarifa Aparamenta Baja Tensión,Potencia y Canalizaciones eléctricas prefabricadas (ComPact, MasterPact, PowerLogic, Vigirex, Vigilhom y Canalis ) | C1034A040 | SCHC1034A040 | Ud.Control NSX100 AC 3P3R 40A 4.2AL | 2165.86 | PAC 02 78 | PC | CCN | PZ
Tarifa Aparamenta Baja Tensión,Potencia y Canalizaciones eléctricas prefabricadas (ComPact, MasterPact, PowerLogic, Vigirex, Vigilhom y Canalis ) | C1034A100 | SCHC1034A100 | Ud.Control NSX100 AC 3P3R 100A 4.2AL | 2329.86 | PAC 02 78 | PC | CCN | PZ
Tarifa Aparamenta Baja Tensión,Potencia y Canalizaciones eléctricas prefabricadas (ComPact, MasterPact, PowerLogic, Vigirex, Vigilhom y Canalis ) | C1034V040 | SCHC1034V040 | Ud.Control NSX100 AC 3P3R 40A 4.2 | 2165.86 | PAC 02 78 | PC | CCN | PZ
Tarifa Aparamenta Baja Tensión,Potencia y Canalizaciones eléctricas prefabricadas (ComPact, MasterPact, PowerLogic, Vigirex, Vigilhom y Canalis ) | C1034V100 | SCHC1034V100 | Ud.Control NSX100 AC 3P3R 100A 4.2 | 2329.86 | PAC 02 78 | PC | CCN | PZ
Tarifa Aparamenta Baja Tensión,Potencia y Canalizaciones eléctricas prefabricadas (ComPact, MasterPact, PowerLogic, Vigirex, Vigilhom y Canalis ) | C1035E040 | SCHC1035E040 | Ud.Control NSX100 AC 3P3R 40A 5.2E | 2392.48 | PAC 02 77 | PC | CCN | PZ
Tarifa Aparamenta Baja Tensión,Potencia y Canalizaciones eléctricas prefabricadas (ComPact, MasterPact, PowerLogic, Vigirex, Vigilhom y Canalis ) | C1035E100 | SCHC1035E100 | Ud.Control NSX100 AC 3P3R 100A 5.2E | 2480.6 | PAC 02 77 | PC | CCN | PZ
Tarifa Aparamenta Baja Tensión,Potencia y Canalizaciones eléctricas prefabricadas (ComPact, MasterPact, PowerLogic, Vigirex, Vigilhom y Canalis ) | C1035Z100 | SCHC1035Z100 | Ud.Control NSX100 AC 3P3R 100A 5.2AZ | 8682.42 | PAC 02 77 | PC | CCN | PZ
Tarifa Aparamenta Baja Tensión,Potencia y Canalizaciones eléctricas prefabricadas (ComPact, MasterPact, PowerLogic, Vigirex, Vigilhom y Canalis ) | C1036E040 | SCHC1036E040 | Ud.Control NSX100 AC 3P3R 40A 6.2E | 5745.27 | PAC 02 77 | PC | CCN | PZ
Tarifa Aparamenta Baja Tensión,Potencia y Canalizaciones eléctricas prefabricadas (ComPact, MasterPact, PowerLogic, Vigirex, Vigilhom y Canalis ) | C1036E100 | SCHC1036E100 | Ud.Control NSX100 AC 3P3R 100A 6.2E | 5903.83 | PAC 02 77 | PC | CCN | PZ
Tarifa Aparamenta Baja Tensión,Potencia y Canalizaciones eléctricas prefabricadas (ComPact, MasterPact, PowerLogic, Vigirex, Vigilhom y Canalis ) | C1036M025 | SCHC1036M025 | Ud.Control NSX100 AC 3P3R 25A 6.2EM | 6025.89 | PAC 02 77 | PC | CCN | PZ
Tarifa Aparamenta Baja Tensión,Potencia y Canalizaciones eléctricas prefabricadas (ComPact, MasterPact, PowerLogic, Vigirex, Vigilhom y Canalis ) | C1036M050 | SCHC1036M050 | Ud.Control NSX100 AC 3P3R 50A 6.2EM | 6025.89 | PAC 02 77 | PC | CCN | PZ
Tarifa Aparamenta Baja Tensión,Potencia y Canalizaciones eléctricas prefabricadas (ComPact, MasterPact, PowerLogic, Vigirex, Vigilhom y Canalis ) | C1036M080 | SCHC1036M080 | Ud.Control NSX100 AC 3P3R 80A 6.2EM | 6192.16 | PAC 02 77 | PC | CCN | PZ
Tarifa Aparamenta Baja Tensión,Potencia y Canalizaciones eléctricas prefabricadas (ComPact, MasterPact, PowerLogic, Vigirex, Vigilhom y Canalis ) | C103MA003 | SCHC103MA003 | Ud.Control NSX100 AC 3P3R 2,5A MA | 550.07 | PAC 02 74 | PC | CCN | PZ
Tarifa Aparamenta Baja Tensión,Potencia y Canalizaciones eléctricas prefabricadas (ComPact, MasterPact, PowerLogic, Vigirex, Vigilhom y Canalis ) | C103MA007 | SCHC103MA007 | Ud.Control NSX100 AC 3P3R 6,3A MA | 550.07 | PAC 02 74 | PC | CCN | PZ
Tarifa Aparamenta Baja Tensión,Potencia y Canalizaciones eléctricas prefabricadas (ComPact, MasterPact, PowerLogic, Vigirex, Vigilhom y Canalis ) | C103MA013 | SCHC103MA013 | Ud.Control NSX100 AC 3P3R 12,5A MA | 550.07 | PAC 02 74 | PC | CCN | PZ
Tarifa Aparamenta Baja Tensión,Potencia y Canalizaciones eléctricas prefabricadas (ComPact, MasterPact, PowerLogic, Vigirex, Vigilhom y Canalis ) | C103MA025 | SCHC103MA025 | Ud.Control NSX100 AC 3P3R 25A MA | 550.07 | PAC 02 74 | PC | CCN | PZ
Tarifa Aparamenta Baja Tensión,Potencia y Canalizaciones eléctricas prefabricadas (ComPact, MasterPact, PowerLogic, Vigirex, Vigilhom y Canalis ) | C103MA050 | SCHC103MA050 | Ud.Control NSX100 AC 3P3R 50A MA | 550.07 | PAC 02 74 | PC | CCN | PZ
Tarifa Aparamenta Baja Tensión,Potencia y Canalizaciones eléctricas prefabricadas (ComPact, MasterPact, PowerLogic, Vigirex, Vigilhom y Canalis ) | C103MA100 | SCHC103MA100 | Ud.Control NSX100 AC 3P3R 100A MA | 537.09 | PAC 02 74 | PC | CCN | PZ
Tarifa Aparamenta Baja Tensión,Potencia y Canalizaciones eléctricas prefabricadas (ComPact, MasterPact, PowerLogic, Vigirex, Vigilhom y Canalis ) | C103MG016 | SCHC103MG016 | Ud.Control NSX100 AC 3P3R 16A TMG | 451.77 | PAC 02 74 | PC | CCN | PZ
Tarifa Aparamenta Baja Tensión,Potencia y Canalizaciones eléctricas prefabricadas (ComPact, MasterPact, PowerLogic, Vigirex, Vigilhom y Canalis ) | C103MG025 | SCHC103MG025 | Ud.Control NSX100 AC 3P3R 25A TMG | 538.11 | PAC 02 74 | PC | CCN | PZ
Tarifa Aparamenta Baja Tensión,Potencia y Canalizaciones eléctricas prefabricadas (ComPact, MasterPact, PowerLogic, Vigirex, Vigilhom y Canalis ) | C103MG040 | SCHC103MG040 | Ud.Control NSX100 AC 3P3R 40A TMG | 451.77 | PAC 02 74 | PC | CCN | PZ
Tarifa Aparamenta Baja Tensión,Potencia y Canalizaciones eléctricas prefabricadas (ComPact, MasterPact, PowerLogic, Vigirex, Vigilhom y Canalis ) | C103MG063 | SCHC103MG063 | Ud.Control NSX100 AC 3P3R 63A TMG | 451.77 | PAC 02 74 | PC | CCN | PZ
Tarifa Aparamenta Baja Tensión,Potencia y Canalizaciones eléctricas prefabricadas (ComPact, MasterPact, PowerLogic, Vigirex, Vigilhom y Canalis ) | C103MG080 | SCHC103MG080 | Ud.Control NSX100 AC 3P3R 80A TMG | 519.57 | PAC 02 74 | PC | CCN | PZ
Tarifa Aparamenta Baja Tensión,Potencia y Canalizaciones eléctricas prefabricadas (ComPact, MasterPact, PowerLogic, Vigirex, Vigilhom y Canalis ) | C103MG100 | SCHC103MG100 | Ud.Control NSX100 AC 3P3R 100A TMG | 680.68 | PAC 02 74 | PC | CCN | PZ
Tarifa Aparamenta Baja Tensión,Potencia y Canalizaciones eléctricas prefabricadas (ComPact, MasterPact, PowerLogic, Vigirex, Vigilhom y Canalis ) | C103TM016 | SCHC103TM016 | Ud.Control NSX100 AC 3P3R 16A TMD | 347.81 | PAC 02 74 | PC | CCN | PZ
Tarifa Aparamenta Baja Tensión,Potencia y Canalizaciones eléctricas prefabricadas (ComPact, MasterPact, PowerLogic, Vigirex, Vigilhom y Canalis ) | C103TM025 | SCHC103TM025 | Ud.Control NSX100 AC 3P3R 25A TMD | 361.16 | PAC 02 74 | PC | CCN | PZ
Tarifa Aparamenta Baja Tensión,Potencia y Canalizaciones eléctricas prefabricadas (ComPact, MasterPact, PowerLogic, Vigirex, Vigilhom y Canalis ) | C103TM032 | SCHC103TM032 | Ud.Control NSX100 AC 3P3R 32A TMD | 361.16 | PAC 02 74 | PC | CCN | PZ
Tarifa Aparamenta Baja Tensión,Potencia y Canalizaciones eléctricas prefabricadas (ComPact, MasterPact, PowerLogic, Vigirex, Vigilhom y Canalis ) | C103TM040 | SCHC103TM040 | Ud.Control NSX100 AC 3P3R 40A TMD | 361.16 | PAC 02 74 | PC | CCN | PZ
Tarifa Aparamenta Baja Tensión,Potencia y Canalizaciones eléctricas prefabricadas (ComPact, MasterPact, PowerLogic, Vigirex, Vigilhom y Canalis ) | C103TM050 | SCHC103TM050 | Ud.Control NSX100 AC 3P3R 50A TMD | 361.16 | PAC 02 74 | PC | CCN | PZ
Tarifa Aparamenta Baja Tensión,Potencia y Canalizaciones eléctricas prefabricadas (ComPact, MasterPact, PowerLogic, Vigirex, Vigilhom y Canalis ) | C103TM063 | SCHC103TM063 | Ud.Control NSX100 AC 3P3R 63A TMD | 347.81 | PAC 02 74 | PC | CCN | PZ
Tarifa Aparamenta Baja Tensión,Potencia y Canalizaciones eléctricas prefabricadas (ComPact, MasterPact, PowerLogic, Vigirex, Vigilhom y Canalis ) | C103TM080 | SCHC103TM080 | Ud.Control NSX100 AC 3P3R 80A TMD | 474.61 | PAC 02 74 | PC | CCN | PZ
Tarifa Aparamenta Baja Tensión,Potencia y Canalizaciones eléctricas prefabricadas (ComPact, MasterPact, PowerLogic, Vigirex, Vigilhom y Canalis ) | C103TM080D | SCHC103TM080D | Ud.Control NSX100 DC 3P 80A TMD | 620.46 | PAC 02 75 | PC | CCN | PZ
Tarifa Aparamenta Baja Tensión,Potencia y Canalizaciones eléctricas prefabricadas (ComPact, MasterPact, PowerLogic, Vigirex, Vigilhom y Canalis ) | C103TM100 | SCHC103TM100 | Ud.Control NSX100 AC 3P3R 100A TMD | 536.31 | PAC 02 74 | PC | CCN | PZ
Tarifa Aparamenta Baja Tensión,Potencia y Canalizaciones eléctricas prefabricadas (ComPact, MasterPact, PowerLogic, Vigirex, Vigilhom y Canalis ) | C103TM100D | SCHC103TM100D | Ud.Control NSX100 DC 3P 100A TMD | 620.46 | PAC 02 75 | PC | CCN | PZ
Tarifa Aparamenta Baja Tensión,Potencia y Canalizaciones eléctricas prefabricadas (ComPact, MasterPact, PowerLogic, Vigirex, Vigilhom y Canalis ) | C104100D1S | SCHC104100D1S | Interruptor NSX100NA DCPV 4P 100A | 1067.21 | PAC 02 68 | PC | CCN | PZ
Tarifa Aparamenta Baja Tensión,Potencia y Canalizaciones eléctricas prefabricadas (ComPact, MasterPact, PowerLogic, Vigirex, Vigilhom y Canalis ) | C104100S | SCHC104100S | Interruptor NSX100NA AC 4P 100A | 1077.17 | PAC 02 13 | PC | CCN | PZ
Tarifa Aparamenta Baja Tensión,Potencia y Canalizaciones eléctricas prefabricadas (ComPact, MasterPact, PowerLogic, Vigirex, Vigilhom y Canalis ) | C1042D040 | SCHC1042D040 | Ud.Control NSX100 AC 4P4R 40A 2.2 | 1067.29 | PAC 02 76 | PC | CCN | PZ
Tarifa Aparamenta Baja Tensión,Potencia y Canalizaciones eléctricas prefabricadas (ComPact, MasterPact, PowerLogic, Vigirex, Vigilhom y Canalis ) | C1042D100 | SCHC1042D100 | Ud.Control NSX100 AC 4P4R 100A 2.2 | 1214.23 | PAC 02 76 | PC | CCN | PZ
Tarifa Aparamenta Baja Tensión,Potencia y Canalizaciones eléctricas prefabricadas (ComPact, MasterPact, PowerLogic, Vigirex, Vigilhom y Canalis ) | C1042G040 | SCHC1042G040 | Ud.Control NSX100 AC 4P4R 40A 2.2G | 1290.01 | PAC 02 76 | PC | CCN | PZ
Tarifa Aparamenta Baja Tensión,Potencia y Canalizaciones eléctricas prefabricadas (ComPact, MasterPact, PowerLogic, Vigirex, Vigilhom y Canalis ) | C1042G100 | SCHC1042G100 | Ud.Control NSX100 AC 4P4R 100A 2.2G | 1290.01 | PAC 02 76 | PC | CCN | PZ
Tarifa Aparamenta Baja Tensión,Potencia y Canalizaciones eléctricas prefabricadas (ComPact, MasterPact, PowerLogic, Vigirex, Vigilhom y Canalis ) | C1044A040 | SCHC1044A040 | Ud.Control NSX100 AC 4P4R 40A 4.2AL | 2351.22 | PAC 02 78 | PC | CCN | PZ
Tarifa Aparamenta Baja Tensión,Potencia y Canalizaciones eléctricas prefabricadas (ComPact, MasterPact, PowerLogic, Vigirex, Vigilhom y Canalis ) | C1044A100 | SCHC1044A100 | Ud.Control NSX100 AC 4P4R 100A 4.2AL | 2507.25 | PAC 02 78 | PC | CCN | PZ
Tarifa Aparamenta Baja Tensión,Potencia y Canalizaciones eléctricas prefabricadas (ComPact, MasterPact, PowerLogic, Vigirex, Vigilhom y Canalis ) | C1044V040 | SCHC1044V040 | Ud.Control NSX100 AC 4P4R 40A 4.2 | 2351.22 | PAC 02 78 | PC | CCN | PZ
Tarifa Aparamenta Baja Tensión,Potencia y Canalizaciones eléctricas prefabricadas (ComPact, MasterPact, PowerLogic, Vigirex, Vigilhom y Canalis ) | C1044V100 | SCHC1044V100 | Ud.Control NSX100 AC 4P4R 100A 4.2 | 2414.39 | PAC 02 78 | PC | CCN | PZ
Tarifa Aparamenta Baja Tensión,Potencia y Canalizaciones eléctricas prefabricadas (ComPact, MasterPact, PowerLogic, Vigirex, Vigilhom y Canalis ) | C1045E040 | SCHC1045E040 | Ud.Control NSX100 AC 4P4R 40A 5.2E | 2473.16 | PAC 02 77 | PC | CCN | PZ
Tarifa Aparamenta Baja Tensión,Potencia y Canalizaciones eléctricas prefabricadas (ComPact, MasterPact, PowerLogic, Vigirex, Vigilhom y Canalis ) | C1045E100 | SCHC1045E100 | Ud.Control NSX100 AC 4P4R 100A 5.2E | 2629.67 | PAC 02 77 | PC | CCN | PZ
Tarifa Aparamenta Baja Tensión,Potencia y Canalizaciones eléctricas prefabricadas (ComPact, MasterPact, PowerLogic, Vigirex, Vigilhom y Canalis ) | C1046E040 | SCHC1046E040 | Ud.Control NSX100 AC 4P4R 40A 6.2E | 5828.68 | PAC 02 77 | PC | CCN | PZ
Tarifa Aparamenta Baja Tensión,Potencia y Canalizaciones eléctricas prefabricadas (ComPact, MasterPact, PowerLogic, Vigirex, Vigilhom y Canalis ) | C1046E100 | SCHC1046E100 | Ud.Control NSX100 AC 4P4R 100A 6.2E | 5990.69 | PAC 02 77 | PC | CCN | PZ
Tarifa Aparamenta Baja Tensión,Potencia y Canalizaciones eléctricas prefabricadas (ComPact, MasterPact, PowerLogic, Vigirex, Vigilhom y Canalis ) | C1047A040 | SCHC1047A040 | Ud.Control NSX100 AC 4P4R 40A 7.2E-AL | 3995.54 | PAC 02 79 | PC | CCN | PZ
Tarifa Aparamenta Baja Tensión,Potencia y Canalizaciones eléctricas prefabricadas (ComPact, MasterPact, PowerLogic, Vigirex, Vigilhom y Canalis ) | C1047A100 | SCHC1047A100 | Ud.Control NSX100 AC 4P4R 100A 7.2E-AL | 4111.79 | PAC 02 79 | PC | CCN | PZ
Tarifa Aparamenta Baja Tensión,Potencia y Canalizaciones eléctricas prefabricadas (ComPact, MasterPact, PowerLogic, Vigirex, Vigilhom y Canalis ) | C1047E040 | SCHC1047E040 | Ud.Control NSX100 AC 4P4R 40A 7.2E | 3847.53 | PAC 02 79 | PC | CCN | PZ
Tarifa Aparamenta Baja Tensión,Potencia y Canalizaciones eléctricas prefabricadas (ComPact, MasterPact, PowerLogic, Vigirex, Vigilhom y Canalis ) | C1047E100 | SCHC1047E100 | Ud.Control NSX100 AC 4P4R 100A 7.2E | 3959.51 | PAC 02 79 | PC | CCN | PZ
Tarifa Aparamenta Baja Tensión,Potencia y Canalizaciones eléctricas prefabricadas (ComPact, MasterPact, PowerLogic, Vigirex, Vigilhom y Canalis ) | C104MG016 | SCHC104MG016 | Ud.Control NSX100 AC 4P4R 16A TMG | 614.83 | PAC 02 74 | PC | CCN | PZ
Tarifa Aparamenta Baja Tensión,Potencia y Canalizaciones eléctricas prefabricadas (ComPact, MasterPact, PowerLogic, Vigirex, Vigilhom y Canalis ) | C104MG025 | SCHC104MG025 | Ud.Control NSX100 AC 4P4R 25A TMG | 614.83 | PAC 02 74 | PC | CCN | PZ
Tarifa Aparamenta Baja Tensión,Potencia y Canalizaciones eléctricas prefabricadas (ComPact, MasterPact, PowerLogic, Vigirex, Vigilhom y Canalis ) | C104MG040 | SCHC104MG040 | Ud.Control NSX100 AC 4P4R 40A TMG | 516.22 | PAC 02 74 | PC | CCN | PZ
Tarifa Aparamenta Baja Tensión,Potencia y Canalizaciones eléctricas prefabricadas (ComPact, MasterPact, PowerLogic, Vigirex, Vigilhom y Canalis ) | C104MG063 | SCHC104MG063 | Ud.Control NSX100 AC 4P4R 63A TMG | 614.83 | PAC 02 74 | PC | CCN | PZ
Tarifa Aparamenta Baja Tensión,Potencia y Canalizaciones eléctricas prefabricadas (ComPact, MasterPact, PowerLogic, Vigirex, Vigilhom y Canalis ) | C104MG080 | SCHC104MG080 | Ud.Control NSX100 AC 4P4R 80A TMG | 707.06 | PAC 02 74 | PC | CCN | PZ
Tarifa Aparamenta Baja Tensión,Potencia y Canalizaciones eléctricas prefabricadas (ComPact, MasterPact, PowerLogic, Vigirex, Vigilhom y Canalis ) | C104MG100 | SCHC104MG100 | Ud.Control NSX100 AC 4P4R 100A TMG | 777.76 | PAC 02 74 | PC | CCN | PZ
Tarifa Aparamenta Baja Tensión,Potencia y Canalizaciones eléctricas prefabricadas (ComPact, MasterPact, PowerLogic, Vigirex, Vigilhom y Canalis ) | C104TM016 | SCHC104TM016 | Ud.Control NSX100 AC 4P4R 16A TMD | 476.05 | PAC 02 74 | PC | CCN | PZ
Tarifa Aparamenta Baja Tensión,Potencia y Canalizaciones eléctricas prefabricadas (ComPact, MasterPact, PowerLogic, Vigirex, Vigilhom y Canalis ) | C104TM025 | SCHC104TM025 | Ud.Control NSX100 AC 4P4R 25A TMD | 458.4 | PAC 02 74 | PC | CCN | PZ
Tarifa Aparamenta Baja Tensión,Potencia y Canalizaciones eléctricas prefabricadas (ComPact, MasterPact, PowerLogic, Vigirex, Vigilhom y Canalis ) | C104TM032 | SCHC104TM032 | Ud.Control NSX100 AC 4P4R 32A TMD | 476.05 | PAC 02 74 | PC | CCN | PZ
Tarifa Aparamenta Baja Tensión,Potencia y Canalizaciones eléctricas prefabricadas (ComPact, MasterPact, PowerLogic, Vigirex, Vigilhom y Canalis ) | C104TM040 | SCHC104TM040 | Ud.Control NSX100 AC 4P4R 40A TMD | 458.4 | PAC 02 74 | PC | CCN | PZ
Tarifa Aparamenta Baja Tensión,Potencia y Canalizaciones eléctricas prefabricadas (ComPact, MasterPact, PowerLogic, Vigirex, Vigilhom y Canalis ) | C104TM050 | SCHC104TM050 | Ud.Control NSX100 AC 4P4R 50A TMD | 476.05 | PAC 02 74 | PC | CCN | PZ
Tarifa Aparamenta Baja Tensión,Potencia y Canalizaciones eléctricas prefabricadas (ComPact, MasterPact, PowerLogic, Vigirex, Vigilhom y Canalis ) | C104TM063 | SCHC104TM063 | Ud.Control NSX100 AC 4P4R 63A TMD | 458.4 | PAC 02 74 | PC | CCN | PZ
Tarifa Aparamenta Baja Tensión,Potencia y Canalizaciones eléctricas prefabricadas (ComPact, MasterPact, PowerLogic, Vigirex, Vigilhom y Canalis ) | C104TM080 | SCHC104TM080 | Ud.Control NSX100 AC 4P4R 80A TMD | 607.24 | PAC 02 74 | PC | CCN | PZ
Tarifa Aparamenta Baja Tensión,Potencia y Canalizaciones eléctricas prefabricadas (ComPact, MasterPact, PowerLogic, Vigirex, Vigilhom y Canalis ) | C104TM080D | SCHC104TM080D | Ud.Control NSX100 DC 4P 80A TMD | 859.58 | PAC 02 75 | PC | CCN | PZ
Tarifa Aparamenta Baja Tensión,Potencia y Canalizaciones eléctricas prefabricadas (ComPact, MasterPact, PowerLogic, Vigirex, Vigilhom y Canalis ) | C104TM100 | SCHC104TM100 | Ud.Control NSX100 AC 4P4R 100A TMD | 637.68 | PAC 02 74 | PC | CCN | PZ
Tarifa Aparamenta Baja Tensión,Potencia y Canalizaciones eléctricas prefabricadas (ComPact, MasterPact, PowerLogic, Vigirex, Vigilhom y Canalis ) | C104TM100D | SCHC104TM100D | Ud.Control NSX100 DC 4P 100A TMD | 908.81 | PAC 02 75 | PC | CCN | PZ
Tarifa Aparamenta Baja Tensión,Potencia y Canalizaciones eléctricas prefabricadas (ComPact, MasterPact, PowerLogic, Vigirex, Vigilhom y Canalis ) | C106MA100 | SCHC106MA100 | Ud.Control NSX100 AC 4P3R 100A MA | 771.68 | PAC 02 74 | PC | CCN | PZ
Tarifa Aparamenta Baja Tensión,Potencia y Canalizaciones eléctricas prefabricadas (ComPact, MasterPact, PowerLogic, Vigirex, Vigilhom y Canalis ) | C106TM016 | SCHC106TM016 | Ud.Control NSX100 AC 4P3R 16A TMD | 414.97 | PAC 02 74 | PC | CCN | PZ
Tarifa Aparamenta Baja Tensión,Potencia y Canalizaciones eléctricas prefabricadas (ComPact, MasterPact, PowerLogic, Vigirex, Vigilhom y Canalis ) | C106TM025 | SCHC106TM025 | Ud.Control NSX100 AC 4P3R 25A TMD | 414.97 | PAC 02 74 | PC | CCN | PZ
Tarifa Aparamenta Baja Tensión,Potencia y Canalizaciones eléctricas prefabricadas (ComPact, MasterPact, PowerLogic, Vigirex, Vigilhom y Canalis ) | C106TM032 | SCHC106TM032 | Ud.Control NSX100 AC 4P3R 32A TMD | 414.97 | PAC 02 74 | PC | CCN | PZ
Tarifa Aparamenta Baja Tensión,Potencia y Canalizaciones eléctricas prefabricadas (ComPact, MasterPact, PowerLogic, Vigirex, Vigilhom y Canalis ) | C106TM040 | SCHC106TM040 | Ud.Control NSX100 AC 4P3R 40A TMD | 414.97 | PAC 02 74 | PC | CCN | PZ
Tarifa Aparamenta Baja Tensión,Potencia y Canalizaciones eléctricas prefabricadas (ComPact, MasterPact, PowerLogic, Vigirex, Vigilhom y Canalis ) | C106TM050 | SCHC106TM050 | Ud.Control NSX100 AC 4P3R 50A TMD | 414.97 | PAC 02 74 | PC | CCN | PZ
Tarifa Aparamenta Baja Tensión,Potencia y Canalizaciones eléctricas prefabricadas (ComPact, MasterPact, PowerLogic, Vigirex, Vigilhom y Canalis ) | C106TM063 | SCHC106TM063 | Ud.Control NSX100 AC 4P3R 63A TMD | 414.97 | PAC 02 74 | PC | CCN | PZ
Tarifa Aparamenta Baja Tensión,Potencia y Canalizaciones eléctricas prefabricadas (ComPact, MasterPact, PowerLogic, Vigirex, Vigilhom y Canalis ) | C106TM080 | SCHC106TM080 | Ud.Control NSX100 AC 4P3R 80A TMD | 572.39 | PAC 02 74 | PC | CCN | PZ
Tarifa Aparamenta Baja Tensión,Potencia y Canalizaciones eléctricas prefabricadas (ComPact, MasterPact, PowerLogic, Vigirex, Vigilhom y Canalis ) | C106TM100 | SCHC106TM100 | Ud.Control NSX100 AC 4P3R 100A TMD | 682.28 | PAC 02 74 | PC | CCN | PZ
Tarifa Aparamenta Baja Tensión,Potencia y Canalizaciones eléctricas prefabricadas (ComPact, MasterPact, PowerLogic, Vigirex, Vigilhom y Canalis ) | C10F1TM016 | SCHC10F1TM016 | NSX100F 18kA AC-DC 1P 16A TMD | 834.54 | PAC 02 68 | PC | CCN | PZ
Tarifa Aparamenta Baja Tensión,Potencia y Canalizaciones eléctricas prefabricadas (ComPact, MasterPact, PowerLogic, Vigirex, Vigilhom y Canalis ) | C10F1TM020 | SCHC10F1TM020 | NSX100F 18kA AC-DC 1P 20A TMD | 834.54 | PAC 02 68 | PC | CCN | PZ
Tarifa Aparamenta Baja Tensión,Potencia y Canalizaciones eléctricas prefabricadas (ComPact, MasterPact, PowerLogic, Vigirex, Vigilhom y Canalis ) | C10F1TM025 | SCHC10F1TM025 | NSX100F 18kA AC-DC 1P 25A TMD | 834.54 | PAC 02 68 | PC | CCN | PZ
Tarifa Aparamenta Baja Tensión,Potencia y Canalizaciones eléctricas prefabricadas (ComPact, MasterPact, PowerLogic, Vigirex, Vigilhom y Canalis ) | C10F1TM030 | SCHC10F1TM030 | NSX100F 18kA AC-DC 1P 30A TMD | 834.54 | PAC 02 68 | PC | CCN | PZ
Tarifa Aparamenta Baja Tensión,Potencia y Canalizaciones eléctricas prefabricadas (ComPact, MasterPact, PowerLogic, Vigirex, Vigilhom y Canalis ) | C10F1TM040 | SCHC10F1TM040 | NSX100F 18kA AC-DC 1P 40A TMD | 834.54 | PAC 02 68 | PC | CCN | PZ
Tarifa Aparamenta Baja Tensión,Potencia y Canalizaciones eléctricas prefabricadas (ComPact, MasterPact, PowerLogic, Vigirex, Vigilhom y Canalis ) | C10F1TM050 | SCHC10F1TM050 | NSX100F 18kA AC-DC 1P 50A TMD | 1095.72 | PAC 02 68 | PC | CCN | PZ
Tarifa Aparamenta Baja Tensión,Potencia y Canalizaciones eléctricas prefabricadas (ComPact, MasterPact, PowerLogic, Vigirex, Vigilhom y Canalis ) | C10F1TM063 | SCHC10F1TM063 | NSX100F 18kA AC-DC 1P 63A TMD | 834.54 | PAC 02 68 | PC | CCN | PZ
Tarifa Aparamenta Baja Tensión,Potencia y Canalizaciones eléctricas prefabricadas (ComPact, MasterPact, PowerLogic, Vigirex, Vigilhom y Canalis ) | C10F1TM080 | SCHC10F1TM080 | NSX100F 18kA AC-DC 1P 80A TMD | 1104.17 | PAC 02 68 | PC | CCN | PZ
Tarifa Aparamenta Baja Tensión,Potencia y Canalizaciones eléctricas prefabricadas (ComPact, MasterPact, PowerLogic, Vigirex, Vigilhom y Canalis ) | C10F1TM100 | SCHC10F1TM100 | NSX100F 18kA AC-DC 1P 100A TMD | 924.77 | PAC 02 68 | PC | CCN | PZ
Tarifa Aparamenta Baja Tensión,Potencia y Canalizaciones eléctricas prefabricadas (ComPact, MasterPact, PowerLogic, Vigirex, Vigilhom y Canalis ) | C10F2TM016 | SCHC10F2TM016 | NSX100F 18kA AC-DC 2P 16A TMD | 1298.17 | PAC 02 68 | PC | CCN | PZ
Tarifa Aparamenta Baja Tensión,Potencia y Canalizaciones eléctricas prefabricadas (ComPact, MasterPact, PowerLogic, Vigirex, Vigilhom y Canalis ) | C10F2TM020 | SCHC10F2TM020 | NSX100F 18kA AC-DC 2P 20A TMD | 1298.17 | PAC 02 68 | PC | CCN | PZ
Tarifa Aparamenta Baja Tensión,Potencia y Canalizaciones eléctricas prefabricadas (ComPact, MasterPact, PowerLogic, Vigirex, Vigilhom y Canalis ) | C10F2TM025 | SCHC10F2TM025 | NSX100F 18kA AC-DC 2P 25A TMD | 1298.17 | PAC 02 68 | PC | CCN | PZ
Tarifa Aparamenta Baja Tensión,Potencia y Canalizaciones eléctricas prefabricadas (ComPact, MasterPact, PowerLogic, Vigirex, Vigilhom y Canalis ) | C10F2TM030 | SCHC10F2TM030 | NSX100F 18kA AC-DC 2P 30A TMD | 1298.17 | PAC 02 68 | PC | CCN | PZ
Tarifa Aparamenta Baja Tensión,Potencia y Canalizaciones eléctricas prefabricadas (ComPact, MasterPact, PowerLogic, Vigirex, Vigilhom y Canalis ) | C10F2TM040 | SCHC10F2TM040 | NSX100F 18kA AC-DC 2P 40A TMD | 1298.17 | PAC 02 68 | PC | CCN | PZ
Tarifa Aparamenta Baja Tensión,Potencia y Canalizaciones eléctricas prefabricadas (ComPact, MasterPact, PowerLogic, Vigirex, Vigilhom y Canalis ) | C10F2TM050 | SCHC10F2TM050 | NSX100F 18kA AC-DC 2P 50A TMD | 1298.17 | PAC 02 68 | PC | CCN | PZ
Tarifa Aparamenta Baja Tensión,Potencia y Canalizaciones eléctricas prefabricadas (ComPact, MasterPact, PowerLogic, Vigirex, Vigilhom y Canalis ) | C10F2TM063 | SCHC10F2TM063 | NSX100F 18kA AC-DC 2P 63A TMD | 1298.17 | PAC 02 68 | PC | CCN | PZ
Tarifa Aparamenta Baja Tensión,Potencia y Canalizaciones eléctricas prefabricadas (ComPact, MasterPact, PowerLogic, Vigirex, Vigilhom y Canalis ) | C10F2TM080 | SCHC10F2TM080 | NSX100F 18kA AC-DC 2P 80A TMD | 1344.51 | PAC 02 68 | PC | CCN | PZ
Tarifa Aparamenta Baja Tensión,Potencia y Canalizaciones eléctricas prefabricadas (ComPact, MasterPact, PowerLogic, Vigirex, Vigilhom y Canalis ) | C10F2TM100 | SCHC10F2TM100 | NSX100F 18kA AC-DC 2P 100A TMD | 1339.64 | PAC 02 68 | PC | CCN | PZ
Tarifa Aparamenta Baja Tensión,Potencia y Canalizaciones eléctricas prefabricadas (ComPact, MasterPact, PowerLogic, Vigirex, Vigilhom y Canalis ) | C10F3 | SCHC10F3 | Bloque Corte NSX100F 36kA AC 3P 100A | 447.99 | PAC 02 02 | PX | CCN | PZ
Tarifa Aparamenta Baja Tensión,Potencia y Canalizaciones eléctricas prefabricadas (ComPact, MasterPact, PowerLogic, Vigirex, Vigilhom y Canalis ) | C10F32D040 | SCHC10F32D040 | NSX100F 36kA AC 3P3R 40A 2.2 | 1235.18 | PAC 02 02 | PX | CCN | PZ
Tarifa Aparamenta Baja Tensión,Potencia y Canalizaciones eléctricas prefabricadas (ComPact, MasterPact, PowerLogic, Vigirex, Vigilhom y Canalis ) | C10F32D100 | SCHC10F32D100 | NSX100F 36kA AC 3P3R 100A 2.2 | 1237.78 | PAC 02 02 | PX | CCN | PZ
Tarifa Aparamenta Baja Tensión,Potencia y Canalizaciones eléctricas prefabricadas (ComPact, MasterPact, PowerLogic, Vigirex, Vigilhom y Canalis ) | C10F34V040 | SCHC10F34V040 | NSX100F 36kA AC 3P3R 40A 4.2 | 2812.6 | PAC 02 14 | PC | CCN | PZ
Tarifa Aparamenta Baja Tensión,Potencia y Canalizaciones eléctricas prefabricadas (ComPact, MasterPact, PowerLogic, Vigirex, Vigilhom y Canalis ) | C10F34V100 | SCHC10F34V100 | NSX100F 36kA AC 3P3R 100A 4.2 | 2805.32 | PAC 02 14 | PC | CCN | PZ
Tarifa Aparamenta Baja Tensión,Potencia y Canalizaciones eléctricas prefabricadas (ComPact, MasterPact, PowerLogic, Vigirex, Vigilhom y Canalis ) | C10F3D | SCHC10F3D | Bloque Corte NSX100F 36kA DC 3P 100A | 1172.14 | PAC 02 68 | PC | CCN | PZ
Tarifa Aparamenta Baja Tensión,Potencia y Canalizaciones eléctricas prefabricadas (ComPact, MasterPact, PowerLogic, Vigirex, Vigilhom y Canalis ) | C10F3MA003 | SCHC10F3MA003 | NSX100F 36kA AC 3P3R 2,5A MA | 993.13 | PAC 02 02 | PX | CCN | PZ
Tarifa Aparamenta Baja Tensión,Potencia y Canalizaciones eléctricas prefabricadas (ComPact, MasterPact, PowerLogic, Vigirex, Vigilhom y Canalis ) | C10F3MA007 | SCHC10F3MA007 | NSX100F 36kA AC 3P3R 6,3A MA | 993.13 | PAC 02 02 | PX | CCN | PZ
Tarifa Aparamenta Baja Tensión,Potencia y Canalizaciones eléctricas prefabricadas (ComPact, MasterPact, PowerLogic, Vigirex, Vigilhom y Canalis ) | C10F3MA013 | SCHC10F3MA013 | NSX100F 36kA AC 3P3R 12,5A MA | 993.13 | PAC 02 02 | PX | CCN | PZ
Tarifa Aparamenta Baja Tensión,Potencia y Canalizaciones eléctricas prefabricadas (ComPact, MasterPact, PowerLogic, Vigirex, Vigilhom y Canalis ) | C10F3MA025 | SCHC10F3MA025 | NSX100F 36kA AC 3P3R 25A MA | 993.13 | PAC 02 02 | PX | CCN | PZ
Tarifa Aparamenta Baja Tensión,Potencia y Canalizaciones eléctricas prefabricadas (ComPact, MasterPact, PowerLogic, Vigirex, Vigilhom y Canalis ) | C10F3MA050 | SCHC10F3MA050 | NSX100F 36kA AC 3P3R 50A MA | 956.35 | PAC 02 02 | PX | CCN | PZ
Tarifa Aparamenta Baja Tensión,Potencia y Canalizaciones eléctricas prefabricadas (ComPact, MasterPact, PowerLogic, Vigirex, Vigilhom y Canalis ) | C10F3MA100 | SCHC10F3MA100 | NSX100F 36kA AC 3P3R 100A MA | 966.07 | PAC 02 02 | PX | CCN | PZ
Tarifa Aparamenta Baja Tensión,Potencia y Canalizaciones eléctricas prefabricadas (ComPact, MasterPact, PowerLogic, Vigirex, Vigilhom y Canalis ) | C10F3TM016 | SCHC10F3TM016 | NSX100F 36kA AC 3P3R 16A TMD | 823.36 | PAC 02 02 | PX | CCN | PZ
Tarifa Aparamenta Baja Tensión,Potencia y Canalizaciones eléctricas prefabricadas (ComPact, MasterPact, PowerLogic, Vigirex, Vigilhom y Canalis ) | C10F3TM025 | SCHC10F3TM025 | NSX100F 36kA AC 3P3R 25A TMD | 823.36 | PAC 02 02 | PX | CCN | PZ
Tarifa Aparamenta Baja Tensión,Potencia y Canalizaciones eléctricas prefabricadas (ComPact, MasterPact, PowerLogic, Vigirex, Vigilhom y Canalis ) | C10F3TM032 | SCHC10F3TM032 | NSX100F 36kA AC 3P3R 32A TMD | 823.36 | PAC 02 02 | PX | CCN | PZ
Tarifa Aparamenta Baja Tensión,Potencia y Canalizaciones eléctricas prefabricadas (ComPact, MasterPact, PowerLogic, Vigirex, Vigilhom y Canalis ) | C10F3TM040 | SCHC10F3TM040 | NSX100F 36kA AC 3P3R 40A TMD | 823.36 | PAC 02 02 | PX | CCN | PZ
Tarifa Aparamenta Baja Tensión,Potencia y Canalizaciones eléctricas prefabricadas (ComPact, MasterPact, PowerLogic, Vigirex, Vigilhom y Canalis ) | C10F3TM050 | SCHC10F3TM050 | NSX100F 36kA AC 3P3R 50A TMD | 823.36 | PAC 02 02 | PX | CCN | PZ
Tarifa Aparamenta Baja Tensión,Potencia y Canalizaciones eléctricas prefabricadas (ComPact, MasterPact, PowerLogic, Vigirex, Vigilhom y Canalis ) | C10F3TM063 | SCHC10F3TM063 | NSX100F 36kA AC 3P3R 63A TMD | 823.36 | PAC 02 02 | PX | CCN | PZ
Tarifa Aparamenta Baja Tensión,Potencia y Canalizaciones eléctricas prefabricadas (ComPact, MasterPact, PowerLogic, Vigirex, Vigilhom y Canalis ) | C10F3TM080 | SCHC10F3TM080 | NSX100F 36kA AC 3P3R 80A TMD | 915.96 | PAC 02 02 | PX | CCN | PZ
Tarifa Aparamenta Baja Tensión,Potencia y Canalizaciones eléctricas prefabricadas (ComPact, MasterPact, PowerLogic, Vigirex, Vigilhom y Canalis ) | C10F3TM100 | SCHC10F3TM100 | NSX100F 36kA AC 3P3R 100A TMD | 962.7 | PAC 02 02 | PX | CCN | PZ
Tarifa Aparamenta Baja Tensión,Potencia y Canalizaciones eléctricas prefabricadas (ComPact, MasterPact, PowerLogic, Vigirex, Vigilhom y Canalis ) | C10F4 | SCHC10F4 | Bloque Corte NSX100F 36kA AC 4P 100A | 709.1 | PAC 02 02 | PX | CCN | PZ
Tarifa Aparamenta Baja Tensión,Potencia y Canalizaciones eléctricas prefabricadas (ComPact, MasterPact, PowerLogic, Vigirex, Vigilhom y Canalis ) | C10F42D040 | SCHC10F42D040 | NSX100F 36kA AC 4P4R 40A 2.2 | 1397.49 | PAC 02 02 | PX | CCN | PZ
Tarifa Aparamenta Baja Tensión,Potencia y Canalizaciones eléctricas prefabricadas (ComPact, MasterPact, PowerLogic, Vigirex, Vigilhom y Canalis ) | C10F42D100 | SCHC10F42D100 | NSX100F 36kA AC 4P4R 100A 2.2 | 1488.75 | PAC 02 02 | PX | CCN | PZ
Tarifa Aparamenta Baja Tensión,Potencia y Canalizaciones eléctricas prefabricadas (ComPact, MasterPact, PowerLogic, Vigirex, Vigilhom y Canalis ) | C10F44V040 | SCHC10F44V040 | NSX100F 36kA AC 4P4R 40A 4.2 | 3276.82 | PAC 02 14 | PC | CCN | PZ
Tarifa Aparamenta Baja Tensión,Potencia y Canalizaciones eléctricas prefabricadas (ComPact, MasterPact, PowerLogic, Vigirex, Vigilhom y Canalis ) | C10F44V100 | SCHC10F44V100 | NSX100F 36kA AC 4P4R 100A 4.2 | 3441.53 | PAC 02 14 | PC | CCN | PZ
Tarifa Aparamenta Baja Tensión,Potencia y Canalizaciones eléctricas prefabricadas (ComPact, MasterPact, PowerLogic, Vigirex, Vigilhom y Canalis ) | C10F47E040 | SCHC10F47E040 | NSX100F 36kA AC 4P4R 40A 7.2E | 5003.64 | PAC 02 15 | PC | CCN | PZ
Tarifa Aparamenta Baja Tensión,Potencia y Canalizaciones eléctricas prefabricadas (ComPact, MasterPact, PowerLogic, Vigirex, Vigilhom y Canalis ) | C10F47E100 | SCHC10F47E100 | NSX100F 36kA AC 4P4R 100A 7.2E | 5125.22 | PAC 02 15 | PC | CCN | PZ
Tarifa Aparamenta Baja Tensión,Potencia y Canalizaciones eléctricas prefabricadas (ComPact, MasterPact, PowerLogic, Vigirex, Vigilhom y Canalis ) | C10F4D | SCHC10F4D | Bloque Corte NSX100F 36kA DC 4P 100A | 1572.58 | PAC 02 68 | PC | CCN | PZ
Tarifa Aparamenta Baja Tensión,Potencia y Canalizaciones eléctricas prefabricadas (ComPact, MasterPact, PowerLogic, Vigirex, Vigilhom y Canalis ) | C10F4TM016 | SCHC10F4TM016 | NSX100F 36kA AC 4P4R 16A TMD | 1124.03 | PAC 02 02 | PX | CCN | PZ
Tarifa Aparamenta Baja Tensión,Potencia y Canalizaciones eléctricas prefabricadas (ComPact, MasterPact, PowerLogic, Vigirex, Vigilhom y Canalis ) | C10F4TM025 | SCHC10F4TM025 | NSX100F 36kA AC 4P4R 25A TMD | 1124.03 | PAC 02 02 | PX | CCN | PZ
Tarifa Aparamenta Baja Tensión,Potencia y Canalizaciones eléctricas prefabricadas (ComPact, MasterPact, PowerLogic, Vigirex, Vigilhom y Canalis ) | C10F4TM032 | SCHC10F4TM032 | NSX100F 36kA AC 4P4R 32A TMD | 1124.03 | PAC 02 02 | PX | CCN | PZ
Tarifa Aparamenta Baja Tensión,Potencia y Canalizaciones eléctricas prefabricadas (ComPact, MasterPact, PowerLogic, Vigirex, Vigilhom y Canalis ) | C10F4TM040 | SCHC10F4TM040 | NSX100F 36kA AC 4P4R 40A TMD | 1124.03 | PAC 02 02 | PX | CCN | PZ
Tarifa Aparamenta Baja Tensión,Potencia y Canalizaciones eléctricas prefabricadas (ComPact, MasterPact, PowerLogic, Vigirex, Vigilhom y Canalis ) | C10F4TM050 | SCHC10F4TM050 | NSX100F 36kA AC 4P4R 50A TMD | 1124.03 | PAC 02 02 | PX | CCN | PZ
Tarifa Aparamenta Baja Tensión,Potencia y Canalizaciones eléctricas prefabricadas (ComPact, MasterPact, PowerLogic, Vigirex, Vigilhom y Canalis ) | C10F4TM063 | SCHC10F4TM063 | NSX100F 36kA AC 4P4R 63A TMD | 1124.03 | PAC 02 02 | PX | CCN | PZ
Tarifa Aparamenta Baja Tensión,Potencia y Canalizaciones eléctricas prefabricadas (ComPact, MasterPact, PowerLogic, Vigirex, Vigilhom y Canalis ) | C10F4TM080 | SCHC10F4TM080 | NSX100F 36kA AC 4P4R 80A TMD | 1277.45 | PAC 02 02 | PX | CCN | PZ
Tarifa Aparamenta Baja Tensión,Potencia y Canalizaciones eléctricas prefabricadas (ComPact, MasterPact, PowerLogic, Vigirex, Vigilhom y Canalis ) | C10F4TM080D1 | SCHC10F4TM080D1 | NSX100F 36kA DCPV 4P 80A TMD | 1925.12 | PAC 02 68 | PC | CCN | PZ
Tarifa Aparamenta Baja Tensión,Potencia y Canalizaciones eléctricas prefabricadas (ComPact, MasterPact, PowerLogic, Vigirex, Vigilhom y Canalis ) | C10F4TM100 | SCHC10F4TM100 | NSX100F 36kA AC 4P4R 100A TMD | 1328.85 | PAC 02 02 | PX | CCN | PZ
Tarifa Aparamenta Baja Tensión,Potencia y Canalizaciones eléctricas prefabricadas (ComPact, MasterPact, PowerLogic, Vigirex, Vigilhom y Canalis ) | C10F6TM016 | SCHC10F6TM016 | NSX100F 36kA AC 4P3R 16A TMD | 1124.03 | PAC 02 02 | PX | CCN | PZ
Tarifa Aparamenta Baja Tensión,Potencia y Canalizaciones eléctricas prefabricadas (ComPact, MasterPact, PowerLogic, Vigirex, Vigilhom y Canalis ) | C10F6TM025 | SCHC10F6TM025 | NSX100F 36kA AC 4P3R 25A TMD | 1124.03 | PAC 02 02 | PX | CCN | PZ
Tarifa Aparamenta Baja Tensión,Potencia y Canalizaciones eléctricas prefabricadas (ComPact, MasterPact, PowerLogic, Vigirex, Vigilhom y Canalis ) | C10F6TM032 | SCHC10F6TM032 | NSX100F 36kA AC 4P3R 32A TMD | 1124.03 | PAC 02 02 | PX | CCN | PZ
Tarifa Aparamenta Baja Tensión,Potencia y Canalizaciones eléctricas prefabricadas (ComPact, MasterPact, PowerLogic, Vigirex, Vigilhom y Canalis ) | C10F6TM040 | SCHC10F6TM040 | NSX100F 36kA AC 4P3R 40A TMD | 1124.03 | PAC 02 02 | PX | CCN | PZ
Tarifa Aparamenta Baja Tensión,Potencia y Canalizaciones eléctricas prefabricadas (ComPact, MasterPact, PowerLogic, Vigirex, Vigilhom y Canalis ) | C10F6TM050 | SCHC10F6TM050 | NSX100F 36kA AC 4P3R 50A TMD | 1124.03 | PAC 02 02 | PX | CCN | PZ
Tarifa Aparamenta Baja Tensión,Potencia y Canalizaciones eléctricas prefabricadas (ComPact, MasterPact, PowerLogic, Vigirex, Vigilhom y Canalis ) | C10F6TM063 | SCHC10F6TM063 | NSX100F 36kA AC 4P3R 63A TMD | 1124.03 | PAC 02 02 | PX | CCN | PZ
Tarifa Aparamenta Baja Tensión,Potencia y Canalizaciones eléctricas prefabricadas (ComPact, MasterPact, PowerLogic, Vigirex, Vigilhom y Canalis ) | C10F6TM080 | SCHC10F6TM080 | NSX100F 36kA AC 4P3R 80A TMD | 1277.45 | PAC 02 02 | PX | CCN | PZ
Tarifa Aparamenta Baja Tensión,Potencia y Canalizaciones eléctricas prefabricadas (ComPact, MasterPact, PowerLogic, Vigirex, Vigilhom y Canalis ) | C10F6TM100 | SCHC10F6TM100 | NSX100F 36kA AC 4P3R 100A TMD | 1328.85 | PAC 02 02 | PX | CCN | PZ
Tarifa Aparamenta Baja Tensión,Potencia y Canalizaciones eléctricas prefabricadas (ComPact, MasterPact, PowerLogic, Vigirex, Vigilhom y Canalis ) | C10H3 | SCHC10H3 | Bloque Corte NSX100H 70kA AC 3P 100A | 1303.22 | PAC 02 04 | PC | CCN | PZ
Tarifa Aparamenta Baja Tensión,Potencia y Canalizaciones eléctricas prefabricadas (ComPact, MasterPact, PowerLogic, Vigirex, Vigilhom y Canalis ) | C10H32D040 | SCHC10H32D040 | NSX100H 70kA AC 3P3R 40A 2.2 | 2070.49 | PAC 02 04 | PC | CCN | PZ
Tarifa Aparamenta Baja Tensión,Potencia y Canalizaciones eléctricas prefabricadas (ComPact, MasterPact, PowerLogic, Vigirex, Vigilhom y Canalis ) | C10H32D100 | SCHC10H32D100 | NSX100H 70kA AC 3P3R 100A 2.2 | 2146.91 | PAC 02 04 | PC | CCN | PZ
Tarifa Aparamenta Baja Tensión,Potencia y Canalizaciones eléctricas prefabricadas (ComPact, MasterPact, PowerLogic, Vigirex, Vigilhom y Canalis ) | C10H32M025 | SCHC10H32M025 | NSX100H 70kA AC 3P3R 25A 2.2M | 2558.76 | PAC 02 04 | PC | CCN | PZ
Tarifa Aparamenta Baja Tensión,Potencia y Canalizaciones eléctricas prefabricadas (ComPact, MasterPact, PowerLogic, Vigirex, Vigilhom y Canalis ) | C10H32M050 | SCHC10H32M050 | NSX100H 70kA AC 3P3R 50A 2.2M | 2596.88 | PAC 02 04 | PC | CCN | PZ
Tarifa Aparamenta Baja Tensión,Potencia y Canalizaciones eléctricas prefabricadas (ComPact, MasterPact, PowerLogic, Vigirex, Vigilhom y Canalis ) | C10H32M100 | SCHC10H32M100 | NSX100H 70kA AC 3P3R 100A 2.2M | 2687.05 | PAC 02 04 | PC | CCN | PZ
Tarifa Aparamenta Baja Tensión,Potencia y Canalizaciones eléctricas prefabricadas (ComPact, MasterPact, PowerLogic, Vigirex, Vigilhom y Canalis ) | C10H34V040 | SCHC10H34V040 | NSX100H 70kA AC 3P3R 40A 4.2 | 3548.9 | PAC 02 14 | PC | CCN | PZ
Tarifa Aparamenta Baja Tensión,Potencia y Canalizaciones eléctricas prefabricadas (ComPact, MasterPact, PowerLogic, Vigirex, Vigilhom y Canalis ) | C10H34V100 | SCHC10H34V100 | NSX100H 70kA AC 3P3R 100A 4.2 | 3712.95 | PAC 02 14 | PC | CCN | PZ
Tarifa Aparamenta Baja Tensión,Potencia y Canalizaciones eléctricas prefabricadas (ComPact, MasterPact, PowerLogic, Vigirex, Vigilhom y Canalis ) | C10H3MA003 | SCHC10H3MA003 | NSX100H 70kA AC 3P3R 2,5A MA | 1981.66 | PAC 02 04 | PC | CCN | PZ
Tarifa Aparamenta Baja Tensión,Potencia y Canalizaciones eléctricas prefabricadas (ComPact, MasterPact, PowerLogic, Vigirex, Vigilhom y Canalis ) | C10H3MA007 | SCHC10H3MA007 | NSX100H 70kA AC 3P3R 6,3A MA | 1952.52 | PAC 02 04 | PC | CCN | PZ
Tarifa Aparamenta Baja Tensión,Potencia y Canalizaciones eléctricas prefabricadas (ComPact, MasterPact, PowerLogic, Vigirex, Vigilhom y Canalis ) | C10H3MA013 | SCHC10H3MA013 | NSX100H 70kA AC 3P3R 12,5A MA | 1952.52 | PAC 02 04 | PC | CCN | PZ
Tarifa Aparamenta Baja Tensión,Potencia y Canalizaciones eléctricas prefabricadas (ComPact, MasterPact, PowerLogic, Vigirex, Vigilhom y Canalis ) | C10H3MA025 | SCHC10H3MA025 | NSX100H 70kA AC 3P3R 25A MA | 1952.52 | PAC 02 04 | PC | CCN | PZ
Tarifa Aparamenta Baja Tensión,Potencia y Canalizaciones eléctricas prefabricadas (ComPact, MasterPact, PowerLogic, Vigirex, Vigilhom y Canalis ) | C10H3MA050 | SCHC10H3MA050 | NSX100H 70kA AC 3P3R 50A MA | 1880.21 | PAC 02 04 | PC | CCN | PZ
Tarifa Aparamenta Baja Tensión,Potencia y Canalizaciones eléctricas prefabricadas (ComPact, MasterPact, PowerLogic, Vigirex, Vigilhom y Canalis ) | C10H3MA100 | SCHC10H3MA100 | NSX100H 70kA AC 3P3R 100A MA | 1880.21 | PAC 02 04 | PC | CCN | PZ
Tarifa Aparamenta Baja Tensión,Potencia y Canalizaciones eléctricas prefabricadas (ComPact, MasterPact, PowerLogic, Vigirex, Vigilhom y Canalis ) | C10H3TM016 | SCHC10H3TM016 | NSX100H 70kA AC 3P3R 16A TMD | 1765.91 | PAC 02 04 | PC | CCN | PZ
Tarifa Aparamenta Baja Tensión,Potencia y Canalizaciones eléctricas prefabricadas (ComPact, MasterPact, PowerLogic, Vigirex, Vigilhom y Canalis ) | C10H3TM025 | SCHC10H3TM025 | NSX100H 70kA AC 3P3R 25A TMD | 1765.91 | PAC 02 04 | PC | CCN | PZ
Tarifa Aparamenta Baja Tensión,Potencia y Canalizaciones eléctricas prefabricadas (ComPact, MasterPact, PowerLogic, Vigirex, Vigilhom y Canalis ) | C10H3TM032 | SCHC10H3TM032 | NSX100H 70kA AC 3P3R 32A TMD | 1700.49 | PAC 02 04 | PC | CCN | PZ
Tarifa Aparamenta Baja Tensión,Potencia y Canalizaciones eléctricas prefabricadas (ComPact, MasterPact, PowerLogic, Vigirex, Vigilhom y Canalis ) | C10H3TM040 | SCHC10H3TM040 | NSX100H 70kA AC 3P3R 40A TMD | 1700.49 | PAC 02 04 | PC | CCN | PZ
Tarifa Aparamenta Baja Tensión,Potencia y Canalizaciones eléctricas prefabricadas (ComPact, MasterPact, PowerLogic, Vigirex, Vigilhom y Canalis ) | C10H3TM050 | SCHC10H3TM050 | NSX100H 70kA AC 3P3R 50A TMD | 1700.49 | PAC 02 04 | PC | CCN | PZ
Tarifa Aparamenta Baja Tensión,Potencia y Canalizaciones eléctricas prefabricadas (ComPact, MasterPact, PowerLogic, Vigirex, Vigilhom y Canalis ) | C10H3TM063 | SCHC10H3TM063 | NSX100H 70kA AC 3P3R 63A TMD | 1700.49 | PAC 02 04 | PC | CCN | PZ
Tarifa Aparamenta Baja Tensión,Potencia y Canalizaciones eléctricas prefabricadas (ComPact, MasterPact, PowerLogic, Vigirex, Vigilhom y Canalis ) | C10H3TM080 | SCHC10H3TM080 | NSX100H 70kA AC 3P3R 80A TMD | 1816.44 | PAC 02 04 | PC | CCN | PZ
Tarifa Aparamenta Baja Tensión,Potencia y Canalizaciones eléctricas prefabricadas (ComPact, MasterPact, PowerLogic, Vigirex, Vigilhom y Canalis ) | C10H3TM100 | SCHC10H3TM100 | NSX100H 70kA AC 3P3R 100A TMD | 1847.68 | PAC 02 04 | PC | CCN | PZ
Tarifa Aparamenta Baja Tensión,Potencia y Canalizaciones eléctricas prefabricadas (ComPact, MasterPact, PowerLogic, Vigirex, Vigilhom y Canalis ) | C10H4 | SCHC10H4 | Bloque Corte NSX100H 70kA AC 4P 100A | 1603.31 | PAC 02 04 | PC | CCN | PZ
Tarifa Aparamenta Baja Tensión,Potencia y Canalizaciones eléctricas prefabricadas (ComPact, MasterPact, PowerLogic, Vigirex, Vigilhom y Canalis ) | C10H42D040 | SCHC10H42D040 | NSX100H 70kA AC 4P4R 40A 2.2 | 2633.5 | PAC 02 04 | PC | CCN | PZ
Tarifa Aparamenta Baja Tensión,Potencia y Canalizaciones eléctricas prefabricadas (ComPact, MasterPact, PowerLogic, Vigirex, Vigilhom y Canalis ) | C10H42D100 | SCHC10H42D100 | NSX100H 70kA AC 4P4R 100A 2.2 | 2606.73 | PAC 02 04 | PC | CCN | PZ
Tarifa Aparamenta Baja Tensión,Potencia y Canalizaciones eléctricas prefabricadas (ComPact, MasterPact, PowerLogic, Vigirex, Vigilhom y Canalis ) | C10H44V040 | SCHC10H44V040 | NSX100H 70kA AC 4P4R 40A 4.2 | 4052.73 | PAC 02 14 | PC | CCN | PZ
Tarifa Aparamenta Baja Tensión,Potencia y Canalizaciones eléctricas prefabricadas (ComPact, MasterPact, PowerLogic, Vigirex, Vigilhom y Canalis ) | C10H44V100 | SCHC10H44V100 | NSX100H 70kA AC 4P4R 100A 4.2 | 4208.74 | PAC 02 14 | PC | CCN | PZ
Tarifa Aparamenta Baja Tensión,Potencia y Canalizaciones eléctricas prefabricadas (ComPact, MasterPact, PowerLogic, Vigirex, Vigilhom y Canalis ) | C10H47E040 | SCHC10H47E040 | NSX100H 70kA AC 4P4R 40A 7.2E | 5512.82 | PAC 02 15 | PC | CCN | PZ
Tarifa Aparamenta Baja Tensión,Potencia y Canalizaciones eléctricas prefabricadas (ComPact, MasterPact, PowerLogic, Vigirex, Vigilhom y Canalis ) | C10H47E100 | SCHC10H47E100 | NSX100H 70kA AC 4P4R 100A 7.2E | 5623.71 | PAC 02 15 | PC | CCN | PZ
Tarifa Aparamenta Baja Tensión,Potencia y Canalizaciones eléctricas prefabricadas (ComPact, MasterPact, PowerLogic, Vigirex, Vigilhom y Canalis ) | C10H4TM016 | SCHC10H4TM016 | NSX100H 70kA AC 4P4R 16A TMD | 2138.73 | PAC 02 04 | PC | CCN | PZ
Tarifa Aparamenta Baja Tensión,Potencia y Canalizaciones eléctricas prefabricadas (ComPact, MasterPact, PowerLogic, Vigirex, Vigilhom y Canalis ) | C10H4TM025 | SCHC10H4TM025 | NSX100H 70kA AC 4P4R 25A TMD | 2059.5 | PAC 02 04 | PC | CCN | PZ
Tarifa Aparamenta Baja Tensión,Potencia y Canalizaciones eléctricas prefabricadas (ComPact, MasterPact, PowerLogic, Vigirex, Vigilhom y Canalis ) | C10H4TM032 | SCHC10H4TM032 | NSX100H 70kA AC 4P4R 32A TMD | 2138.73 | PAC 02 04 | PC | CCN | PZ
Tarifa Aparamenta Baja Tensión,Potencia y Canalizaciones eléctricas prefabricadas (ComPact, MasterPact, PowerLogic, Vigirex, Vigilhom y Canalis ) | C10H4TM040 | SCHC10H4TM040 | NSX100H 70kA AC 4P4R 40A TMD | 2059.5 | PAC 02 04 | PC | CCN | PZ
Tarifa Aparamenta Baja Tensión,Potencia y Canalizaciones eléctricas prefabricadas (ComPact, MasterPact, PowerLogic, Vigirex, Vigilhom y Canalis ) | C10H4TM050 | SCHC10H4TM050 | NSX100H 70kA AC 4P4R 50A TMD | 2138.73 | PAC 02 04 | PC | CCN | PZ
Tarifa Aparamenta Baja Tensión,Potencia y Canalizaciones eléctricas prefabricadas (ComPact, MasterPact, PowerLogic, Vigirex, Vigilhom y Canalis ) | C10H4TM063 | SCHC10H4TM063 | NSX100H 70kA AC 4P4R 63A TMD | 2059.5 | PAC 02 04 | PC | CCN | PZ
Tarifa Aparamenta Baja Tensión,Potencia y Canalizaciones eléctricas prefabricadas (ComPact, MasterPact, PowerLogic, Vigirex, Vigilhom y Canalis ) | C10H4TM080 | SCHC10H4TM080 | NSX100H 70kA AC 4P4R 80A TMD | 2222.87 | PAC 02 04 | PC | CCN | PZ
Tarifa Aparamenta Baja Tensión,Potencia y Canalizaciones eléctricas prefabricadas (ComPact, MasterPact, PowerLogic, Vigirex, Vigilhom y Canalis ) | C10H4TM100 | SCHC10H4TM100 | NSX100H 70kA AC 4P4R 100A TMD | 2250.53 | PAC 02 04 | PC | CCN | PZ
Tarifa Aparamenta Baja Tensión,Potencia y Canalizaciones eléctricas prefabricadas (ComPact, MasterPact, PowerLogic, Vigirex, Vigilhom y Canalis ) | C10H6TM016 | SCHC10H6TM016 | NSX100H 70kA AC 4P3R 16A TMD | 2138.73 | PAC 02 04 | PC | CCN | PZ
Tarifa Aparamenta Baja Tensión,Potencia y Canalizaciones eléctricas prefabricadas (ComPact, MasterPact, PowerLogic, Vigirex, Vigilhom y Canalis ) | C10H6TM025 | SCHC10H6TM025 | NSX100H 70kA AC 4P3R 25A TMD | 2138.73 | PAC 02 04 | PC | CCN | PZ
Tarifa Aparamenta Baja Tensión,Potencia y Canalizaciones eléctricas prefabricadas (ComPact, MasterPact, PowerLogic, Vigirex, Vigilhom y Canalis ) | C10H6TM032 | SCHC10H6TM032 | NSX100H 70kA AC 4P3R 32A TMD | 2138.73 | PAC 02 04 | PC | CCN | PZ
Tarifa Aparamenta Baja Tensión,Potencia y Canalizaciones eléctricas prefabricadas (ComPact, MasterPact, PowerLogic, Vigirex, Vigilhom y Canalis ) | C10H6TM040 | SCHC10H6TM040 | NSX100H 70kA AC 4P3R 40A TMD | 2059.5 | PAC 02 04 | PC | CCN | PZ
Tarifa Aparamenta Baja Tensión,Potencia y Canalizaciones eléctricas prefabricadas (ComPact, MasterPact, PowerLogic, Vigirex, Vigilhom y Canalis ) | C10H6TM050 | SCHC10H6TM050 | NSX100H 70kA AC 4P3R 50A TMD | 2138.73 | PAC 02 04 | PC | CCN | PZ
Tarifa Aparamenta Baja Tensión,Potencia y Canalizaciones eléctricas prefabricadas (ComPact, MasterPact, PowerLogic, Vigirex, Vigilhom y Canalis ) | C10H6TM063 | SCHC10H6TM063 | NSX100H 70kA AC 4P3R 63A TMD | 2138.73 | PAC 02 04 | PC | CCN | PZ
Tarifa Aparamenta Baja Tensión,Potencia y Canalizaciones eléctricas prefabricadas (ComPact, MasterPact, PowerLogic, Vigirex, Vigilhom y Canalis ) | C10H6TM080 | SCHC10H6TM080 | NSX100H 70kA AC 4P3R 80A TMD | 2308.39 | PAC 02 04 | PC | CCN | PZ
Tarifa Aparamenta Baja Tensión,Potencia y Canalizaciones eléctricas prefabricadas (ComPact, MasterPact, PowerLogic, Vigirex, Vigilhom y Canalis ) | C10H6TM100 | SCHC10H6TM100 | NSX100H 70kA AC 4P3R 100A TMD | 2250.53 | PAC 02 04 | PC | CCN | PZ
Tarifa Aparamenta Baja Tensión,Potencia y Canalizaciones eléctricas prefabricadas (ComPact, MasterPact, PowerLogic, Vigirex, Vigilhom y Canalis ) | C10L3 | SCHC10L3 | Bloque Corte NSX100L 150kA AC 3P 100A | 1813.91 | PAC 02 06 | PC | CCN | PZ
Tarifa Aparamenta Baja Tensión,Potencia y Canalizaciones eléctricas prefabricadas (ComPact, MasterPact, PowerLogic, Vigirex, Vigilhom y Canalis ) | C10L4 | SCHC10L4 | Bloque Corte NSX100L 150kA AC 4P 100A | 2356.1 | PAC 02 06 | PC | CCN | PZ
Tarifa Aparamenta Baja Tensión,Potencia y Canalizaciones eléctricas prefabricadas (ComPact, MasterPact, PowerLogic, Vigirex, Vigilhom y Canalis ) | C10M1TM016 | SCHC10M1TM016 | NSX100M 40kA AC-DC 1P 16A TMD | 1066.34 | PAC 02 68 | PC | CCN | PZ
Tarifa Aparamenta Baja Tensión,Potencia y Canalizaciones eléctricas prefabricadas (ComPact, MasterPact, PowerLogic, Vigirex, Vigilhom y Canalis ) | C10M1TM020 | SCHC10M1TM020 | NSX100M 40kA AC-DC 1P 20A TMD | 1066.34 | PAC 02 68 | PC | CCN | PZ
Tarifa Aparamenta Baja Tensión,Potencia y Canalizaciones eléctricas prefabricadas (ComPact, MasterPact, PowerLogic, Vigirex, Vigilhom y Canalis ) | C10M1TM025 | SCHC10M1TM025 | NSX100M 40kA AC-DC 1P 25A TMD | 1066.34 | PAC 02 68 | PC | CCN | PZ
Tarifa Aparamenta Baja Tensión,Potencia y Canalizaciones eléctricas prefabricadas (ComPact, MasterPact, PowerLogic, Vigirex, Vigilhom y Canalis ) | C10M1TM030 | SCHC10M1TM030 | NSX100M 40kA AC-DC 1P 30A TMD | 1066.34 | PAC 02 68 | PC | CCN | PZ
Tarifa Aparamenta Baja Tensión,Potencia y Canalizaciones eléctricas prefabricadas (ComPact, MasterPact, PowerLogic, Vigirex, Vigilhom y Canalis ) | C10M1TM040 | SCHC10M1TM040 | NSX100M 40kA AC-DC 1P 40A TMD | 1066.34 | PAC 02 68 | PC | CCN | PZ
Tarifa Aparamenta Baja Tensión,Potencia y Canalizaciones eléctricas prefabricadas (ComPact, MasterPact, PowerLogic, Vigirex, Vigilhom y Canalis ) | C10M1TM050 | SCHC10M1TM050 | NSX100M 40kA AC-DC 1P 50A TMD | 1336.61 | PAC 02 68 | PC | CCN | PZ
Tarifa Aparamenta Baja Tensión,Potencia y Canalizaciones eléctricas prefabricadas (ComPact, MasterPact, PowerLogic, Vigirex, Vigilhom y Canalis ) | C10M1TM063 | SCHC10M1TM063 | NSX100M 40kA AC-DC 1P 63A TMD | 1066.34 | PAC 02 68 | PC | CCN | PZ
Tarifa Aparamenta Baja Tensión,Potencia y Canalizaciones eléctricas prefabricadas (ComPact, MasterPact, PowerLogic, Vigirex, Vigilhom y Canalis ) | C10M1TM080 | SCHC10M1TM080 | NSX100M 40kA AC-DC 1P 80A TMD | 1179.05 | PAC 02 68 | PC | CCN | PZ
Tarifa Aparamenta Baja Tensión,Potencia y Canalizaciones eléctricas prefabricadas (ComPact, MasterPact, PowerLogic, Vigirex, Vigilhom y Canalis ) | C10M1TM100 | SCHC10M1TM100 | NSX100M 40kA AC-DC 1P 100A TMD | 1181.67 | PAC 02 68 | PC | CCN | PZ
Tarifa Aparamenta Baja Tensión,Potencia y Canalizaciones eléctricas prefabricadas (ComPact, MasterPact, PowerLogic, Vigirex, Vigilhom y Canalis ) | C10M2TM016 | SCHC10M2TM016 | NSX100M 25kA AC-DC 2P 16A TMD | 1442.41 | PAC 02 68 | PC | CCN | PZ
Tarifa Aparamenta Baja Tensión,Potencia y Canalizaciones eléctricas prefabricadas (ComPact, MasterPact, PowerLogic, Vigirex, Vigilhom y Canalis ) | C10M2TM020 | SCHC10M2TM020 | NSX100M 25kA AC-DC 2P 20A TMD | 1442.41 | PAC 02 68 | PC | CCN | PZ
Tarifa Aparamenta Baja Tensión,Potencia y Canalizaciones eléctricas prefabricadas (ComPact, MasterPact, PowerLogic, Vigirex, Vigilhom y Canalis ) | C10M2TM025 | SCHC10M2TM025 | NSX100M 25kA AC-DC 2P 25A TMD | 1442.41 | PAC 02 68 | PC | CCN | PZ
Tarifa Aparamenta Baja Tensión,Potencia y Canalizaciones eléctricas prefabricadas (ComPact, MasterPact, PowerLogic, Vigirex, Vigilhom y Canalis ) | C10M2TM030 | SCHC10M2TM030 | NSX100M 25kA AC-DC 2P 30A TMD | 1442.41 | PAC 02 68 | PC | CCN | PZ
Tarifa Aparamenta Baja Tensión,Potencia y Canalizaciones eléctricas prefabricadas (ComPact, MasterPact, PowerLogic, Vigirex, Vigilhom y Canalis ) | C10M2TM040 | SCHC10M2TM040 | NSX100M 25kA AC-DC 2P 40A TMD | 1442.41 | PAC 02 68 | PC | CCN | PZ
Tarifa Aparamenta Baja Tensión,Potencia y Canalizaciones eléctricas prefabricadas (ComPact, MasterPact, PowerLogic, Vigirex, Vigilhom y Canalis ) | C10M2TM050 | SCHC10M2TM050 | NSX100M 25kA AC-DC 2P 50A TMD | 1807.98 | PAC 02 68 | PC | CCN | PZ
Tarifa Aparamenta Baja Tensión,Potencia y Canalizaciones eléctricas prefabricadas (ComPact, MasterPact, PowerLogic, Vigirex, Vigilhom y Canalis ) | C10M2TM063 | SCHC10M2TM063 | NSX100M 25kA AC-DC 2P 63A TMD | 1442.41 | PAC 02 68 | PC | CCN | PZ
Tarifa Aparamenta Baja Tensión,Potencia y Canalizaciones eléctricas prefabricadas (ComPact, MasterPact, PowerLogic, Vigirex, Vigilhom y Canalis ) | C10M2TM080 | SCHC10M2TM080 | NSX100M 25kA AC-DC 2P 80A TMD | 1493.96 | PAC 02 68 | PC | CCN | PZ
Tarifa Aparamenta Baja Tensión,Potencia y Canalizaciones eléctricas prefabricadas (ComPact, MasterPact, PowerLogic, Vigirex, Vigilhom y Canalis ) | C10M2TM100 | SCHC10M2TM100 | NSX100M 25kA AC-DC 2P 100A TMD | 1488.45 | PAC 02 68 | PC | CCN | PZ
Tarifa Aparamenta Baja Tensión,Potencia y Canalizaciones eléctricas prefabricadas (ComPact, MasterPact, PowerLogic, Vigirex, Vigilhom y Canalis ) | C10N1TM016 | SCHC10N1TM016 | NSX100N 25kA AC-DC 1P 16A TMD | 927.25 | PAC 02 68 | PC | CCN | PZ
Tarifa Aparamenta Baja Tensión,Potencia y Canalizaciones eléctricas prefabricadas (ComPact, MasterPact, PowerLogic, Vigirex, Vigilhom y Canalis ) | C10N1TM020 | SCHC10N1TM020 | NSX100N 25kA AC-DC 1P 20A TMD | 927.25 | PAC 02 68 | PC | CCN | PZ
Tarifa Aparamenta Baja Tensión,Potencia y Canalizaciones eléctricas prefabricadas (ComPact, MasterPact, PowerLogic, Vigirex, Vigilhom y Canalis ) | C10N1TM025 | SCHC10N1TM025 | NSX100N 25kA AC-DC 1P 25A TMD | 927.25 | PAC 02 68 | PC | CCN | PZ
Tarifa Aparamenta Baja Tensión,Potencia y Canalizaciones eléctricas prefabricadas (ComPact, MasterPact, PowerLogic, Vigirex, Vigilhom y Canalis ) | C10N1TM030 | SCHC10N1TM030 | NSX100N 25kA AC-DC 1P 30A TMD | 927.25 | PAC 02 68 | PC | CCN | PZ
Tarifa Aparamenta Baja Tensión,Potencia y Canalizaciones eléctricas prefabricadas (ComPact, MasterPact, PowerLogic, Vigirex, Vigilhom y Canalis ) | C10N1TM040 | SCHC10N1TM040 | NSX100N 25kA AC-DC 1P 40A TMD | 927.25 | PAC 02 68 | PC | CCN | PZ
Tarifa Aparamenta Baja Tensión,Potencia y Canalizaciones eléctricas prefabricadas (ComPact, MasterPact, PowerLogic, Vigirex, Vigilhom y Canalis ) | C10N1TM050 | SCHC10N1TM050 | NSX100N 25kA AC-DC 1P 50A TMD | 927.25 | PAC 02 68 | PC | CCN | PZ
Tarifa Aparamenta Baja Tensión,Potencia y Canalizaciones eléctricas prefabricadas (ComPact, MasterPact, PowerLogic, Vigirex, Vigilhom y Canalis ) | C10N1TM063 | SCHC10N1TM063 | NSX100N 25kA AC-DC 1P 63A TMD | 927.25 | PAC 02 68 | PC | CCN | PZ
Tarifa Aparamenta Baja Tensión,Potencia y Canalizaciones eléctricas prefabricadas (ComPact, MasterPact, PowerLogic, Vigirex, Vigilhom y Canalis ) | C10N1TM080 | SCHC10N1TM080 | NSX100N 25kA AC-DC 1P 80A TMD | 978.78 | PAC 02 68 | PC | CCN | PZ
Tarifa Aparamenta Baja Tensión,Potencia y Canalizaciones eléctricas prefabricadas (ComPact, MasterPact, PowerLogic, Vigirex, Vigilhom y Canalis ) | C10N1TM100 | SCHC10N1TM100 | NSX100N 25kA AC-DC 1P 100A TMD | 1027.56 | PAC 02 68 | PC | CCN | PZ
Tarifa Aparamenta Baja Tensión,Potencia y Canalizaciones eléctricas prefabricadas (ComPact, MasterPact, PowerLogic, Vigirex, Vigilhom y Canalis ) | C10N3 | SCHC10N3 | Bloque Corte NSX100N 50kA AC 3P 100A | 637.78 | PAC 02 03 | PX | CCN | PZ
Tarifa Aparamenta Baja Tensión,Potencia y Canalizaciones eléctricas prefabricadas (ComPact, MasterPact, PowerLogic, Vigirex, Vigilhom y Canalis ) | C10N32D040 | SCHC10N32D040 | NSX100N 50kA AC 3P3R 40A 2.2 | 1406.94 | PAC 02 03 | PX | CCN | PZ
Tarifa Aparamenta Baja Tensión,Potencia y Canalizaciones eléctricas prefabricadas (ComPact, MasterPact, PowerLogic, Vigirex, Vigilhom y Canalis ) | C10N32D100 | SCHC10N32D100 | NSX100N 50kA AC 3P3R 100A 2.2 | 1455.25 | PAC 02 03 | PX | CCN | PZ
Tarifa Aparamenta Baja Tensión,Potencia y Canalizaciones eléctricas prefabricadas (ComPact, MasterPact, PowerLogic, Vigirex, Vigilhom y Canalis ) | C10N34V040 | SCHC10N34V040 | NSX100N 50kA AC 3P3R 40A 4.2 | 2842.69 | PAC 02 14 | PC | CCN | PZ
Tarifa Aparamenta Baja Tensión,Potencia y Canalizaciones eléctricas prefabricadas (ComPact, MasterPact, PowerLogic, Vigirex, Vigilhom y Canalis ) | C10N34V100 | SCHC10N34V100 | NSX100N 50kA AC 3P3R 100A 4.2 | 3296.46 | PAC 02 14 | PC | CCN | PZ
Tarifa Aparamenta Baja Tensión,Potencia y Canalizaciones eléctricas prefabricadas (ComPact, MasterPact, PowerLogic, Vigirex, Vigilhom y Canalis ) | C10N3MA003 | SCHC10N3MA003 | NSX100N 50kA AC 3P3R 2,5A MA | 1102.29 | PAC 02 03 | PX | CCN | PZ
Tarifa Aparamenta Baja Tensión,Potencia y Canalizaciones eléctricas prefabricadas (ComPact, MasterPact, PowerLogic, Vigirex, Vigilhom y Canalis ) | C10N3MA007 | SCHC10N3MA007 | NSX100N 50kA AC 3P3R 6,3A MA | 1088.15 | PAC 02 03 | PX | CCN | PZ
Tarifa Aparamenta Baja Tensión,Potencia y Canalizaciones eléctricas prefabricadas (ComPact, MasterPact, PowerLogic, Vigirex, Vigilhom y Canalis ) | C10N3MA013 | SCHC10N3MA013 | NSX100N 50kA AC 3P3R 12,5A MA | 1088.15 | PAC 02 03 | PX | CCN | PZ
Tarifa Aparamenta Baja Tensión,Potencia y Canalizaciones eléctricas prefabricadas (ComPact, MasterPact, PowerLogic, Vigirex, Vigilhom y Canalis ) | C10N3MA025 | SCHC10N3MA025 | NSX100N 50kA AC 3P3R 25A MA | 1088.15 | PAC 02 03 | PX | CCN | PZ
Tarifa Aparamenta Baja Tensión,Potencia y Canalizaciones eléctricas prefabricadas (ComPact, MasterPact, PowerLogic, Vigirex, Vigilhom y Canalis ) | C10N3MA050 | SCHC10N3MA050 | NSX100N 50kA AC 3P3R 50A MA | 1088.15 | PAC 02 03 | PX | CCN | PZ
Tarifa Aparamenta Baja Tensión,Potencia y Canalizaciones eléctricas prefabricadas (ComPact, MasterPact, PowerLogic, Vigirex, Vigilhom y Canalis ) | C10N3MA100 | SCHC10N3MA100 | NSX100N 50kA AC 3P3R 100A MA | 1088.15 | PAC 02 03 | PX | CCN | PZ
Tarifa Aparamenta Baja Tensión,Potencia y Canalizaciones eléctricas prefabricadas (ComPact, MasterPact, PowerLogic, Vigirex, Vigilhom y Canalis ) | C10N3TM016 | SCHC10N3TM016 | NSX100N 50kA AC 3P3R 16A TMD | 996.59 | PAC 02 03 | PX | CCN | PZ
Tarifa Aparamenta Baja Tensión,Potencia y Canalizaciones eléctricas prefabricadas (ComPact, MasterPact, PowerLogic, Vigirex, Vigilhom y Canalis ) | C10N3TM025 | SCHC10N3TM025 | NSX100N 50kA AC 3P3R 25A TMD | 996.59 | PAC 02 03 | PX | CCN | PZ
Tarifa Aparamenta Baja Tensión,Potencia y Canalizaciones eléctricas prefabricadas (ComPact, MasterPact, PowerLogic, Vigirex, Vigilhom y Canalis ) | C10N3TM032 | SCHC10N3TM032 | NSX100N 50kA AC 3P3R 32A TMD | 996.59 | PAC 02 03 | PX | CCN | PZ
Tarifa Aparamenta Baja Tensión,Potencia y Canalizaciones eléctricas prefabricadas (ComPact, MasterPact, PowerLogic, Vigirex, Vigilhom y Canalis ) | C10N3TM040 | SCHC10N3TM040 | NSX100N 50kA AC 3P3R 40A TMD | 996.59 | PAC 02 03 | PX | CCN | PZ
Tarifa Aparamenta Baja Tensión,Potencia y Canalizaciones eléctricas prefabricadas (ComPact, MasterPact, PowerLogic, Vigirex, Vigilhom y Canalis ) | C10N3TM050 | SCHC10N3TM050 | NSX100N 50kA AC 3P3R 50A TMD | 996.59 | PAC 02 03 | PX | CCN | PZ
Tarifa Aparamenta Baja Tensión,Potencia y Canalizaciones eléctricas prefabricadas (ComPact, MasterPact, PowerLogic, Vigirex, Vigilhom y Canalis ) | C10N3TM063 | SCHC10N3TM063 | NSX100N 50kA AC 3P3R 63A TMD | 996.59 | PAC 02 03 | PX | CCN | PZ
Tarifa Aparamenta Baja Tensión,Potencia y Canalizaciones eléctricas prefabricadas (ComPact, MasterPact, PowerLogic, Vigirex, Vigilhom y Canalis ) | C10N3TM080 | SCHC10N3TM080 | NSX100N 50kA AC 3P3R 80A TMD | 1084.22 | PAC 02 03 | PX | CCN | PZ
Tarifa Aparamenta Baja Tensión,Potencia y Canalizaciones eléctricas prefabricadas (ComPact, MasterPact, PowerLogic, Vigirex, Vigilhom y Canalis ) | C10N3TM100 | SCHC10N3TM100 | NSX100N 50kA AC 3P3R 100A TMD | 1165.38 | PAC 02 03 | PX | CCN | PZ
Tarifa Aparamenta Baja Tensión,Potencia y Canalizaciones eléctricas prefabricadas (ComPact, MasterPact, PowerLogic, Vigirex, Vigilhom y Canalis ) | C10N4 | SCHC10N4 | Bloque Corte NSX100N 50kA AC 4P 100A | 932.31 | PAC 02 03 | PX | CCN | PZ
Tarifa Aparamenta Baja Tensión,Potencia y Canalizaciones eléctricas prefabricadas (ComPact, MasterPact, PowerLogic, Vigirex, Vigilhom y Canalis ) | C10N42D040 | SCHC10N42D040 | NSX100N 50kA AC 4P4R 40A 2.2 | 1803.52 | PAC 02 03 | PX | CCN | PZ
Tarifa Aparamenta Baja Tensión,Potencia y Canalizaciones eléctricas prefabricadas (ComPact, MasterPact, PowerLogic, Vigirex, Vigilhom y Canalis ) | C10N42D100 | SCHC10N42D100 | NSX100N 50kA AC 4P4R 100A 2.2 | 1953.8 | PAC 02 03 | PX | CCN | PZ
Tarifa Aparamenta Baja Tensión,Potencia y Canalizaciones eléctricas prefabricadas (ComPact, MasterPact, PowerLogic, Vigirex, Vigilhom y Canalis ) | C10N44V040 | SCHC10N44V040 | NSX100N 50kA AC 4P4R 40A 4.2 | 3216.91 | PAC 02 14 | PC | CCN | PZ
Tarifa Aparamenta Baja Tensión,Potencia y Canalizaciones eléctricas prefabricadas (ComPact, MasterPact, PowerLogic, Vigirex, Vigilhom y Canalis ) | C10N44V100 | SCHC10N44V100 | NSX100N 50kA AC 4P4R 100A 4.2 | 3691.62 | PAC 02 14 | PC | CCN | PZ
Tarifa Aparamenta Baja Tensión,Potencia y Canalizaciones eléctricas prefabricadas (ComPact, MasterPact, PowerLogic, Vigirex, Vigilhom y Canalis ) | C10N47E040 | SCHC10N47E040 | NSX100N 50kA AC 4P4R 40A 7.2E | 5168.12 | PAC 02 15 | PC | CCN | PZ
Tarifa Aparamenta Baja Tensión,Potencia y Canalizaciones eléctricas prefabricadas (ComPact, MasterPact, PowerLogic, Vigirex, Vigilhom y Canalis ) | C10N47E100 | SCHC10N47E100 | NSX100N 50kA AC 4P4R 100A 7.2E | 5279.02 | PAC 02 15 | PC | CCN | PZ
Tarifa Aparamenta Baja Tensión,Potencia y Canalizaciones eléctricas prefabricadas (ComPact, MasterPact, PowerLogic, Vigirex, Vigilhom y Canalis ) | C10N4TM016 | SCHC10N4TM016 | NSX100N 50kA AC 4P4R 16A TMD | 1387.56 | PAC 02 03 | PX | CCN | PZ
Tarifa Aparamenta Baja Tensión,Potencia y Canalizaciones eléctricas prefabricadas (ComPact, MasterPact, PowerLogic, Vigirex, Vigilhom y Canalis ) | C10N4TM025 | SCHC10N4TM025 | NSX100N 50kA AC 4P4R 25A TMD | 1387.56 | PAC 02 03 | PX | CCN | PZ
Tarifa Aparamenta Baja Tensión,Potencia y Canalizaciones eléctricas prefabricadas (ComPact, MasterPact, PowerLogic, Vigirex, Vigilhom y Canalis ) | C10N4TM032 | SCHC10N4TM032 | NSX100N 50kA AC 4P4R 32A TMD | 1387.56 | PAC 02 03 | PX | CCN | PZ
Tarifa Aparamenta Baja Tensión,Potencia y Canalizaciones eléctricas prefabricadas (ComPact, MasterPact, PowerLogic, Vigirex, Vigilhom y Canalis ) | C10N4TM040 | SCHC10N4TM040 | NSX100N 50kA AC 4P4R 40A TMD | 1387.56 | PAC 02 03 | PX | CCN | PZ
Tarifa Aparamenta Baja Tensión,Potencia y Canalizaciones eléctricas prefabricadas (ComPact, MasterPact, PowerLogic, Vigirex, Vigilhom y Canalis ) | C10N4TM050 | SCHC10N4TM050 | NSX100N 50kA AC 4P4R 50A TMD | 1387.56 | PAC 02 03 | PX | CCN | PZ
Tarifa Aparamenta Baja Tensión,Potencia y Canalizaciones eléctricas prefabricadas (ComPact, MasterPact, PowerLogic, Vigirex, Vigilhom y Canalis ) | C10N4TM063 | SCHC10N4TM063 | NSX100N 50kA AC 4P4R 63A TMD | 1387.56 | PAC 02 03 | PX | CCN | PZ
Tarifa Aparamenta Baja Tensión,Potencia y Canalizaciones eléctricas prefabricadas (ComPact, MasterPact, PowerLogic, Vigirex, Vigilhom y Canalis ) | C10N4TM080 | SCHC10N4TM080 | NSX100N 50kA AC 4P4R 80A TMD | 1512.73 | PAC 02 03 | PX | CCN | PZ
Tarifa Aparamenta Baja Tensión,Potencia y Canalizaciones eléctricas prefabricadas (ComPact, MasterPact, PowerLogic, Vigirex, Vigilhom y Canalis ) | C10N4TM100 | SCHC10N4TM100 | NSX100N 50kA AC 4P4R 100A TMD | 1608.3 | PAC 02 03 | PX | CCN | PZ
Tarifa Aparamenta Baja Tensión,Potencia y Canalizaciones eléctricas prefabricadas (ComPact, MasterPact, PowerLogic, Vigirex, Vigilhom y Canalis ) | C10N6TM016 | SCHC10N6TM016 | NSX100N 50kA AC 4P3R 16A TMD | 1440.9 | PAC 02 03 | PX | CCN | PZ
Tarifa Aparamenta Baja Tensión,Potencia y Canalizaciones eléctricas prefabricadas (ComPact, MasterPact, PowerLogic, Vigirex, Vigilhom y Canalis ) | C10N6TM025 | SCHC10N6TM025 | NSX100N 50kA AC 4P3R 25A TMD | 1440.9 | PAC 02 03 | PX | CCN | PZ
Tarifa Aparamenta Baja Tensión,Potencia y Canalizaciones eléctricas prefabricadas (ComPact, MasterPact, PowerLogic, Vigirex, Vigilhom y Canalis ) | C10N6TM032 | SCHC10N6TM032 | NSX100N 50kA AC 4P3R 32A TMD | 1440.9 | PAC 02 03 | PX | CCN | PZ
Tarifa Aparamenta Baja Tensión,Potencia y Canalizaciones eléctricas prefabricadas (ComPact, MasterPact, PowerLogic, Vigirex, Vigilhom y Canalis ) | C10N6TM040 | SCHC10N6TM040 | NSX100N 50kA AC 4P3R 40A TMD | 1440.9 | PAC 02 03 | PX | CCN | PZ
Tarifa Aparamenta Baja Tensión,Potencia y Canalizaciones eléctricas prefabricadas (ComPact, MasterPact, PowerLogic, Vigirex, Vigilhom y Canalis ) | C10N6TM050 | SCHC10N6TM050 | NSX100N 50kA AC 4P3R 50A TMD | 1440.9 | PAC 02 03 | PX | CCN | PZ
Tarifa Aparamenta Baja Tensión,Potencia y Canalizaciones eléctricas prefabricadas (ComPact, MasterPact, PowerLogic, Vigirex, Vigilhom y Canalis ) | C10N6TM063 | SCHC10N6TM063 | NSX100N 50kA AC 4P3R 63A TMD | 1387.56 | PAC 02 03 | PX | CCN | PZ
Tarifa Aparamenta Baja Tensión,Potencia y Canalizaciones eléctricas prefabricadas (ComPact, MasterPact, PowerLogic, Vigirex, Vigilhom y Canalis ) | C10N6TM080 | SCHC10N6TM080 | NSX100N 50kA AC 4P3R 80A TMD | 1512.73 | PAC 02 03 | PX | CCN | PZ
Tarifa Aparamenta Baja Tensión,Potencia y Canalizaciones eléctricas prefabricadas (ComPact, MasterPact, PowerLogic, Vigirex, Vigilhom y Canalis ) | C10N6TM100 | SCHC10N6TM100 | NSX100N 50kA AC 4P3R 100A TMD | 1608.3 | PAC 02 03 | PX | CCN | PZ
Tarifa Aparamenta Baja Tensión,Potencia y Canalizaciones eléctricas prefabricadas (ComPact, MasterPact, PowerLogic, Vigirex, Vigilhom y Canalis ) | C10R32D040 | SCHC10R32D040 | NSX100R 200kA AC 3P 40A 2.2 | 2987.03 | PAC 02 07 | PC | CCN | PZ
Tarifa Aparamenta Baja Tensión,Potencia y Canalizaciones eléctricas prefabricadas (ComPact, MasterPact, PowerLogic, Vigirex, Vigilhom y Canalis ) | C10R32D100 | SCHC10R32D100 | NSX100R 200kA AC 3P 100A 2.2 | 3126.43 | PAC 02 07 | PC | CCN | PZ
Tarifa Aparamenta Baja Tensión,Potencia y Canalizaciones eléctricas prefabricadas (ComPact, MasterPact, PowerLogic, Vigirex, Vigilhom y Canalis ) | C10R32M025 | SCHC10R32M025 | NSX100R 200kA AC 3P 25A 2.2M | 3273.91 | PAC 02 07 | PC | CCN | PZ
Tarifa Aparamenta Baja Tensión,Potencia y Canalizaciones eléctricas prefabricadas (ComPact, MasterPact, PowerLogic, Vigirex, Vigilhom y Canalis ) | C10R32M050 | SCHC10R32M050 | NSX100R 200kA AC 3P 50A 2.2M | 3316.32 | PAC 02 07 | PC | CCN | PZ
Tarifa Aparamenta Baja Tensión,Potencia y Canalizaciones eléctricas prefabricadas (ComPact, MasterPact, PowerLogic, Vigirex, Vigilhom y Canalis ) | C10R32M100 | SCHC10R32M100 | NSX100R 200kA AC 3P 100A 2.2M | 3416.63 | PAC 02 07 | PC | CCN | PZ
Tarifa Aparamenta Baja Tensión,Potencia y Canalizaciones eléctricas prefabricadas (ComPact, MasterPact, PowerLogic, Vigirex, Vigilhom y Canalis ) | C10R35E040 | SCHC10R35E040 | NSX100R 200kA AC 3P 40A 5.2E | 5103.37 | PAC 02 10 | PC | CCN | PZ
Tarifa Aparamenta Baja Tensión,Potencia y Canalizaciones eléctricas prefabricadas (ComPact, MasterPact, PowerLogic, Vigirex, Vigilhom y Canalis ) | C10R35E100 | SCHC10R35E100 | NSX100R 200kA AC 3P 100A 5.2E | 5204.29 | PAC 02 10 | PC | CCN | PZ
Tarifa Aparamenta Baja Tensión,Potencia y Canalizaciones eléctricas prefabricadas (ComPact, MasterPact, PowerLogic, Vigirex, Vigilhom y Canalis ) | C10R36E040 | SCHC10R36E040 | NSX100R 200kA AC 3P 40A 6.2E | 6925.38 | PAC 02 10 | PC | CCN | PZ
Tarifa Aparamenta Baja Tensión,Potencia y Canalizaciones eléctricas prefabricadas (ComPact, MasterPact, PowerLogic, Vigirex, Vigilhom y Canalis ) | C10R36E100 | SCHC10R36E100 | NSX100R 200kA AC 3P 100A 6.2E | 7064.75 | PAC 02 10 | PC | CCN | PZ
Tarifa Aparamenta Baja Tensión,Potencia y Canalizaciones eléctricas prefabricadas (ComPact, MasterPact, PowerLogic, Vigirex, Vigilhom y Canalis ) | C10R36M025 | SCHC10R36M025 | NSX100R 200kA AC 3P 25A 6.2EM | 8784.4 | PAC 02 10 | PC | CCN | PZ
Tarifa Aparamenta Baja Tensión,Potencia y Canalizaciones eléctricas prefabricadas (ComPact, MasterPact, PowerLogic, Vigirex, Vigilhom y Canalis ) | C10R36M050 | SCHC10R36M050 | NSX100R 200kA AC 3P 50A 6.2EM | 6975.85 | PAC 02 10 | PC | CCN | PZ
Tarifa Aparamenta Baja Tensión,Potencia y Canalizaciones eléctricas prefabricadas (ComPact, MasterPact, PowerLogic, Vigirex, Vigilhom y Canalis ) | C10R36M080 | SCHC10R36M080 | NSX100R 200kA AC 3P 80A 6.2EM | 8961.59 | PAC 02 10 | PC | CCN | PZ
Tarifa Aparamenta Baja Tensión,Potencia y Canalizaciones eléctricas prefabricadas (ComPact, MasterPact, PowerLogic, Vigirex, Vigilhom y Canalis ) | C10R3MA013 | SCHC10R3MA013 | NSX100R 200kA AC 3P 12,5A MA | 2588.96 | PAC 02 07 | PC | CCN | PZ
Tarifa Aparamenta Baja Tensión,Potencia y Canalizaciones eléctricas prefabricadas (ComPact, MasterPact, PowerLogic, Vigirex, Vigilhom y Canalis ) | C10R3MA025 | SCHC10R3MA025 | NSX100R 200kA AC 3P 25A MA | 2493.07 | PAC 02 07 | PC | CCN | PZ
Tarifa Aparamenta Baja Tensión,Potencia y Canalizaciones eléctricas prefabricadas (ComPact, MasterPact, PowerLogic, Vigirex, Vigilhom y Canalis ) | C10R3MA050 | SCHC10R3MA050 | NSX100R 200kA AC 3P 50A MA | 2588.96 | PAC 02 07 | PC | CCN | PZ
Tarifa Aparamenta Baja Tensión,Potencia y Canalizaciones eléctricas prefabricadas (ComPact, MasterPact, PowerLogic, Vigirex, Vigilhom y Canalis ) | C10R3MA100 | SCHC10R3MA100 | NSX100R 200kA AC 3P 100A MA | 2588.96 | PAC 02 07 | PC | CCN | PZ
Tarifa Aparamenta Baja Tensión,Potencia y Canalizaciones eléctricas prefabricadas (ComPact, MasterPact, PowerLogic, Vigirex, Vigilhom y Canalis ) | C10R3TM040 | SCHC10R3TM040 | NSX100R 200kA AC 3P 40A TMD | 2490.87 | PAC 02 07 | PC | CCN | PZ
Tarifa Aparamenta Baja Tensión,Potencia y Canalizaciones eléctricas prefabricadas (ComPact, MasterPact, PowerLogic, Vigirex, Vigilhom y Canalis ) | C10R3TM050 | SCHC10R3TM050 | NSX100R 200kA AC 3P 50A TMD | 2490.87 | PAC 02 07 | PC | CCN | PZ
Tarifa Aparamenta Baja Tensión,Potencia y Canalizaciones eléctricas prefabricadas (ComPact, MasterPact, PowerLogic, Vigirex, Vigilhom y Canalis ) | C10R3TM063 | SCHC10R3TM063 | NSX100R 200kA AC 3P 63A TMD | 2490.87 | PAC 02 07 | PC | CCN | PZ
Tarifa Aparamenta Baja Tensión,Potencia y Canalizaciones eléctricas prefabricadas (ComPact, MasterPact, PowerLogic, Vigirex, Vigilhom y Canalis ) | C10R3TM080 | SCHC10R3TM080 | NSX100R 200kA AC 3P 80A TMD | 2624.11 | PAC 02 07 | PC | CCN | PZ
Tarifa Aparamenta Baja Tensión,Potencia y Canalizaciones eléctricas prefabricadas (ComPact, MasterPact, PowerLogic, Vigirex, Vigilhom y Canalis ) | C10R3TM100 | SCHC10R3TM100 | NSX100R 200kA AC 3P 100A TMD | 2660.61 | PAC 02 07 | PC | CCN | PZ
Tarifa Aparamenta Baja Tensión,Potencia y Canalizaciones eléctricas prefabricadas (ComPact, MasterPact, PowerLogic, Vigirex, Vigilhom y Canalis ) | C10R42D040 | SCHC10R42D040 | NSX100R 200kA AC 4P 40A 2.2 | 3892.83 | PAC 02 07 | PC | CCN | PZ
Tarifa Aparamenta Baja Tensión,Potencia y Canalizaciones eléctricas prefabricadas (ComPact, MasterPact, PowerLogic, Vigirex, Vigilhom y Canalis ) | C10R42D100 | SCHC10R42D100 | NSX100R 200kA AC 4P 100A 2.2 | 4061.47 | PAC 02 07 | PC | CCN | PZ
Tarifa Aparamenta Baja Tensión,Potencia y Canalizaciones eléctricas prefabricadas (ComPact, MasterPact, PowerLogic, Vigirex, Vigilhom y Canalis ) | C10R45E040 | SCHC10R45E040 | NSX100R 200kA AC 4P 40A 5.2E | 4687.24 | PAC 02 10 | PC | CCN | PZ
Tarifa Aparamenta Baja Tensión,Potencia y Canalizaciones eléctricas prefabricadas (ComPact, MasterPact, PowerLogic, Vigirex, Vigilhom y Canalis ) | C10R45E100 | SCHC10R45E100 | NSX100R 200kA AC 4P 100A 5.2E | 4829.53 | PAC 02 10 | PC | CCN | PZ
Tarifa Aparamenta Baja Tensión,Potencia y Canalizaciones eléctricas prefabricadas (ComPact, MasterPact, PowerLogic, Vigirex, Vigilhom y Canalis ) | C10R46E040 | SCHC10R46E040 | NSX100R 200kA AC 4P 40A 6.2E | 9004.08 | PAC 02 10 | PC | CCN | PZ
Tarifa Aparamenta Baja Tensión,Potencia y Canalizaciones eléctricas prefabricadas (ComPact, MasterPact, PowerLogic, Vigirex, Vigilhom y Canalis ) | C10R46E100 | SCHC10R46E100 | NSX100R 200kA AC 4P 100A 6.2E | 7702.21 | PAC 02 10 | PC | CCN | PZ
Tarifa Aparamenta Baja Tensión,Potencia y Canalizaciones eléctricas prefabricadas (ComPact, MasterPact, PowerLogic, Vigirex, Vigilhom y Canalis ) | C10R4TM040 | SCHC10R4TM040 | NSX100R 200kA AC 4P 40A TMD | 3243.7 | PAC 02 07 | PC | CCN | PZ
Tarifa Aparamenta Baja Tensión,Potencia y Canalizaciones eléctricas prefabricadas (ComPact, MasterPact, PowerLogic, Vigirex, Vigilhom y Canalis ) | C10R4TM050 | SCHC10R4TM050 | NSX100R 200kA AC 4P 50A TMD | 3243.7 | PAC 02 07 | PC | CCN | PZ
Tarifa Aparamenta Baja Tensión,Potencia y Canalizaciones eléctricas prefabricadas (ComPact, MasterPact, PowerLogic, Vigirex, Vigilhom y Canalis ) | C10R4TM063 | SCHC10R4TM063 | NSX100R 200kA AC 4P 63A TMD | 3243.7 | PAC 02 07 | PC | CCN | PZ
Tarifa Aparamenta Baja Tensión,Potencia y Canalizaciones eléctricas prefabricadas (ComPact, MasterPact, PowerLogic, Vigirex, Vigilhom y Canalis ) | C10R4TM080 | SCHC10R4TM080 | NSX100R 200kA AC 4P 80A TMD | 4056.48 | PAC 02 07 | PC | CCN | PZ
Tarifa Aparamenta Baja Tensión,Potencia y Canalizaciones eléctricas prefabricadas (ComPact, MasterPact, PowerLogic, Vigirex, Vigilhom y Canalis ) | C10R4TM100 | SCHC10R4TM100 | NSX100R 200kA AC 4P 100A TMD | 4361.27 | PAC 02 07 | PC | CCN | PZ
Tarifa Aparamenta Baja Tensión,Potencia y Canalizaciones eléctricas prefabricadas (ComPact, MasterPact, PowerLogic, Vigirex, Vigilhom y Canalis ) | C10S2TM016 | SCHC10S2TM016 | NSX100S 70kA AC-DC 2P 16A TMD | 1658.77 | PAC 02 68 | PC | CCN | PZ
Tarifa Aparamenta Baja Tensión,Potencia y Canalizaciones eléctricas prefabricadas (ComPact, MasterPact, PowerLogic, Vigirex, Vigilhom y Canalis ) | C10S2TM020 | SCHC10S2TM020 | NSX100S 70kA AC-DC 2P 20A TMD | 2177.93 | PAC 02 68 | PC | CCN | PZ
Tarifa Aparamenta Baja Tensión,Potencia y Canalizaciones eléctricas prefabricadas (ComPact, MasterPact, PowerLogic, Vigirex, Vigilhom y Canalis ) | C10S2TM025 | SCHC10S2TM025 | NSX100S 70kA AC-DC 2P 25A TMD | 2177.93 | PAC 02 68 | PC | CCN | PZ
Tarifa Aparamenta Baja Tensión,Potencia y Canalizaciones eléctricas prefabricadas (ComPact, MasterPact, PowerLogic, Vigirex, Vigilhom y Canalis ) | C10S2TM030 | SCHC10S2TM030 | NSX100S 70kA AC-DC 2P 30A TMD | 2177.93 | PAC 02 68 | PC | CCN | PZ
Tarifa Aparamenta Baja Tensión,Potencia y Canalizaciones eléctricas prefabricadas (ComPact, MasterPact, PowerLogic, Vigirex, Vigilhom y Canalis ) | C10S2TM040 | SCHC10S2TM040 | NSX100S 70kA AC-DC 2P 40A TMD | 1737.54 | PAC 02 68 | PC | CCN | PZ
Tarifa Aparamenta Baja Tensión,Potencia y Canalizaciones eléctricas prefabricadas (ComPact, MasterPact, PowerLogic, Vigirex, Vigilhom y Canalis ) | C10S2TM050 | SCHC10S2TM050 | NSX100S 70kA AC-DC 2P 50A TMD | 2177.93 | PAC 02 68 | PC | CCN | PZ
Tarifa Aparamenta Baja Tensión,Potencia y Canalizaciones eléctricas prefabricadas (ComPact, MasterPact, PowerLogic, Vigirex, Vigilhom y Canalis ) | C10S2TM063 | SCHC10S2TM063 | NSX100S 70kA AC-DC 2P 63A TMD | 2177.93 | PAC 02 68 | PC | CCN | PZ
Tarifa Aparamenta Baja Tensión,Potencia y Canalizaciones eléctricas prefabricadas (ComPact, MasterPact, PowerLogic, Vigirex, Vigilhom y Canalis ) | C10S2TM080 | SCHC10S2TM080 | NSX100S 70kA AC-DC 2P 80A TMD | 2255.71 | PAC 02 68 | PC | CCN | PZ
Tarifa Aparamenta Baja Tensión,Potencia y Canalizaciones eléctricas prefabricadas (ComPact, MasterPact, PowerLogic, Vigirex, Vigilhom y Canalis ) | C10S2TM100 | SCHC10S2TM100 | NSX100S 70kA AC-DC 2P 100A TMD | 2227.74 | PAC 02 68 | PC | CCN | PZ
Tarifa Aparamenta Baja Tensión,Potencia y Canalizaciones eléctricas prefabricadas (ComPact, MasterPact, PowerLogic, Vigirex, Vigilhom y Canalis ) | C10S3 | SCHC10S3 | Bloque Corte NSX100S 100kA AC 3P 100A | 1724.73 | PAC 02 05 | PC | CCN | PZ
Tarifa Aparamenta Baja Tensión,Potencia y Canalizaciones eléctricas prefabricadas (ComPact, MasterPact, PowerLogic, Vigirex, Vigilhom y Canalis ) | C10S3D | SCHC10S3D | Bloque Corte NSX100S 100kA DC 3P 100A | 1352.22 | PAC 02 68 | PC | CCN | PZ
Tarifa Aparamenta Baja Tensión,Potencia y Canalizaciones eléctricas prefabricadas (ComPact, MasterPact, PowerLogic, Vigirex, Vigilhom y Canalis ) | C10S4 | SCHC10S4 | Bloque Corte NSX100S 100kA AC 4P 100A | 2260.63 | PAC 02 05 | PC | CCN | PZ
Tarifa Aparamenta Baja Tensión,Potencia y Canalizaciones eléctricas prefabricadas (ComPact, MasterPact, PowerLogic, Vigirex, Vigilhom y Canalis ) | C10S4D | SCHC10S4D | Bloque Corte NSX100S 100kA DC 4P 100A | 1747.3 | PAC 02 68 | PC | CCN | PZ
Tarifa Aparamenta Baja Tensión,Potencia y Canalizaciones eléctricas prefabricadas (ComPact, MasterPact, PowerLogic, Vigirex, Vigilhom y Canalis ) | C10V32D040 | SCHC10V32D040 | NSX100HB1 75kA AC 3P 40A 2.2 | 3225.92 | PAC 02 08 | PC | CCN | PZ
Tarifa Aparamenta Baja Tensión,Potencia y Canalizaciones eléctricas prefabricadas (ComPact, MasterPact, PowerLogic, Vigirex, Vigilhom y Canalis ) | C10V32D100 | SCHC10V32D100 | NSX100HB1 75kA AC 3P 100A 2.2 | 3376.59 | PAC 02 08 | PC | CCN | PZ
Tarifa Aparamenta Baja Tensión,Potencia y Canalizaciones eléctricas prefabricadas (ComPact, MasterPact, PowerLogic, Vigirex, Vigilhom y Canalis ) | C10V32M025 | SCHC10V32M025 | NSX100HB1 75kA AC 3P 25A 2.2M | 3535.8 | PAC 02 08 | PC | CCN | PZ
Tarifa Aparamenta Baja Tensión,Potencia y Canalizaciones eléctricas prefabricadas (ComPact, MasterPact, PowerLogic, Vigirex, Vigilhom y Canalis ) | C10V32M050 | SCHC10V32M050 | NSX100HB1 75kA AC 3P 50A 2.2M | 3581.67 | PAC 02 08 | PC | CCN | PZ
Tarifa Aparamenta Baja Tensión,Potencia y Canalizaciones eléctricas prefabricadas (ComPact, MasterPact, PowerLogic, Vigirex, Vigilhom y Canalis ) | C10V32M100 | SCHC10V32M100 | NSX100HB1 75kA AC 3P 100A 2.2M | 3689.93 | PAC 02 08 | PC | CCN | PZ
Tarifa Aparamenta Baja Tensión,Potencia y Canalizaciones eléctricas prefabricadas (ComPact, MasterPact, PowerLogic, Vigirex, Vigilhom y Canalis ) | C10V35E040 | SCHC10V35E040 | NSX100HB1 75kA AC 3P 40A 5.2E | 4376.91 | PAC 02 11 | PC | CCN | PZ
Tarifa Aparamenta Baja Tensión,Potencia y Canalizaciones eléctricas prefabricadas (ComPact, MasterPact, PowerLogic, Vigirex, Vigilhom y Canalis ) | C10V35E100 | SCHC10V35E100 | NSX100HB1 75kA AC 3P 100A 5.2E | 5620.61 | PAC 02 11 | PC | CCN | PZ
Tarifa Aparamenta Baja Tensión,Potencia y Canalizaciones eléctricas prefabricadas (ComPact, MasterPact, PowerLogic, Vigirex, Vigilhom y Canalis ) | C10V36E040 | SCHC10V36E040 | NSX100HB1 75kA AC 3P 40A 6.2E | 8908.24 | PAC 02 11 | PC | CCN | PZ
Tarifa Aparamenta Baja Tensión,Potencia y Canalizaciones eléctricas prefabricadas (ComPact, MasterPact, PowerLogic, Vigirex, Vigilhom y Canalis ) | C10V36E100 | SCHC10V36E100 | NSX100HB1 75kA AC 3P 100A 6.2E | 7629.88 | PAC 02 11 | PC | CCN | PZ
Tarifa Aparamenta Baja Tensión,Potencia y Canalizaciones eléctricas prefabricadas (ComPact, MasterPact, PowerLogic, Vigirex, Vigilhom y Canalis ) | C10V36M025 | SCHC10V36M025 | NSX100HB1 75kA AC 3P 25A 6.2EM | 7533.93 | PAC 02 11 | PC | CCN | PZ
Tarifa Aparamenta Baja Tensión,Potencia y Canalizaciones eléctricas prefabricadas (ComPact, MasterPact, PowerLogic, Vigirex, Vigilhom y Canalis ) | C10V36M050 | SCHC10V36M050 | NSX100HB1 75kA AC 3P 50A 6.2EM | 7533.93 | PAC 02 11 | PC | CCN | PZ
Tarifa Aparamenta Baja Tensión,Potencia y Canalizaciones eléctricas prefabricadas (ComPact, MasterPact, PowerLogic, Vigirex, Vigilhom y Canalis ) | C10V36M080 | SCHC10V36M080 | NSX100HB1 75kA AC 3P 80A 6.2EM | 7685.89 | PAC 02 11 | PC | CCN | PZ
Tarifa Aparamenta Baja Tensión,Potencia y Canalizaciones eléctricas prefabricadas (ComPact, MasterPact, PowerLogic, Vigirex, Vigilhom y Canalis ) | C10V3MA013 | SCHC10V3MA013 | NSX100HB1 75kA AC 3P 12,5A MA | 2796.1 | PAC 02 08 | PC | CCN | PZ
Tarifa Aparamenta Baja Tensión,Potencia y Canalizaciones eléctricas prefabricadas (ComPact, MasterPact, PowerLogic, Vigirex, Vigilhom y Canalis ) | C10V3MA025 | SCHC10V3MA025 | NSX100HB1 75kA AC 3P 25A MA | 2796.1 | PAC 02 08 | PC | CCN | PZ
Tarifa Aparamenta Baja Tensión,Potencia y Canalizaciones eléctricas prefabricadas (ComPact, MasterPact, PowerLogic, Vigirex, Vigilhom y Canalis ) | C10V3MA050 | SCHC10V3MA050 | NSX100HB1 75kA AC 3P 50A MA | 2796.1 | PAC 02 08 | PC | CCN | PZ
Tarifa Aparamenta Baja Tensión,Potencia y Canalizaciones eléctricas prefabricadas (ComPact, MasterPact, PowerLogic, Vigirex, Vigilhom y Canalis ) | C10V3MA100 | SCHC10V3MA100 | NSX100HB1 75kA AC 3P 100A MA | 2796.1 | PAC 02 08 | PC | CCN | PZ
Tarifa Aparamenta Baja Tensión,Potencia y Canalizaciones eléctricas prefabricadas (ComPact, MasterPact, PowerLogic, Vigirex, Vigilhom y Canalis ) | C10V3TM040 | SCHC10V3TM040 | NSX100HB1 75kA AC 3P 40A TMD | 2690.16 | PAC 02 08 | PC | CCN | PZ
Tarifa Aparamenta Baja Tensión,Potencia y Canalizaciones eléctricas prefabricadas (ComPact, MasterPact, PowerLogic, Vigirex, Vigilhom y Canalis ) | C10V3TM050 | SCHC10V3TM050 | NSX100HB1 75kA AC 3P 50A TMD | 2690.16 | PAC 02 08 | PC | CCN | PZ
Tarifa Aparamenta Baja Tensión,Potencia y Canalizaciones eléctricas prefabricadas (ComPact, MasterPact, PowerLogic, Vigirex, Vigilhom y Canalis ) | C10V3TM063 | SCHC10V3TM063 | NSX100HB1 75kA AC 3P 63A TMD | 2690.16 | PAC 02 08 | PC | CCN | PZ
Tarifa Aparamenta Baja Tensión,Potencia y Canalizaciones eléctricas prefabricadas (ComPact, MasterPact, PowerLogic, Vigirex, Vigilhom y Canalis ) | C10V3TM080 | SCHC10V3TM080 | NSX100HB1 75kA AC 3P 80A TMD | 2834.03 | PAC 02 08 | PC | CCN | PZ
Tarifa Aparamenta Baja Tensión,Potencia y Canalizaciones eléctricas prefabricadas (ComPact, MasterPact, PowerLogic, Vigirex, Vigilhom y Canalis ) | C10V3TM100 | SCHC10V3TM100 | NSX100HB1 75kA AC 3P 100A TMD | 2873.49 | PAC 02 08 | PC | CCN | PZ
Tarifa Aparamenta Baja Tensión,Potencia y Canalizaciones eléctricas prefabricadas (ComPact, MasterPact, PowerLogic, Vigirex, Vigilhom y Canalis ) | C10V42D040 | SCHC10V42D040 | NSX100HB1 75kA AC 4P 40A 2.2 | 4204.26 | PAC 02 08 | PC | CCN | PZ
Tarifa Aparamenta Baja Tensión,Potencia y Canalizaciones eléctricas prefabricadas (ComPact, MasterPact, PowerLogic, Vigirex, Vigilhom y Canalis ) | C10V42D100 | SCHC10V42D100 | NSX100HB1 75kA AC 4P 100A 2.2 | 5224.29 | PAC 02 08 | PC | CCN | PZ
Tarifa Aparamenta Baja Tensión,Potencia y Canalizaciones eléctricas prefabricadas (ComPact, MasterPact, PowerLogic, Vigirex, Vigilhom y Canalis ) | C10V45E040 | SCHC10V45E040 | NSX100HB1 75kA AC 4P 40A 5.2E | 5062.23 | PAC 02 11 | PC | CCN | PZ
Tarifa Aparamenta Baja Tensión,Potencia y Canalizaciones eléctricas prefabricadas (ComPact, MasterPact, PowerLogic, Vigirex, Vigilhom y Canalis ) | C10V45E100 | SCHC10V45E100 | NSX100HB1 75kA AC 4P 100A 5.2E | 5215.86 | PAC 02 11 | PC | CCN | PZ
Tarifa Aparamenta Baja Tensión,Potencia y Canalizaciones eléctricas prefabricadas (ComPact, MasterPact, PowerLogic, Vigirex, Vigilhom y Canalis ) | C10V46E040 | SCHC10V46E040 | NSX100HB1 75kA AC 4P 40A 6.2E | 8164.65 | PAC 02 11 | PC | CCN | PZ
Tarifa Aparamenta Baja Tensión,Potencia y Canalizaciones eléctricas prefabricadas (ComPact, MasterPact, PowerLogic, Vigirex, Vigilhom y Canalis ) | C10V46E100 | SCHC10V46E100 | NSX100HB1 75kA AC 4P 100A 6.2E | 8318.4 | PAC 02 11 | PC | CCN | PZ
Tarifa Aparamenta Baja Tensión,Potencia y Canalizaciones eléctricas prefabricadas (ComPact, MasterPact, PowerLogic, Vigirex, Vigilhom y Canalis ) | C10V4TM040 | SCHC10V4TM040 | NSX100HB1 75kA AC 4P 40A TMD | 4172.37 | PAC 02 08 | PC | CCN | PZ
Tarifa Aparamenta Baja Tensión,Potencia y Canalizaciones eléctricas prefabricadas (ComPact, MasterPact, PowerLogic, Vigirex, Vigilhom y Canalis ) | C10V4TM050 | SCHC10V4TM050 | NSX100HB1 75kA AC 4P 50A TMD | 3503.16 | PAC 02 08 | PC | CCN | PZ
Tarifa Aparamenta Baja Tensión,Potencia y Canalizaciones eléctricas prefabricadas (ComPact, MasterPact, PowerLogic, Vigirex, Vigilhom y Canalis ) | C10V4TM063 | SCHC10V4TM063 | NSX100HB1 75kA AC 4P 63A TMD | 3503.16 | PAC 02 08 | PC | CCN | PZ
Tarifa Aparamenta Baja Tensión,Potencia y Canalizaciones eléctricas prefabricadas (ComPact, MasterPact, PowerLogic, Vigirex, Vigilhom y Canalis ) | C10V4TM080 | SCHC10V4TM080 | NSX100HB1 75kA AC 4P 80A TMD | 4392.82 | PAC 02 08 | PC | CCN | PZ
Tarifa Aparamenta Baja Tensión,Potencia y Canalizaciones eléctricas prefabricadas (ComPact, MasterPact, PowerLogic, Vigirex, Vigilhom y Canalis ) | C10V4TM100 | SCHC10V4TM100 | NSX100HB1 75kA AC 4P 100A TMD | 4454.99 | PAC 02 08 | PC | CCN | PZ
Tarifa Aparamenta Baja Tensión,Potencia y Canalizaciones eléctricas prefabricadas (ComPact, MasterPact, PowerLogic, Vigirex, Vigilhom y Canalis ) | C10W32D040 | SCHC10W32D040 | NSX100HB2 100kA AC 3P 40A 2.2 | 3871.12 | PAC 02 09 | PC | CCN | PZ
Tarifa Aparamenta Baja Tensión,Potencia y Canalizaciones eléctricas prefabricadas (ComPact, MasterPact, PowerLogic, Vigirex, Vigilhom y Canalis ) | C10W32D100 | SCHC10W32D100 | NSX100HB2 100kA AC 3P 100A 2.2 | 4952.28 | PAC 02 09 | PC | CCN | PZ
Tarifa Aparamenta Baja Tensión,Potencia y Canalizaciones eléctricas prefabricadas (ComPact, MasterPact, PowerLogic, Vigirex, Vigilhom y Canalis ) | C10W32M025 | SCHC10W32M025 | NSX100HB2 100kA AC 3P 25A 2.2M | 4242.97 | PAC 02 09 | PC | CCN | PZ
Tarifa Aparamenta Baja Tensión,Potencia y Canalizaciones eléctricas prefabricadas (ComPact, MasterPact, PowerLogic, Vigirex, Vigilhom y Canalis ) | C10W32M050 | SCHC10W32M050 | NSX100HB2 100kA AC 3P 50A 2.2M | 4297.95 | PAC 02 09 | PC | CCN | PZ
Tarifa Aparamenta Baja Tensión,Potencia y Canalizaciones eléctricas prefabricadas (ComPact, MasterPact, PowerLogic, Vigirex, Vigilhom y Canalis ) | C10W32M100 | SCHC10W32M100 | NSX100HB2 100kA AC 3P 100A 2.2M | 4427.92 | PAC 02 09 | PC | CCN | PZ
Tarifa Aparamenta Baja Tensión,Potencia y Canalizaciones eléctricas prefabricadas (ComPact, MasterPact, PowerLogic, Vigirex, Vigilhom y Canalis ) | C10W35E040 | SCHC10W35E040 | NSX100HB2 100kA AC 3P 40A 5.2E | 6255.64 | PAC 02 12 | PC | CCN | PZ
Tarifa Aparamenta Baja Tensión,Potencia y Canalizaciones eléctricas prefabricadas (ComPact, MasterPact, PowerLogic, Vigirex, Vigilhom y Canalis ) | C10W35E100 | SCHC10W35E100 | NSX100HB2 100kA AC 3P 100A 5.2E | 5356.14 | PAC 02 12 | PC | CCN | PZ
Tarifa Aparamenta Baja Tensión,Potencia y Canalizaciones eléctricas prefabricadas (ComPact, MasterPact, PowerLogic, Vigirex, Vigilhom y Canalis ) | C10W36E040 | SCHC10W36E040 | NSX100HB2 100kA AC 3P3R 40A 6.2E | 8975.3 | PAC 02 12 | PC | CCN | PZ
Tarifa Aparamenta Baja Tensión,Potencia y Canalizaciones eléctricas prefabricadas (ComPact, MasterPact, PowerLogic, Vigirex, Vigilhom y Canalis ) | C10W36E100 | SCHC10W36E100 | NSX100HB2 100kA AC 3P3R 100A 6.2E | 9155.84 | PAC 02 12 | PC | CCN | PZ
Tarifa Aparamenta Baja Tensión,Potencia y Canalizaciones eléctricas prefabricadas (ComPact, MasterPact, PowerLogic, Vigirex, Vigilhom y Canalis ) | C10W36M025 | SCHC10W36M025 | NSX100HB2 100kA AC 3P3R 25A 6.2EM | 9040.68 | PAC 02 12 | PC | CCN | PZ
Tarifa Aparamenta Baja Tensión,Potencia y Canalizaciones eléctricas prefabricadas (ComPact, MasterPact, PowerLogic, Vigirex, Vigilhom y Canalis ) | C10W36M050 | SCHC10W36M050 | NSX100HB2 100kA AC 3P3R 50A 6.2EM | 9040.68 | PAC 02 12 | PC | CCN | PZ
Tarifa Aparamenta Baja Tensión,Potencia y Canalizaciones eléctricas prefabricadas (ComPact, MasterPact, PowerLogic, Vigirex, Vigilhom y Canalis ) | C10W36M080 | SCHC10W36M080 | NSX100HB2 100kA AC 3P3R 80A 6.2EM | 9223.06 | PAC 02 12 | PC | CCN | PZ
Tarifa Aparamenta Baja Tensión,Potencia y Canalizaciones eléctricas prefabricadas (ComPact, MasterPact, PowerLogic, Vigirex, Vigilhom y Canalis ) | C10W3MA013 | SCHC10W3MA013 | NSX100HB2 100kA AC 3P 12,5A MA | 3355.29 | PAC 02 09 | PC | CCN | PZ
Tarifa Aparamenta Baja Tensión,Potencia y Canalizaciones eléctricas prefabricadas (ComPact, MasterPact, PowerLogic, Vigirex, Vigilhom y Canalis ) | C10W3MA025 | SCHC10W3MA025 | NSX100HB2 100kA AC 3P 25A MA | 4225.16 | PAC 02 09 | PC | CCN | PZ
Tarifa Aparamenta Baja Tensión,Potencia y Canalizaciones eléctricas prefabricadas (ComPact, MasterPact, PowerLogic, Vigirex, Vigilhom y Canalis ) | C10W3MA050 | SCHC10W3MA050 | NSX100HB2 100kA AC 3P 50A MA | 3355.29 | PAC 02 09 | PC | CCN | PZ
Tarifa Aparamenta Baja Tensión,Potencia y Canalizaciones eléctricas prefabricadas (ComPact, MasterPact, PowerLogic, Vigirex, Vigilhom y Canalis ) | C10W3MA100 | SCHC10W3MA100 | NSX100HB2 100kA AC 3P 100A MA | 3355.29 | PAC 02 09 | PC | CCN | PZ
Tarifa Aparamenta Baja Tensión,Potencia y Canalizaciones eléctricas prefabricadas (ComPact, MasterPact, PowerLogic, Vigirex, Vigilhom y Canalis ) | C10W3TM063 | SCHC10W3TM063 | NSX100HB2 100kA AC 3P 63A TMD | 4065.09 | PAC 02 09 | PC | CCN | PZ
Tarifa Aparamenta Baja Tensión,Potencia y Canalizaciones eléctricas prefabricadas (ComPact, MasterPact, PowerLogic, Vigirex, Vigilhom y Canalis ) | C10W3TM080 | SCHC10W3TM080 | NSX100HB2 100kA AC 3P 80A TMD | 4282.52 | PAC 02 09 | PC | CCN | PZ
Tarifa Aparamenta Baja Tensión,Potencia y Canalizaciones eléctricas prefabricadas (ComPact, MasterPact, PowerLogic, Vigirex, Vigilhom y Canalis ) | C10W3TM100 | SCHC10W3TM100 | NSX100HB2 100kA AC 3P 100A TMD | 3448.16 | PAC 02 09 | PC | CCN | PZ
Tarifa Aparamenta Baja Tensión,Potencia y Canalizaciones eléctricas prefabricadas (ComPact, MasterPact, PowerLogic, Vigirex, Vigilhom y Canalis ) | C10W42D040 | SCHC10W42D040 | NSX100HB2 100kA AC 4P 40A 2.2 | 5045.07 | PAC 02 09 | PC | CCN | PZ
Tarifa Aparamenta Baja Tensión,Potencia y Canalizaciones eléctricas prefabricadas (ComPact, MasterPact, PowerLogic, Vigirex, Vigilhom y Canalis ) | C10W42D100 | SCHC10W42D100 | NSX100HB2 100kA AC 4P 100A 2.2 | 5263.63 | PAC 02 09 | PC | CCN | PZ
Tarifa Aparamenta Baja Tensión,Potencia y Canalizaciones eléctricas prefabricadas (ComPact, MasterPact, PowerLogic, Vigirex, Vigilhom y Canalis ) | C10W45E040 | SCHC10W45E040 | NSX100HB2 100kA AC 4P 40A 5.2E | 6074.62 | PAC 02 12 | PC | CCN | PZ
Tarifa Aparamenta Baja Tensión,Potencia y Canalizaciones eléctricas prefabricadas (ComPact, MasterPact, PowerLogic, Vigirex, Vigilhom y Canalis ) | C10W45E100 | SCHC10W45E100 | NSX100HB2 100kA AC 4P 100A 5.2E | 6259.09 | PAC 02 12 | PC | CCN | PZ
Tarifa Aparamenta Baja Tensión,Potencia y Canalizaciones eléctricas prefabricadas (ComPact, MasterPact, PowerLogic, Vigirex, Vigilhom y Canalis ) | C10W46E040 | SCHC10W46E040 | NSX100HB2 100kA AC 4P4R 40A 6.2E | 9797.61 | PAC 02 12 | PC | CCN | PZ
Tarifa Aparamenta Baja Tensión,Potencia y Canalizaciones eléctricas prefabricadas (ComPact, MasterPact, PowerLogic, Vigirex, Vigilhom y Canalis ) | C10W46E100 | SCHC10W46E100 | NSX100HB2 100kA AC 4P4R 100A 6.2E | 9982.07 | PAC 02 12 | PC | CCN | PZ
Tarifa Aparamenta Baja Tensión,Potencia y Canalizaciones eléctricas prefabricadas (ComPact, MasterPact, PowerLogic, Vigirex, Vigilhom y Canalis ) | C10W4TM063 | SCHC10W4TM063 | NSX100HB2 100kA AC 4P 63A TMD | 3458.63 | PAC 02 09 | PC | CCN | PZ
Tarifa Aparamenta Baja Tensión,Potencia y Canalizaciones eléctricas prefabricadas (ComPact, MasterPact, PowerLogic, Vigirex, Vigilhom y Canalis ) | C10W4TM080 | SCHC10W4TM080 | NSX100HB2 100kA AC 4P 80A TMD | 3643.65 | PAC 02 09 | PC | CCN | PZ
Tarifa Aparamenta Baja Tensión,Potencia y Canalizaciones eléctricas prefabricadas (ComPact, MasterPact, PowerLogic, Vigirex, Vigilhom y Canalis ) | C10W4TM100 | SCHC10W4TM100 | NSX100HB2 100kA AC 4P 100A TMD | 4488.49 | PAC 02 09 | PC | CCN | PZ
Tarifa Aparamenta Baja Tensión,Potencia y Canalizaciones eléctricas prefabricadas (ComPact, MasterPact, PowerLogic, Vigirex, Vigilhom y Canalis ) | C113050BS | SCHC113050BS | Interruptor NSXm100NA AC 3P 50A Tornillo | 676.18 | PAC 01 05 | PX | CCN | PZ
Tarifa Aparamenta Baja Tensión,Potencia y Canalizaciones eléctricas prefabricadas (ComPact, MasterPact, PowerLogic, Vigirex, Vigilhom y Canalis ) | C113050LS | SCHC113050LS | Interruptor NSXm100NA AC 3P 50A ELINK | 676.18 | PAC 01 05 | PX | CCN | PZ
Tarifa Aparamenta Baja Tensión,Potencia y Canalizaciones eléctricas prefabricadas (ComPact, MasterPact, PowerLogic, Vigirex, Vigilhom y Canalis ) | C113100BS | SCHC113100BS | Interruptor NSXm100NA AC 3P 100A Tornill | 795.35 | PAC 01 05 | PX | CCN | PZ
Tarifa Aparamenta Baja Tensión,Potencia y Canalizaciones eléctricas prefabricadas (ComPact, MasterPact, PowerLogic, Vigirex, Vigilhom y Canalis ) | C113100LS | SCHC113100LS | Interruptor NSXm100NA AC 3P 100A ELINK | 795.35 | PAC 01 05 | PX | CCN | PZ
Tarifa Aparamenta Baja Tensión,Potencia y Canalizaciones eléctricas prefabricadas (ComPact, MasterPact, PowerLogic, Vigirex, Vigilhom y Canalis ) | C114050BS | SCHC114050BS | Interruptor NSXm100NA AC 4P 50A Tornillo | 935.04 | PAC 01 05 | PX | CCN | PZ
Tarifa Aparamenta Baja Tensión,Potencia y Canalizaciones eléctricas prefabricadas (ComPact, MasterPact, PowerLogic, Vigirex, Vigilhom y Canalis ) | C114050LS | SCHC114050LS | Interruptor NSXm100NA AC 4P 50A ELINK | 935.04 | PAC 01 05 | PX | CCN | PZ
Tarifa Aparamenta Baja Tensión,Potencia y Canalizaciones eléctricas prefabricadas (ComPact, MasterPact, PowerLogic, Vigirex, Vigilhom y Canalis ) | C114100BS | SCHC114100BS | Interruptor NSXm100NA AC 4P 100A Tornill | 1098.95 | PAC 01 05 | PX | CCN | PZ
Tarifa Aparamenta Baja Tensión,Potencia y Canalizaciones eléctricas prefabricadas (ComPact, MasterPact, PowerLogic, Vigirex, Vigilhom y Canalis ) | C114100LS | SCHC114100LS | Interruptor NSXm100NA AC 4P 100A ELINK | 1098.95 | PAC 01 05 | PX | CCN | PZ
Tarifa Aparamenta Baja Tensión,Potencia y Canalizaciones eléctricas prefabricadas (ComPact, MasterPact, PowerLogic, Vigirex, Vigilhom y Canalis ) | C11B34V025B | SCHC11B34V025B | NSXm100B 25kA AC 3P 25A 4.1 Tornillo | 2376.63 | PAC 01 06 | PX | CCN | PZ
Tarifa Aparamenta Baja Tensión,Potencia y Canalizaciones eléctricas prefabricadas (ComPact, MasterPact, PowerLogic, Vigirex, Vigilhom y Canalis ) | C11B34V025L | SCHC11B34V025L | NSXm100B 25kA AC 3P 25A 4.1 ELINK | 2313.23 | PAC 01 06 | PX | CCN | PZ
Tarifa Aparamenta Baja Tensión,Potencia y Canalizaciones eléctricas prefabricadas (ComPact, MasterPact, PowerLogic, Vigirex, Vigilhom y Canalis ) | C11B34V050B | SCHC11B34V050B | NSXm100B 25kA AC 3P 50A 4.1 Tornillo | 2379.52 | PAC 01 06 | PX | CCN | PZ
Tarifa Aparamenta Baja Tensión,Potencia y Canalizaciones eléctricas prefabricadas (ComPact, MasterPact, PowerLogic, Vigirex, Vigilhom y Canalis ) | C11B34V050L | SCHC11B34V050L | NSXm100B 25kA AC 3P 50A 4.1 ELINK | 2271.09 | PAC 01 06 | PX | CCN | PZ
Tarifa Aparamenta Baja Tensión,Potencia y Canalizaciones eléctricas prefabricadas (ComPact, MasterPact, PowerLogic, Vigirex, Vigilhom y Canalis ) | C11B34V100B | SCHC11B34V100B | NSXm100B 25kA AC 3P 100A 4.1 Tornillo | 2360.3 | PAC 01 06 | PX | CCN | PZ
Tarifa Aparamenta Baja Tensión,Potencia y Canalizaciones eléctricas prefabricadas (ComPact, MasterPact, PowerLogic, Vigirex, Vigilhom y Canalis ) | C11B34V100L | SCHC11B34V100L | NSXm100B 25kA AC 3P 100A 4.1 ELINK | 2428 | PAC 01 06 | PX | CCN | PZ
Tarifa Aparamenta Baja Tensión,Potencia y Canalizaciones eléctricas prefabricadas (ComPact, MasterPact, PowerLogic, Vigirex, Vigilhom y Canalis ) | C11B3TM016B | SCHC11B3TM016B | NSXm100B 25kA AC 3P 16A TMD Tornillo | 673.8 | PAC 01 01 | PX | CCN | PZ
Tarifa Aparamenta Baja Tensión,Potencia y Canalizaciones eléctricas prefabricadas (ComPact, MasterPact, PowerLogic, Vigirex, Vigilhom y Canalis ) | C11B3TM016L | SCHC11B3TM016L | NSXm100B 25kA AC 3P 16A TMD ELINK | 673.8 | PAC 01 01 | PX | CCN | PZ
Tarifa Aparamenta Baja Tensión,Potencia y Canalizaciones eléctricas prefabricadas (ComPact, MasterPact, PowerLogic, Vigirex, Vigilhom y Canalis ) | C11B3TM025B | SCHC11B3TM025B | NSXm100B 25kA AC 3P 25A TMD Tornillo | 673.8 | PAC 01 01 | PX | CCN | PZ
Tarifa Aparamenta Baja Tensión,Potencia y Canalizaciones eléctricas prefabricadas (ComPact, MasterPact, PowerLogic, Vigirex, Vigilhom y Canalis ) | C11B3TM025L | SCHC11B3TM025L | NSXm100B 25kA AC 3P 25A TMD ELINK | 673.8 | PAC 01 01 | PX | CCN | PZ
Tarifa Aparamenta Baja Tensión,Potencia y Canalizaciones eléctricas prefabricadas (ComPact, MasterPact, PowerLogic, Vigirex, Vigilhom y Canalis ) | C11B3TM032B | SCHC11B3TM032B | NSXm100B 25kA AC 3P 32A TMD Tornillo | 673.8 | PAC 01 01 | PX | CCN | PZ
Tarifa Aparamenta Baja Tensión,Potencia y Canalizaciones eléctricas prefabricadas (ComPact, MasterPact, PowerLogic, Vigirex, Vigilhom y Canalis ) | C11B3TM032L | SCHC11B3TM032L | NSXm100B 25kA AC 3P 32A TMD ELINK | 706.27 | PAC 01 01 | PX | CCN | PZ
Tarifa Aparamenta Baja Tensión,Potencia y Canalizaciones eléctricas prefabricadas (ComPact, MasterPact, PowerLogic, Vigirex, Vigilhom y Canalis ) | C11B3TM040B | SCHC11B3TM040B | NSXm100B 25kA AC 3P 40A TMD Tornillo | 673.8 | PAC 01 01 | PX | CCN | PZ
Tarifa Aparamenta Baja Tensión,Potencia y Canalizaciones eléctricas prefabricadas (ComPact, MasterPact, PowerLogic, Vigirex, Vigilhom y Canalis ) | C11B3TM040L | SCHC11B3TM040L | NSXm100B 25kA AC 3P 40A TMD ELINK | 673.8 | PAC 01 01 | PX | CCN | PZ
Tarifa Aparamenta Baja Tensión,Potencia y Canalizaciones eléctricas prefabricadas (ComPact, MasterPact, PowerLogic, Vigirex, Vigilhom y Canalis ) | C11B3TM050B | SCHC11B3TM050B | NSXm100B 25kA AC 3P 50A TMD Tornillo | 673.8 | PAC 01 01 | PX | CCN | PZ
Tarifa Aparamenta Baja Tensión,Potencia y Canalizaciones eléctricas prefabricadas (ComPact, MasterPact, PowerLogic, Vigirex, Vigilhom y Canalis ) | C11B3TM050L | SCHC11B3TM050L | NSXm100B 25kA AC 3P 50A TMD ELINK | 673.8 | PAC 01 01 | PX | CCN | PZ
Tarifa Aparamenta Baja Tensión,Potencia y Canalizaciones eléctricas prefabricadas (ComPact, MasterPact, PowerLogic, Vigirex, Vigilhom y Canalis ) | C11B3TM063B | SCHC11B3TM063B | NSXm100B 25kA AC 3P 63A TMD Tornillo | 648.83 | PAC 01 01 | PX | CCN | PZ
Tarifa Aparamenta Baja Tensión,Potencia y Canalizaciones eléctricas prefabricadas (ComPact, MasterPact, PowerLogic, Vigirex, Vigilhom y Canalis ) | C11B3TM063L | SCHC11B3TM063L | NSXm100B 25kA AC 3P 63A TMD ELINK | 693.29 | PAC 01 01 | PX | CCN | PZ
Tarifa Aparamenta Baja Tensión,Potencia y Canalizaciones eléctricas prefabricadas (ComPact, MasterPact, PowerLogic, Vigirex, Vigilhom y Canalis ) | C11B3TM080B | SCHC11B3TM080B | NSXm100B 25kA AC 3P 80A TMD Tornillo | 749.6 | PAC 01 01 | PX | CCN | PZ
Tarifa Aparamenta Baja Tensión,Potencia y Canalizaciones eléctricas prefabricadas (ComPact, MasterPact, PowerLogic, Vigirex, Vigilhom y Canalis ) | C11B3TM080L | SCHC11B3TM080L | NSXm100B 25kA AC 3P 80A TMD ELINK | 721.83 | PAC 01 01 | PX | CCN | PZ
Tarifa Aparamenta Baja Tensión,Potencia y Canalizaciones eléctricas prefabricadas (ComPact, MasterPact, PowerLogic, Vigirex, Vigilhom y Canalis ) | C11B3TM100B | SCHC11B3TM100B | NSXm100B 25kA AC 3P 100A TMD Tornillo | 758.68 | PAC 01 01 | PX | CCN | PZ
Tarifa Aparamenta Baja Tensión,Potencia y Canalizaciones eléctricas prefabricadas (ComPact, MasterPact, PowerLogic, Vigirex, Vigilhom y Canalis ) | C11B3TM100L | SCHC11B3TM100L | NSXm100B 25kA AC 3P 100A TMD ELINK | 758.68 | PAC 01 01 | PX | CCN | PZ
Tarifa Aparamenta Baja Tensión,Potencia y Canalizaciones eléctricas prefabricadas (ComPact, MasterPact, PowerLogic, Vigirex, Vigilhom y Canalis ) | C11B44V025B | SCHC11B44V025B | NSXm100B 25kA AC 4P 25A 4.1 Tornillo | 2716.07 | PAC 01 06 | PX | CCN | PZ
Tarifa Aparamenta Baja Tensión,Potencia y Canalizaciones eléctricas prefabricadas (ComPact, MasterPact, PowerLogic, Vigirex, Vigilhom y Canalis ) | C11B44V025L | SCHC11B44V025L | NSXm100B 25kA AC 4P 25A 4.1 ELINK | 2741 | PAC 01 06 | PX | CCN | PZ
Tarifa Aparamenta Baja Tensión,Potencia y Canalizaciones eléctricas prefabricadas (ComPact, MasterPact, PowerLogic, Vigirex, Vigilhom y Canalis ) | C11B44V050B | SCHC11B44V050B | NSXm100B 25kA AC 4P 50A 4.1 Tornillo | 2716.07 | PAC 01 06 | PX | CCN | PZ
Tarifa Aparamenta Baja Tensión,Potencia y Canalizaciones eléctricas prefabricadas (ComPact, MasterPact, PowerLogic, Vigirex, Vigilhom y Canalis ) | C11B44V050L | SCHC11B44V050L | NSXm100B 25kA AC 4P 50A 4.1 ELINK | 2691.07 | PAC 01 06 | PX | CCN | PZ
Tarifa Aparamenta Baja Tensión,Potencia y Canalizaciones eléctricas prefabricadas (ComPact, MasterPact, PowerLogic, Vigirex, Vigilhom y Canalis ) | C11B44V100B | SCHC11B44V100B | NSXm100B 25kA AC 4P 100A 4.1 Tornillo | 2921.77 | PAC 01 06 | PX | CCN | PZ
Tarifa Aparamenta Baja Tensión,Potencia y Canalizaciones eléctricas prefabricadas (ComPact, MasterPact, PowerLogic, Vigirex, Vigilhom y Canalis ) | C11B44V100L | SCHC11B44V100L | NSXm100B 25kA AC 4P 100A 4.1 ELINK | 2921.77 | PAC 01 06 | PX | CCN | PZ
Tarifa Aparamenta Baja Tensión,Potencia y Canalizaciones eléctricas prefabricadas (ComPact, MasterPact, PowerLogic, Vigirex, Vigilhom y Canalis ) | C11B4TM016B | SCHC11B4TM016B | NSXm100B 25kA AC 4P4R 16A TMD Tornillo | 919.83 | PAC 01 01 | PX | CCN | PZ
Tarifa Aparamenta Baja Tensión,Potencia y Canalizaciones eléctricas prefabricadas (ComPact, MasterPact, PowerLogic, Vigirex, Vigilhom y Canalis ) | C11B4TM016L | SCHC11B4TM016L | NSXm100B 25kA AC 4P4R 16A TMD ELINK | 885.78 | PAC 01 01 | PX | CCN | PZ
Tarifa Aparamenta Baja Tensión,Potencia y Canalizaciones eléctricas prefabricadas (ComPact, MasterPact, PowerLogic, Vigirex, Vigilhom y Canalis ) | C11B4TM025B | SCHC11B4TM025B | NSXm100B 25kA AC 4P4R 25A TMD Tornillo | 919.83 | PAC 01 01 | PX | CCN | PZ
Tarifa Aparamenta Baja Tensión,Potencia y Canalizaciones eléctricas prefabricadas (ComPact, MasterPact, PowerLogic, Vigirex, Vigilhom y Canalis ) | C11B4TM025L | SCHC11B4TM025L | NSXm100B 25kA AC 4P4R 25A TMD ELINK | 885.78 | PAC 01 01 | PX | CCN | PZ
Tarifa Aparamenta Baja Tensión,Potencia y Canalizaciones eléctricas prefabricadas (ComPact, MasterPact, PowerLogic, Vigirex, Vigilhom y Canalis ) | C11B4TM032B | SCHC11B4TM032B | NSXm100B 25kA AC 4P4R 32A TMD Tornillo | 885.78 | PAC 01 01 | PX | CCN | PZ
Tarifa Aparamenta Baja Tensión,Potencia y Canalizaciones eléctricas prefabricadas (ComPact, MasterPact, PowerLogic, Vigirex, Vigilhom y Canalis ) | C11B4TM032L | SCHC11B4TM032L | NSXm100B 25kA AC 4P4R 32A TMD ELINK | 885.78 | PAC 01 01 | PX | CCN | PZ
Tarifa Aparamenta Baja Tensión,Potencia y Canalizaciones eléctricas prefabricadas (ComPact, MasterPact, PowerLogic, Vigirex, Vigilhom y Canalis ) | C11B4TM040B | SCHC11B4TM040B | NSXm100B 25kA AC 4P4R 40A TMD Tornillo | 885.78 | PAC 01 01 | PX | CCN | PZ
Tarifa Aparamenta Baja Tensión,Potencia y Canalizaciones eléctricas prefabricadas (ComPact, MasterPact, PowerLogic, Vigirex, Vigilhom y Canalis ) | C11B4TM040L | SCHC11B4TM040L | NSXm100B 25kA AC 4P4R 40A TMD ELINK | 885.78 | PAC 01 01 | PX | CCN | PZ
Tarifa Aparamenta Baja Tensión,Potencia y Canalizaciones eléctricas prefabricadas (ComPact, MasterPact, PowerLogic, Vigirex, Vigilhom y Canalis ) | C11B4TM050B | SCHC11B4TM050B | NSXm100B 25kA AC 4P4R 50A TMD Tornillo | 919.83 | PAC 01 01 | PX | CCN | PZ
Tarifa Aparamenta Baja Tensión,Potencia y Canalizaciones eléctricas prefabricadas (ComPact, MasterPact, PowerLogic, Vigirex, Vigilhom y Canalis ) | C11B4TM050L | SCHC11B4TM050L | NSXm100B 25kA AC 4P4R 50A TMD ELINK | 885.78 | PAC 01 01 | PX | CCN | PZ
Tarifa Aparamenta Baja Tensión,Potencia y Canalizaciones eléctricas prefabricadas (ComPact, MasterPact, PowerLogic, Vigirex, Vigilhom y Canalis ) | C11B4TM063B | SCHC11B4TM063B | NSXm100B 25kA AC 4P4R 63A TMD Tornillo | 885.78 | PAC 01 01 | PX | CCN | PZ
Tarifa Aparamenta Baja Tensión,Potencia y Canalizaciones eléctricas prefabricadas (ComPact, MasterPact, PowerLogic, Vigirex, Vigilhom y Canalis ) | C11B4TM063L | SCHC11B4TM063L | NSXm100B 25kA AC 4P4R 63A TMD ELINK | 885.78 | PAC 01 01 | PX | CCN | PZ
Tarifa Aparamenta Baja Tensión,Potencia y Canalizaciones eléctricas prefabricadas (ComPact, MasterPact, PowerLogic, Vigirex, Vigilhom y Canalis ) | C11B4TM080B | SCHC11B4TM080B | NSXm100B 25kA AC 4P4R 80A TMD Tornillo | 1006.68 | PAC 01 01 | PX | CCN | PZ
Tarifa Aparamenta Baja Tensión,Potencia y Canalizaciones eléctricas prefabricadas (ComPact, MasterPact, PowerLogic, Vigirex, Vigilhom y Canalis ) | C11B4TM080L | SCHC11B4TM080L | NSXm100B 25kA AC 4P4R 80A TMD ELINK | 1006.68 | PAC 01 01 | PX | CCN | PZ
Tarifa Aparamenta Baja Tensión,Potencia y Canalizaciones eléctricas prefabricadas (ComPact, MasterPact, PowerLogic, Vigirex, Vigilhom y Canalis ) | C11B4TM100B | SCHC11B4TM100B | NSXm100B 25kA AC 4P4R 100A TMD Tornillo | 1047.21 | PAC 01 01 | PX | CCN | PZ
Tarifa Aparamenta Baja Tensión,Potencia y Canalizaciones eléctricas prefabricadas (ComPact, MasterPact, PowerLogic, Vigirex, Vigilhom y Canalis ) | C11B4TM100L | SCHC11B4TM100L | NSXm100B 25kA AC 4P4R 100A TMD ELINK | 1047.21 | PAC 01 01 | PX | CCN | PZ
Tarifa Aparamenta Baja Tensión,Potencia y Canalizaciones eléctricas prefabricadas (ComPact, MasterPact, PowerLogic, Vigirex, Vigilhom y Canalis ) | C11B6TM016B | SCHC11B6TM016B | NSXm100B 25kA AC 4P3R 16A TMD Tornillo | 919.83 | PAC 01 01 | PX | CCN | PZ
Tarifa Aparamenta Baja Tensión,Potencia y Canalizaciones eléctricas prefabricadas (ComPact, MasterPact, PowerLogic, Vigirex, Vigilhom y Canalis ) | C11B6TM016L | SCHC11B6TM016L | NSXm100B 25kA AC 4P3R 16A TMD ELINK | 919.83 | PAC 01 01 | PX | CCN | PZ
Tarifa Aparamenta Baja Tensión,Potencia y Canalizaciones eléctricas prefabricadas (ComPact, MasterPact, PowerLogic, Vigirex, Vigilhom y Canalis ) | C11B6TM025B | SCHC11B6TM025B | NSXm100B 25kA AC 4P3R 25A TMD Tornillo | 919.83 | PAC 01 01 | PX | CCN | PZ
Tarifa Aparamenta Baja Tensión,Potencia y Canalizaciones eléctricas prefabricadas (ComPact, MasterPact, PowerLogic, Vigirex, Vigilhom y Canalis ) | C11B6TM025L | SCHC11B6TM025L | NSXm100B 25kA AC 4P3R 25A TMD ELINK | 919.83 | PAC 01 01 | PX | CCN | PZ
Tarifa Aparamenta Baja Tensión,Potencia y Canalizaciones eléctricas prefabricadas (ComPact, MasterPact, PowerLogic, Vigirex, Vigilhom y Canalis ) | C11B6TM032B | SCHC11B6TM032B | NSXm100B 25kA AC 4P3R 32A TMD Tornillo | 919.83 | PAC 01 01 | PX | CCN | PZ
Tarifa Aparamenta Baja Tensión,Potencia y Canalizaciones eléctricas prefabricadas (ComPact, MasterPact, PowerLogic, Vigirex, Vigilhom y Canalis ) | C11B6TM032L | SCHC11B6TM032L | NSXm100B 25kA AC 4P3R 32A TMD ELINK | 919.83 | PAC 01 01 | PX | CCN | PZ
Tarifa Aparamenta Baja Tensión,Potencia y Canalizaciones eléctricas prefabricadas (ComPact, MasterPact, PowerLogic, Vigirex, Vigilhom y Canalis ) | C11B6TM040B | SCHC11B6TM040B | NSXm100B 25kA AC 4P3R 40A TMD Tornillo | 919.83 | PAC 01 01 | PX | CCN | PZ
Tarifa Aparamenta Baja Tensión,Potencia y Canalizaciones eléctricas prefabricadas (ComPact, MasterPact, PowerLogic, Vigirex, Vigilhom y Canalis ) | C11B6TM040L | SCHC11B6TM040L | NSXm100B 25kA AC 4P3R 40A TMD ELINK | 919.83 | PAC 01 01 | PX | CCN | PZ
Tarifa Aparamenta Baja Tensión,Potencia y Canalizaciones eléctricas prefabricadas (ComPact, MasterPact, PowerLogic, Vigirex, Vigilhom y Canalis ) | C11B6TM050B | SCHC11B6TM050B | NSXm100B 25kA AC 4P3R 50A TMD Tornillo | 919.83 | PAC 01 01 | PX | CCN | PZ
Tarifa Aparamenta Baja Tensión,Potencia y Canalizaciones eléctricas prefabricadas (ComPact, MasterPact, PowerLogic, Vigirex, Vigilhom y Canalis ) | C11B6TM050L | SCHC11B6TM050L | NSXm100B 25kA AC 4P3R 50A TMD ELINK | 919.83 | PAC 01 01 | PX | CCN | PZ
Tarifa Aparamenta Baja Tensión,Potencia y Canalizaciones eléctricas prefabricadas (ComPact, MasterPact, PowerLogic, Vigirex, Vigilhom y Canalis ) | C11B6TM063B | SCHC11B6TM063B | NSXm100B 25kA AC 4P3R 63A TMD Tornillo | 919.83 | PAC 01 01 | PX | CCN | PZ
Tarifa Aparamenta Baja Tensión,Potencia y Canalizaciones eléctricas prefabricadas (ComPact, MasterPact, PowerLogic, Vigirex, Vigilhom y Canalis ) | C11B6TM063L | SCHC11B6TM063L | NSXm100B 25kA AC 4P3R 63A TMD ELINK | 919.83 | PAC 01 01 | PX | CCN | PZ
Tarifa Aparamenta Baja Tensión,Potencia y Canalizaciones eléctricas prefabricadas (ComPact, MasterPact, PowerLogic, Vigirex, Vigilhom y Canalis ) | C11B6TM080B | SCHC11B6TM080B | NSXm100B 25kA AC 4P3R 80A TMD Tornillo | 1045.41 | PAC 01 01 | PX | CCN | PZ
Tarifa Aparamenta Baja Tensión,Potencia y Canalizaciones eléctricas prefabricadas (ComPact, MasterPact, PowerLogic, Vigirex, Vigilhom y Canalis ) | C11B6TM080L | SCHC11B6TM080L | NSXm100B 25kA AC 4P3R 80A TMD ELINK | 1006.68 | PAC 01 01 | PX | CCN | PZ
Tarifa Aparamenta Baja Tensión,Potencia y Canalizaciones eléctricas prefabricadas (ComPact, MasterPact, PowerLogic, Vigirex, Vigilhom y Canalis ) | C11B6TM100B | SCHC11B6TM100B | NSXm100B 25kA AC 4P3R 100A TMD Tornillo | 1047.21 | PAC 01 01 | PX | CCN | PZ
Tarifa Aparamenta Baja Tensión,Potencia y Canalizaciones eléctricas prefabricadas (ComPact, MasterPact, PowerLogic, Vigirex, Vigilhom y Canalis ) | C11B6TM100L | SCHC11B6TM100L | NSXm100B 25kA AC 4P3R 100A TMD ELINK | 1047.21 | PAC 01 01 | PX | CCN | PZ
Tarifa Aparamenta Baja Tensión,Potencia y Canalizaciones eléctricas prefabricadas (ComPact, MasterPact, PowerLogic, Vigirex, Vigilhom y Canalis ) | C11E34V025B | SCHC11E34V025B | NSXm100E 16kA AC 3P 25A 4.1 Tornillo | 2301.66 | PAC 01 06 | PX | CCN | PZ
Tarifa Aparamenta Baja Tensión,Potencia y Canalizaciones eléctricas prefabricadas (ComPact, MasterPact, PowerLogic, Vigirex, Vigilhom y Canalis ) | C11E34V025L | SCHC11E34V025L | NSXm100E 16kA AC 3P 25A 4.1 ELINK | 2280.73 | PAC 01 06 | PX | CCN | PZ
Tarifa Aparamenta Baja Tensión,Potencia y Canalizaciones eléctricas prefabricadas (ComPact, MasterPact, PowerLogic, Vigirex, Vigilhom y Canalis ) | C11E34V050B | SCHC11E34V050B | NSXm100E 16kA AC 3P 50A 4.1 Tornillo | 2367.96 | PAC 01 06 | PX | CCN | PZ
Tarifa Aparamenta Baja Tensión,Potencia y Canalizaciones eléctricas prefabricadas (ComPact, MasterPact, PowerLogic, Vigirex, Vigilhom y Canalis ) | C11E34V050L | SCHC11E34V050L | NSXm100E 16kA AC 3P 50A 4.1 ELINK | 2280.79 | PAC 01 06 | PX | CCN | PZ
Tarifa Aparamenta Baja Tensión,Potencia y Canalizaciones eléctricas prefabricadas (ComPact, MasterPact, PowerLogic, Vigirex, Vigilhom y Canalis ) | C11E34V100B | SCHC11E34V100B | NSXm100E 16kA AC 3P 100A 4.1 Tornillo | 2437.2 | PAC 01 06 | PX | CCN | PZ
Tarifa Aparamenta Baja Tensión,Potencia y Canalizaciones eléctricas prefabricadas (ComPact, MasterPact, PowerLogic, Vigirex, Vigilhom y Canalis ) | C11E34V100L | SCHC11E34V100L | NSXm100E 16kA AC 3P 100A 4.1 ELINK | 2347.77 | PAC 01 06 | PX | CCN | PZ
Tarifa Aparamenta Baja Tensión,Potencia y Canalizaciones eléctricas prefabricadas (ComPact, MasterPact, PowerLogic, Vigirex, Vigilhom y Canalis ) | C11E3TM016B | SCHC11E3TM016B | NSXm100E 16kA AC 3P 16A TMD Tornillo | 665.77 | PAC 01 00 | PX | CCN | PZ
Tarifa Aparamenta Baja Tensión,Potencia y Canalizaciones eléctricas prefabricadas (ComPact, MasterPact, PowerLogic, Vigirex, Vigilhom y Canalis ) | C11E3TM016L | SCHC11E3TM016L | NSXm100E 16kA AC 3P 16A TMD ELINK | 665.77 | PAC 01 00 | PX | CCN | PZ
Tarifa Aparamenta Baja Tensión,Potencia y Canalizaciones eléctricas prefabricadas (ComPact, MasterPact, PowerLogic, Vigirex, Vigilhom y Canalis ) | C11E3TM025B | SCHC11E3TM025B | NSXm100E 16kA AC 3P 25A TMD Tornillo | 665.77 | PAC 01 00 | PX | CCN | PZ
Tarifa Aparamenta Baja Tensión,Potencia y Canalizaciones eléctricas prefabricadas (ComPact, MasterPact, PowerLogic, Vigirex, Vigilhom y Canalis ) | C11E3TM025L | SCHC11E3TM025L | NSXm100E 16kA AC 3P 25A TMD ELINK | 665.77 | PAC 01 00 | PX | CCN | PZ
Tarifa Aparamenta Baja Tensión,Potencia y Canalizaciones eléctricas prefabricadas (ComPact, MasterPact, PowerLogic, Vigirex, Vigilhom y Canalis ) | C11E3TM032B | SCHC11E3TM032B | NSXm100E 16kA AC 3P 32A TMD Tornillo | 665.77 | PAC 01 00 | PX | CCN | PZ
Tarifa Aparamenta Baja Tensión,Potencia y Canalizaciones eléctricas prefabricadas (ComPact, MasterPact, PowerLogic, Vigirex, Vigilhom y Canalis ) | C11E3TM032L | SCHC11E3TM032L | NSXm100E 16kA AC 3P 32A TMD ELINK | 665.77 | PAC 01 00 | PX | CCN | PZ
Tarifa Aparamenta Baja Tensión,Potencia y Canalizaciones eléctricas prefabricadas (ComPact, MasterPact, PowerLogic, Vigirex, Vigilhom y Canalis ) | C11E3TM040B | SCHC11E3TM040B | NSXm100E 16kA AC 3P 40A TMD Tornillo | 665.77 | PAC 01 00 | PX | CCN | PZ
Tarifa Aparamenta Baja Tensión,Potencia y Canalizaciones eléctricas prefabricadas (ComPact, MasterPact, PowerLogic, Vigirex, Vigilhom y Canalis ) | C11E3TM040L | SCHC11E3TM040L | NSXm100E 16kA AC 3P 40A TMD ELINK | 641.11 | PAC 01 00 | PX | CCN | PZ
Tarifa Aparamenta Baja Tensión,Potencia y Canalizaciones eléctricas prefabricadas (ComPact, MasterPact, PowerLogic, Vigirex, Vigilhom y Canalis ) | C11E3TM050B | SCHC11E3TM050B | NSXm100E 16kA AC 3P 50A TMD Tornillo | 665.77 | PAC 01 00 | PX | CCN | PZ
Tarifa Aparamenta Baja Tensión,Potencia y Canalizaciones eléctricas prefabricadas (ComPact, MasterPact, PowerLogic, Vigirex, Vigilhom y Canalis ) | C11E3TM050L | SCHC11E3TM050L | NSXm100E 16kA AC 3P 50A TMD ELINK | 665.77 | PAC 01 00 | PX | CCN | PZ
Tarifa Aparamenta Baja Tensión,Potencia y Canalizaciones eléctricas prefabricadas (ComPact, MasterPact, PowerLogic, Vigirex, Vigilhom y Canalis ) | C11E3TM063B | SCHC11E3TM063B | NSXm100E 16kA AC 3P 63A TMD Tornillo | 665.77 | PAC 01 00 | PX | CCN | PZ
Tarifa Aparamenta Baja Tensión,Potencia y Canalizaciones eléctricas prefabricadas (ComPact, MasterPact, PowerLogic, Vigirex, Vigilhom y Canalis ) | C11E3TM063L | SCHC11E3TM063L | NSXm100E 16kA AC 3P 63A TMD ELINK | 641.11 | PAC 01 00 | PX | CCN | PZ
Tarifa Aparamenta Baja Tensión,Potencia y Canalizaciones eléctricas prefabricadas (ComPact, MasterPact, PowerLogic, Vigirex, Vigilhom y Canalis ) | C11E3TM080B | SCHC11E3TM080B | NSXm100E 16kA AC 3P 80A TMD Tornillo | 740.62 | PAC 01 00 | PX | CCN | PZ
Tarifa Aparamenta Baja Tensión,Potencia y Canalizaciones eléctricas prefabricadas (ComPact, MasterPact, PowerLogic, Vigirex, Vigilhom y Canalis ) | C11E3TM080L | SCHC11E3TM080L | NSXm100E 16kA AC 3P 80A TMD ELINK | 713.21 | PAC 01 00 | PX | CCN | PZ
Tarifa Aparamenta Baja Tensión,Potencia y Canalizaciones eléctricas prefabricadas (ComPact, MasterPact, PowerLogic, Vigirex, Vigilhom y Canalis ) | C11E3TM100B | SCHC11E3TM100B | NSXm100E 16kA AC 3P 100A TMD Tornillo | 749.62 | PAC 01 00 | PX | CCN | PZ
Tarifa Aparamenta Baja Tensión,Potencia y Canalizaciones eléctricas prefabricadas (ComPact, MasterPact, PowerLogic, Vigirex, Vigilhom y Canalis ) | C11E3TM100L | SCHC11E3TM100L | NSXm100E 16kA AC 3P 100A TMD ELINK | 749.62 | PAC 01 00 | PX | CCN | PZ
Tarifa Aparamenta Baja Tensión,Potencia y Canalizaciones eléctricas prefabricadas (ComPact, MasterPact, PowerLogic, Vigirex, Vigilhom y Canalis ) | C11E44V025B | SCHC11E44V025B | NSXm100E 16kA AC 4P 25A 4.1 Tornillo | 2601.43 | PAC 01 06 | PX | CCN | PZ
Tarifa Aparamenta Baja Tensión,Potencia y Canalizaciones eléctricas prefabricadas (ComPact, MasterPact, PowerLogic, Vigirex, Vigilhom y Canalis ) | C11E44V025L | SCHC11E44V025L | NSXm100E 16kA AC 4P 25A 4.1 ELINK | 2725.79 | PAC 01 06 | PX | CCN | PZ
Tarifa Aparamenta Baja Tensión,Potencia y Canalizaciones eléctricas prefabricadas (ComPact, MasterPact, PowerLogic, Vigirex, Vigilhom y Canalis ) | C11E44V050B | SCHC11E44V050B | NSXm100E 16kA AC 4P 50A 4.1 Tornillo | 2700.93 | PAC 01 06 | PX | CCN | PZ
Tarifa Aparamenta Baja Tensión,Potencia y Canalizaciones eléctricas prefabricadas (ComPact, MasterPact, PowerLogic, Vigirex, Vigilhom y Canalis ) | C11E44V050L | SCHC11E44V050L | NSXm100E 16kA AC 4P 50A 4.1 ELINK | 2676.05 | PAC 01 06 | PX | CCN | PZ
Tarifa Aparamenta Baja Tensión,Potencia y Canalizaciones eléctricas prefabricadas (ComPact, MasterPact, PowerLogic, Vigirex, Vigilhom y Canalis ) | C11E44V100B | SCHC11E44V100B | NSXm100E 16kA AC 4P 100A 4.1 Tornillo | 2903.92 | PAC 01 06 | PX | CCN | PZ
Tarifa Aparamenta Baja Tensión,Potencia y Canalizaciones eléctricas prefabricadas (ComPact, MasterPact, PowerLogic, Vigirex, Vigilhom y Canalis ) | C11E44V100L | SCHC11E44V100L | NSXm100E 16kA AC 4P 100A 4.1 ELINK | 2903.92 | PAC 01 06 | PX | CCN | PZ
Tarifa Aparamenta Baja Tensión,Potencia y Canalizaciones eléctricas prefabricadas (ComPact, MasterPact, PowerLogic, Vigirex, Vigilhom y Canalis ) | C11E4TM016B | SCHC11E4TM016B | NSXm100E 16kA AC 4P4R 16A TMD Tornillo | 908.92 | PAC 01 00 | PX | CCN | PZ
Tarifa Aparamenta Baja Tensión,Potencia y Canalizaciones eléctricas prefabricadas (ComPact, MasterPact, PowerLogic, Vigirex, Vigilhom y Canalis ) | C11E4TM016L | SCHC11E4TM016L | NSXm100E 16kA AC 4P4R 16A TMD ELINK | 908.92 | PAC 01 00 | PX | CCN | PZ
Tarifa Aparamenta Baja Tensión,Potencia y Canalizaciones eléctricas prefabricadas (ComPact, MasterPact, PowerLogic, Vigirex, Vigilhom y Canalis ) | C11E4TM025B | SCHC11E4TM025B | NSXm100E 16kA AC 4P4R 25A TMD Tornillo | 908.92 | PAC 01 00 | PX | CCN | PZ
Tarifa Aparamenta Baja Tensión,Potencia y Canalizaciones eléctricas prefabricadas (ComPact, MasterPact, PowerLogic, Vigirex, Vigilhom y Canalis ) | C11E4TM025L | SCHC11E4TM025L | NSXm100E 16kA AC 4P4R 25A TMD ELINK | 875.27 | PAC 01 00 | PX | CCN | PZ
Tarifa Aparamenta Baja Tensión,Potencia y Canalizaciones eléctricas prefabricadas (ComPact, MasterPact, PowerLogic, Vigirex, Vigilhom y Canalis ) | C11E4TM032B | SCHC11E4TM032B | NSXm100E 16kA AC 4P4R 32A TMD Tornillo | 908.92 | PAC 01 00 | PX | CCN | PZ
Tarifa Aparamenta Baja Tensión,Potencia y Canalizaciones eléctricas prefabricadas (ComPact, MasterPact, PowerLogic, Vigirex, Vigilhom y Canalis ) | C11E4TM032L | SCHC11E4TM032L | NSXm100E 16kA AC 4P4R 32A TMD ELINK | 908.92 | PAC 01 00 | PX | CCN | PZ
Tarifa Aparamenta Baja Tensión,Potencia y Canalizaciones eléctricas prefabricadas (ComPact, MasterPact, PowerLogic, Vigirex, Vigilhom y Canalis ) | C11E4TM040B | SCHC11E4TM040B | NSXm100E 16kA AC 4P4R 40A TMD Tornillo | 875.27 | PAC 01 00 | PX | CCN | PZ
Tarifa Aparamenta Baja Tensión,Potencia y Canalizaciones eléctricas prefabricadas (ComPact, MasterPact, PowerLogic, Vigirex, Vigilhom y Canalis ) | C11E4TM040L | SCHC11E4TM040L | NSXm100E 16kA AC 4P4R 40A TMD ELINK | 875.27 | PAC 01 00 | PX | CCN | PZ
Tarifa Aparamenta Baja Tensión,Potencia y Canalizaciones eléctricas prefabricadas (ComPact, MasterPact, PowerLogic, Vigirex, Vigilhom y Canalis ) | C11E4TM050B | SCHC11E4TM050B | NSXm100E 16kA AC 4P4R 50A TMD Tornillo | 908.92 | PAC 01 00 | PX | CCN | PZ
Tarifa Aparamenta Baja Tensión,Potencia y Canalizaciones eléctricas prefabricadas (ComPact, MasterPact, PowerLogic, Vigirex, Vigilhom y Canalis ) | C11E4TM050L | SCHC11E4TM050L | NSXm100E 16kA AC 4P4R 50A TMD ELINK | 875.27 | PAC 01 00 | PX | CCN | PZ
Tarifa Aparamenta Baja Tensión,Potencia y Canalizaciones eléctricas prefabricadas (ComPact, MasterPact, PowerLogic, Vigirex, Vigilhom y Canalis ) | C11E4TM063B | SCHC11E4TM063B | NSXm100E 16kA AC 4P4R 63A TMD Tornillo | 875.27 | PAC 01 00 | PX | CCN | PZ
Tarifa Aparamenta Baja Tensión,Potencia y Canalizaciones eléctricas prefabricadas (ComPact, MasterPact, PowerLogic, Vigirex, Vigilhom y Canalis ) | C11E4TM063L | SCHC11E4TM063L | NSXm100E 16kA AC 4P4R 63A TMD ELINK | 875.27 | PAC 01 00 | PX | CCN | PZ
Tarifa Aparamenta Baja Tensión,Potencia y Canalizaciones eléctricas prefabricadas (ComPact, MasterPact, PowerLogic, Vigirex, Vigilhom y Canalis ) | C11E4TM080B | SCHC11E4TM080B | NSXm100E 16kA AC 4P4R 80A TMD Tornillo | 994.7 | PAC 01 00 | PX | CCN | PZ
Tarifa Aparamenta Baja Tensión,Potencia y Canalizaciones eléctricas prefabricadas (ComPact, MasterPact, PowerLogic, Vigirex, Vigilhom y Canalis ) | C11E4TM080L | SCHC11E4TM080L | NSXm100E 16kA AC 4P4R 80A TMD ELINK | 994.7 | PAC 01 00 | PX | CCN | PZ
Tarifa Aparamenta Baja Tensión,Potencia y Canalizaciones eléctricas prefabricadas (ComPact, MasterPact, PowerLogic, Vigirex, Vigilhom y Canalis ) | C11E4TM100B | SCHC11E4TM100B | NSXm100E 16kA AC 4P4R 100A TMD Tornillo | 1034.73 | PAC 01 00 | PX | CCN | PZ
Tarifa Aparamenta Baja Tensión,Potencia y Canalizaciones eléctricas prefabricadas (ComPact, MasterPact, PowerLogic, Vigirex, Vigilhom y Canalis ) | C11E4TM100L | SCHC11E4TM100L | NSXm100E 16kA AC 4P4R 100A TMD ELINK | 1034.73 | PAC 01 00 | PX | CCN | PZ
Tarifa Aparamenta Baja Tensión,Potencia y Canalizaciones eléctricas prefabricadas (ComPact, MasterPact, PowerLogic, Vigirex, Vigilhom y Canalis ) | C11E6TM016B | SCHC11E6TM016B | NSXm100E 16kA AC 4P3R 16A TMD Tornillo | 908.92 | PAC 01 00 | PX | CCN | PZ
Tarifa Aparamenta Baja Tensión,Potencia y Canalizaciones eléctricas prefabricadas (ComPact, MasterPact, PowerLogic, Vigirex, Vigilhom y Canalis ) | C11E6TM016L | SCHC11E6TM016L | NSXm100E 16kA AC 4P3R 16A TMD ELINK | 908.92 | PAC 01 00 | PX | CCN | PZ
Tarifa Aparamenta Baja Tensión,Potencia y Canalizaciones eléctricas prefabricadas (ComPact, MasterPact, PowerLogic, Vigirex, Vigilhom y Canalis ) | C11E6TM025B | SCHC11E6TM025B | NSXm100E 16kA AC 4P3R 25A TMD Tornillo | 908.92 | PAC 01 00 | PX | CCN | PZ
Tarifa Aparamenta Baja Tensión,Potencia y Canalizaciones eléctricas prefabricadas (ComPact, MasterPact, PowerLogic, Vigirex, Vigilhom y Canalis ) | C11E6TM025L | SCHC11E6TM025L | NSXm100E 16kA AC 4P3R 25A TMD ELINK | 908.92 | PAC 01 00 | PX | CCN | PZ
Tarifa Aparamenta Baja Tensión,Potencia y Canalizaciones eléctricas prefabricadas (ComPact, MasterPact, PowerLogic, Vigirex, Vigilhom y Canalis ) | C11E6TM032B | SCHC11E6TM032B | NSXm100E 16kA AC 4P3R 32A TMD Tornillo | 908.92 | PAC 01 00 | PX | CCN | PZ
Tarifa Aparamenta Baja Tensión,Potencia y Canalizaciones eléctricas prefabricadas (ComPact, MasterPact, PowerLogic, Vigirex, Vigilhom y Canalis ) | C11E6TM032L | SCHC11E6TM032L | NSXm100E 16kA AC 4P3R 32A TMD ELINK | 908.92 | PAC 01 00 | PX | CCN | PZ
Tarifa Aparamenta Baja Tensión,Potencia y Canalizaciones eléctricas prefabricadas (ComPact, MasterPact, PowerLogic, Vigirex, Vigilhom y Canalis ) | C11E6TM040B | SCHC11E6TM040B | NSXm100E 16kA AC 4P3R 40A TMD Tornillo | 908.92 | PAC 01 00 | PX | CCN | PZ
Tarifa Aparamenta Baja Tensión,Potencia y Canalizaciones eléctricas prefabricadas (ComPact, MasterPact, PowerLogic, Vigirex, Vigilhom y Canalis ) | C11E6TM040L | SCHC11E6TM040L | NSXm100E 16kA AC 4P3R 40A TMD ELINK | 908.92 | PAC 01 00 | PX | CCN | PZ
Tarifa Aparamenta Baja Tensión,Potencia y Canalizaciones eléctricas prefabricadas (ComPact, MasterPact, PowerLogic, Vigirex, Vigilhom y Canalis ) | C11E6TM050B | SCHC11E6TM050B | NSXm100E 16kA AC 4P3R 50A TMD Tornillo | 908.92 | PAC 01 00 | PX | CCN | PZ
Tarifa Aparamenta Baja Tensión,Potencia y Canalizaciones eléctricas prefabricadas (ComPact, MasterPact, PowerLogic, Vigirex, Vigilhom y Canalis ) | C11E6TM050L | SCHC11E6TM050L | NSXm100E 16kA AC 4P3R 50A TMD ELINK | 908.92 | PAC 01 00 | PX | CCN | PZ
Tarifa Aparamenta Baja Tensión,Potencia y Canalizaciones eléctricas prefabricadas (ComPact, MasterPact, PowerLogic, Vigirex, Vigilhom y Canalis ) | C11E6TM063B | SCHC11E6TM063B | NSXm100E 16kA AC 4P3R 63A TMD Tornillo | 908.92 | PAC 01 00 | PX | CCN | PZ
Tarifa Aparamenta Baja Tensión,Potencia y Canalizaciones eléctricas prefabricadas (ComPact, MasterPact, PowerLogic, Vigirex, Vigilhom y Canalis ) | C11E6TM063L | SCHC11E6TM063L | NSXm100E 16kA AC 4P3R 63A TMD ELINK | 875.27 | PAC 01 00 | PX | CCN | PZ
Tarifa Aparamenta Baja Tensión,Potencia y Canalizaciones eléctricas prefabricadas (ComPact, MasterPact, PowerLogic, Vigirex, Vigilhom y Canalis ) | C11E6TM080B | SCHC11E6TM080B | NSXm100E 16kA AC 4P3R 80A TMD Tornillo | 1032.95 | PAC 01 00 | PX | CCN | PZ
Tarifa Aparamenta Baja Tensión,Potencia y Canalizaciones eléctricas prefabricadas (ComPact, MasterPact, PowerLogic, Vigirex, Vigilhom y Canalis ) | C11E6TM080L | SCHC11E6TM080L | NSXm100E 16kA AC 4P3R 80A TMD ELINK | 994.7 | PAC 01 00 | PX | CCN | PZ
Tarifa Aparamenta Baja Tensión,Potencia y Canalizaciones eléctricas prefabricadas (ComPact, MasterPact, PowerLogic, Vigirex, Vigilhom y Canalis ) | C11E6TM100B | SCHC11E6TM100B | NSXm100E 16kA AC 4P3R 100A TMD Tornillo | 1074.54 | PAC 01 00 | PX | CCN | PZ
Tarifa Aparamenta Baja Tensión,Potencia y Canalizaciones eléctricas prefabricadas (ComPact, MasterPact, PowerLogic, Vigirex, Vigilhom y Canalis ) | C11E6TM100L | SCHC11E6TM100L | NSXm100E 16kA AC 4P3R 100A TMD ELINK | 1034.73 | PAC 01 00 | PX | CCN | PZ
Tarifa Aparamenta Baja Tensión,Potencia y Canalizaciones eléctricas prefabricadas (ComPact, MasterPact, PowerLogic, Vigirex, Vigilhom y Canalis ) | C11F34V025B | SCHC11F34V025B | NSXm100F 36kA AC 3P 25A 4.1 Tornillo | 2582.53 | PAC 01 06 | PX | CCN | PZ
Tarifa Aparamenta Baja Tensión,Potencia y Canalizaciones eléctricas prefabricadas (ComPact, MasterPact, PowerLogic, Vigirex, Vigilhom y Canalis ) | C11F34V025L | SCHC11F34V025L | NSXm100F 36kA AC 3P 25A 4.1 ELINK | 2399.04 | PAC 01 06 | PX | CCN | PZ
Tarifa Aparamenta Baja Tensión,Potencia y Canalizaciones eléctricas prefabricadas (ComPact, MasterPact, PowerLogic, Vigirex, Vigilhom y Canalis ) | C11F34V050B | SCHC11F34V050B | NSXm100F 36kA AC 3P 50A 4.1 Tornillo | 2487.75 | PAC 01 06 | PX | CCN | PZ
Tarifa Aparamenta Baja Tensión,Potencia y Canalizaciones eléctricas prefabricadas (ComPact, MasterPact, PowerLogic, Vigirex, Vigilhom y Canalis ) | C11F34V050L | SCHC11F34V050L | NSXm100F 36kA AC 3P 50A 4.1 ELINK | 2467.84 | PAC 01 06 | PX | CCN | PZ
Tarifa Aparamenta Baja Tensión,Potencia y Canalizaciones eléctricas prefabricadas (ComPact, MasterPact, PowerLogic, Vigirex, Vigilhom y Canalis ) | C11F34V100B | SCHC11F34V100B | NSXm100F 36kA AC 3P 100A 4.1 Tornillo | 2494.47 | PAC 01 06 | PX | CCN | PZ
Tarifa Aparamenta Baja Tensión,Potencia y Canalizaciones eléctricas prefabricadas (ComPact, MasterPact, PowerLogic, Vigirex, Vigilhom y Canalis ) | C11F34V100L | SCHC11F34V100L | NSXm100F 36kA AC 3P 100A 4.1 ELINK | 2565.94 | PAC 01 06 | PX | CCN | PZ
Tarifa Aparamenta Baja Tensión,Potencia y Canalizaciones eléctricas prefabricadas (ComPact, MasterPact, PowerLogic, Vigirex, Vigilhom y Canalis ) | C11F3TM016B | SCHC11F3TM016B | NSXm100F 36kA AC 3P 16A TMD Tornillo | 792.69 | PAC 01 02 | PX | CCN | PZ
Tarifa Aparamenta Baja Tensión,Potencia y Canalizaciones eléctricas prefabricadas (ComPact, MasterPact, PowerLogic, Vigirex, Vigilhom y Canalis ) | C11F3TM016L | SCHC11F3TM016L | NSXm100F 36kA AC 3P 16A TMD ELINK | 792.69 | PAC 01 02 | PX | CCN | PZ
Tarifa Aparamenta Baja Tensión,Potencia y Canalizaciones eléctricas prefabricadas (ComPact, MasterPact, PowerLogic, Vigirex, Vigilhom y Canalis ) | C11F3TM025B | SCHC11F3TM025B | NSXm100F 36kA AC 3P 25A TMD Tornillo | 792.69 | PAC 01 02 | PX | CCN | PZ
Tarifa Aparamenta Baja Tensión,Potencia y Canalizaciones eléctricas prefabricadas (ComPact, MasterPact, PowerLogic, Vigirex, Vigilhom y Canalis ) | C11F3TM025L | SCHC11F3TM025L | NSXm100F 36kA AC 3P 25A TMD ELINK | 792.69 | PAC 01 02 | PX | CCN | PZ
Tarifa Aparamenta Baja Tensión,Potencia y Canalizaciones eléctricas prefabricadas (ComPact, MasterPact, PowerLogic, Vigirex, Vigilhom y Canalis ) | C11F3TM032B | SCHC11F3TM032B | NSXm100F 36kA AC 3P 32A TMD Tornillo | 792.69 | PAC 01 02 | PX | CCN | PZ
Tarifa Aparamenta Baja Tensión,Potencia y Canalizaciones eléctricas prefabricadas (ComPact, MasterPact, PowerLogic, Vigirex, Vigilhom y Canalis ) | C11F3TM032L | SCHC11F3TM032L | NSXm100F 36kA AC 3P 32A TMD ELINK | 763.85 | PAC 01 02 | PX | CCN | PZ
Tarifa Aparamenta Baja Tensión,Potencia y Canalizaciones eléctricas prefabricadas (ComPact, MasterPact, PowerLogic, Vigirex, Vigilhom y Canalis ) | C11F3TM040B | SCHC11F3TM040B | NSXm100F 36kA AC 3P 40A TMD Tornillo | 792.69 | PAC 01 02 | PX | CCN | PZ
Tarifa Aparamenta Baja Tensión,Potencia y Canalizaciones eléctricas prefabricadas (ComPact, MasterPact, PowerLogic, Vigirex, Vigilhom y Canalis ) | C11F3TM040L | SCHC11F3TM040L | NSXm100F 36kA AC 3P 40A TMD ELINK | 792.69 | PAC 01 02 | PX | CCN | PZ
Tarifa Aparamenta Baja Tensión,Potencia y Canalizaciones eléctricas prefabricadas (ComPact, MasterPact, PowerLogic, Vigirex, Vigilhom y Canalis ) | C11F3TM050B | SCHC11F3TM050B | NSXm100F 36kA AC 3P 50A TMD Tornillo | 792.69 | PAC 01 02 | PX | CCN | PZ
Tarifa Aparamenta Baja Tensión,Potencia y Canalizaciones eléctricas prefabricadas (ComPact, MasterPact, PowerLogic, Vigirex, Vigilhom y Canalis ) | C11F3TM050L | SCHC11F3TM050L | NSXm100F 36kA AC 3P 50A TMD ELINK | 792.69 | PAC 01 02 | PX | CCN | PZ
Tarifa Aparamenta Baja Tensión,Potencia y Canalizaciones eléctricas prefabricadas (ComPact, MasterPact, PowerLogic, Vigirex, Vigilhom y Canalis ) | C11F3TM063B | SCHC11F3TM063B | NSXm100F 36kA AC 3P 63A TMD Tornillo | 792.69 | PAC 01 02 | PX | CCN | PZ
Tarifa Aparamenta Baja Tensión,Potencia y Canalizaciones eléctricas prefabricadas (ComPact, MasterPact, PowerLogic, Vigirex, Vigilhom y Canalis ) | C11F3TM063L | SCHC11F3TM063L | NSXm100F 36kA AC 3P 63A TMD ELINK | 792.69 | PAC 01 02 | PX | CCN | PZ
Tarifa Aparamenta Baja Tensión,Potencia y Canalizaciones eléctricas prefabricadas (ComPact, MasterPact, PowerLogic, Vigirex, Vigilhom y Canalis ) | C11F3TM080B | SCHC11F3TM080B | NSXm100F 36kA AC 3P 80A TMD Tornillo | 881.83 | PAC 01 02 | PX | CCN | PZ
Tarifa Aparamenta Baja Tensión,Potencia y Canalizaciones eléctricas prefabricadas (ComPact, MasterPact, PowerLogic, Vigirex, Vigilhom y Canalis ) | C11F3TM080L | SCHC11F3TM080L | NSXm100F 36kA AC 3P 80A TMD ELINK | 881.83 | PAC 01 02 | PX | CCN | PZ
Tarifa Aparamenta Baja Tensión,Potencia y Canalizaciones eléctricas prefabricadas (ComPact, MasterPact, PowerLogic, Vigirex, Vigilhom y Canalis ) | C11F3TM100B | SCHC11F3TM100B | NSXm100F 36kA AC 3P 100A TMD Tornillo | 926.85 | PAC 01 02 | PX | CCN | PZ
Tarifa Aparamenta Baja Tensión,Potencia y Canalizaciones eléctricas prefabricadas (ComPact, MasterPact, PowerLogic, Vigirex, Vigilhom y Canalis ) | C11F3TM100L | SCHC11F3TM100L | NSXm100F 36kA AC 3P 100A TMD ELINK | 893.15 | PAC 01 02 | PX | CCN | PZ
Tarifa Aparamenta Baja Tensión,Potencia y Canalizaciones eléctricas prefabricadas (ComPact, MasterPact, PowerLogic, Vigirex, Vigilhom y Canalis ) | C11F44V025B | SCHC11F44V025B | NSXm100F 36kA AC 4P 25A 4.1 Tornillo | 2949.97 | PAC 01 06 | PX | CCN | PZ
Tarifa Aparamenta Baja Tensión,Potencia y Canalizaciones eléctricas prefabricadas (ComPact, MasterPact, PowerLogic, Vigirex, Vigilhom y Canalis ) | C11F44V025L | SCHC11F44V025L | NSXm100F 36kA AC 4P 25A 4.1 ELINK | 2818.98 | PAC 01 06 | PX | CCN | PZ
Tarifa Aparamenta Baja Tensión,Potencia y Canalizaciones eléctricas prefabricadas (ComPact, MasterPact, PowerLogic, Vigirex, Vigilhom y Canalis ) | C11F44V050B | SCHC11F44V050B | NSXm100F 36kA AC 4P 50A 4.1 Tornillo | 2949.97 | PAC 01 06 | PX | CCN | PZ
Tarifa Aparamenta Baja Tensión,Potencia y Canalizaciones eléctricas prefabricadas (ComPact, MasterPact, PowerLogic, Vigirex, Vigilhom y Canalis ) | C11F44V050L | SCHC11F44V050L | NSXm100F 36kA AC 4P 50A 4.1 ELINK | 2818.98 | PAC 01 06 | PX | CCN | PZ
Tarifa Aparamenta Baja Tensión,Potencia y Canalizaciones eléctricas prefabricadas (ComPact, MasterPact, PowerLogic, Vigirex, Vigilhom y Canalis ) | C11F44V100B | SCHC11F44V100B | NSXm100F 36kA AC 4P 100A 4.1 Tornillo | 3062.11 | PAC 01 06 | PX | CCN | PZ
Tarifa Aparamenta Baja Tensión,Potencia y Canalizaciones eléctricas prefabricadas (ComPact, MasterPact, PowerLogic, Vigirex, Vigilhom y Canalis ) | C11F44V100L | SCHC11F44V100L | NSXm100F 36kA AC 4P 100A 4.1 ELINK | 2976.73 | PAC 01 06 | PX | CCN | PZ
Tarifa Aparamenta Baja Tensión,Potencia y Canalizaciones eléctricas prefabricadas (ComPact, MasterPact, PowerLogic, Vigirex, Vigilhom y Canalis ) | C11F4TM016B | SCHC11F4TM016B | NSXm100F 36kA AC 4P4R 16A TMD Tornillo | 1042.81 | PAC 01 02 | PX | CCN | PZ
Tarifa Aparamenta Baja Tensión,Potencia y Canalizaciones eléctricas prefabricadas (ComPact, MasterPact, PowerLogic, Vigirex, Vigilhom y Canalis ) | C11F4TM016L | SCHC11F4TM016L | NSXm100F 36kA AC 4P4R 16A TMD ELINK | 1042.81 | PAC 01 02 | PX | CCN | PZ
Tarifa Aparamenta Baja Tensión,Potencia y Canalizaciones eléctricas prefabricadas (ComPact, MasterPact, PowerLogic, Vigirex, Vigilhom y Canalis ) | C11F4TM025B | SCHC11F4TM025B | NSXm100F 36kA AC 4P4R 25A TMD Tornillo | 1042.81 | PAC 01 02 | PX | CCN | PZ
Tarifa Aparamenta Baja Tensión,Potencia y Canalizaciones eléctricas prefabricadas (ComPact, MasterPact, PowerLogic, Vigirex, Vigilhom y Canalis ) | C11F4TM025L | SCHC11F4TM025L | NSXm100F 36kA AC 4P4R 25A TMD ELINK | 1108.29 | PAC 01 02 | PX | CCN | PZ
Tarifa Aparamenta Baja Tensión,Potencia y Canalizaciones eléctricas prefabricadas (ComPact, MasterPact, PowerLogic, Vigirex, Vigilhom y Canalis ) | C11F4TM032B | SCHC11F4TM032B | NSXm100F 36kA AC 4P4R 32A TMD Tornillo | 1042.81 | PAC 01 02 | PX | CCN | PZ
Tarifa Aparamenta Baja Tensión,Potencia y Canalizaciones eléctricas prefabricadas (ComPact, MasterPact, PowerLogic, Vigirex, Vigilhom y Canalis ) | C11F4TM032L | SCHC11F4TM032L | NSXm100F 36kA AC 4P4R 32A TMD ELINK | 1042.81 | PAC 01 02 | PX | CCN | PZ
Tarifa Aparamenta Baja Tensión,Potencia y Canalizaciones eléctricas prefabricadas (ComPact, MasterPact, PowerLogic, Vigirex, Vigilhom y Canalis ) | C11F4TM040B | SCHC11F4TM040B | NSXm100F 36kA AC 4P4R 40A TMD Tornillo | 1042.81 | PAC 01 02 | PX | CCN | PZ
Tarifa Aparamenta Baja Tensión,Potencia y Canalizaciones eléctricas prefabricadas (ComPact, MasterPact, PowerLogic, Vigirex, Vigilhom y Canalis ) | C11F4TM040L | SCHC11F4TM040L | NSXm100F 36kA AC 4P4R 40A TMD ELINK | 1042.81 | PAC 01 02 | PX | CCN | PZ
Tarifa Aparamenta Baja Tensión,Potencia y Canalizaciones eléctricas prefabricadas (ComPact, MasterPact, PowerLogic, Vigirex, Vigilhom y Canalis ) | C11F4TM050B | SCHC11F4TM050B | NSXm100F 36kA AC 4P4R 50A TMD Tornillo | 1082.16 | PAC 01 02 | PX | CCN | PZ
Tarifa Aparamenta Baja Tensión,Potencia y Canalizaciones eléctricas prefabricadas (ComPact, MasterPact, PowerLogic, Vigirex, Vigilhom y Canalis ) | C11F4TM050L | SCHC11F4TM050L | NSXm100F 36kA AC 4P4R 50A TMD ELINK | 1042.81 | PAC 01 02 | PX | CCN | PZ
Tarifa Aparamenta Baja Tensión,Potencia y Canalizaciones eléctricas prefabricadas (ComPact, MasterPact, PowerLogic, Vigirex, Vigilhom y Canalis ) | C11F4TM063B | SCHC11F4TM063B | NSXm100F 36kA AC 4P4R 63A TMD Tornillo | 1042.81 | PAC 01 02 | PX | CCN | PZ
Tarifa Aparamenta Baja Tensión,Potencia y Canalizaciones eléctricas prefabricadas (ComPact, MasterPact, PowerLogic, Vigirex, Vigilhom y Canalis ) | C11F4TM063L | SCHC11F4TM063L | NSXm100F 36kA AC 4P4R 63A TMD ELINK | 1108.29 | PAC 01 02 | PX | CCN | PZ
Tarifa Aparamenta Baja Tensión,Potencia y Canalizaciones eléctricas prefabricadas (ComPact, MasterPact, PowerLogic, Vigirex, Vigilhom y Canalis ) | C11F4TM080B | SCHC11F4TM080B | NSXm100F 36kA AC 4P4R 80A TMD Tornillo | 1185.1 | PAC 01 02 | PX | CCN | PZ
Tarifa Aparamenta Baja Tensión,Potencia y Canalizaciones eléctricas prefabricadas (ComPact, MasterPact, PowerLogic, Vigirex, Vigilhom y Canalis ) | C11F4TM080L | SCHC11F4TM080L | NSXm100F 36kA AC 4P4R 80A TMD ELINK | 1185.1 | PAC 01 02 | PX | CCN | PZ
Tarifa Aparamenta Baja Tensión,Potencia y Canalizaciones eléctricas prefabricadas (ComPact, MasterPact, PowerLogic, Vigirex, Vigilhom y Canalis ) | C11F4TM100B | SCHC11F4TM100B | NSXm100F 36kA AC 4P4R 100A TMD Tornillo | 1232.84 | PAC 01 02 | PX | CCN | PZ
Tarifa Aparamenta Baja Tensión,Potencia y Canalizaciones eléctricas prefabricadas (ComPact, MasterPact, PowerLogic, Vigirex, Vigilhom y Canalis ) | C11F4TM100L | SCHC11F4TM100L | NSXm100F 36kA AC 4P4R 100A TMD ELINK | 1232.84 | PAC 01 02 | PX | CCN | PZ
Tarifa Aparamenta Baja Tensión,Potencia y Canalizaciones eléctricas prefabricadas (ComPact, MasterPact, PowerLogic, Vigirex, Vigilhom y Canalis ) | C11F6TM016B | SCHC11F6TM016B | NSXm100F 36kA AC 4P3R 16A TMD Tornillo | 1082.16 | PAC 01 02 | PX | CCN | PZ
Tarifa Aparamenta Baja Tensión,Potencia y Canalizaciones eléctricas prefabricadas (ComPact, MasterPact, PowerLogic, Vigirex, Vigilhom y Canalis ) | C11F6TM016L | SCHC11F6TM016L | NSXm100F 36kA AC 4P3R 16A TMD ELINK | 1082.16 | PAC 01 02 | PX | CCN | PZ
Tarifa Aparamenta Baja Tensión,Potencia y Canalizaciones eléctricas prefabricadas (ComPact, MasterPact, PowerLogic, Vigirex, Vigilhom y Canalis ) | C11F6TM025B | SCHC11F6TM025B | NSXm100F 36kA AC 4P3R 25A TMD Tornillo | 1082.16 | PAC 01 02 | PX | CCN | PZ
Tarifa Aparamenta Baja Tensión,Potencia y Canalizaciones eléctricas prefabricadas (ComPact, MasterPact, PowerLogic, Vigirex, Vigilhom y Canalis ) | C11F6TM025L | SCHC11F6TM025L | NSXm100F 36kA AC 4P3R 25A TMD ELINK | 1082.16 | PAC 01 02 | PX | CCN | PZ
Tarifa Aparamenta Baja Tensión,Potencia y Canalizaciones eléctricas prefabricadas (ComPact, MasterPact, PowerLogic, Vigirex, Vigilhom y Canalis ) | C11F6TM032B | SCHC11F6TM032B | NSXm100F 36kA AC 4P3R 32A TMD Tornillo | 1082.16 | PAC 01 02 | PX | CCN | PZ
Tarifa Aparamenta Baja Tensión,Potencia y Canalizaciones eléctricas prefabricadas (ComPact, MasterPact, PowerLogic, Vigirex, Vigilhom y Canalis ) | C11F6TM032L | SCHC11F6TM032L | NSXm100F 36kA AC 4P3R 32A TMD ELINK | 1082.16 | PAC 01 02 | PX | CCN | PZ
Tarifa Aparamenta Baja Tensión,Potencia y Canalizaciones eléctricas prefabricadas (ComPact, MasterPact, PowerLogic, Vigirex, Vigilhom y Canalis ) | C11F6TM040B | SCHC11F6TM040B | NSXm100F 36kA AC 4P3R 40A TMD Tornillo | 1082.16 | PAC 01 02 | PX | CCN | PZ
Tarifa Aparamenta Baja Tensión,Potencia y Canalizaciones eléctricas prefabricadas (ComPact, MasterPact, PowerLogic, Vigirex, Vigilhom y Canalis ) | C11F6TM040L | SCHC11F6TM040L | NSXm100F 36kA AC 4P3R 40A TMD ELINK | 1082.16 | PAC 01 02 | PX | CCN | PZ
Tarifa Aparamenta Baja Tensión,Potencia y Canalizaciones eléctricas prefabricadas (ComPact, MasterPact, PowerLogic, Vigirex, Vigilhom y Canalis ) | C11F6TM050B | SCHC11F6TM050B | NSXm100F 36kA AC 4P3R 50A TMD Tornillo | 1082.16 | PAC 01 02 | PX | CCN | PZ
Tarifa Aparamenta Baja Tensión,Potencia y Canalizaciones eléctricas prefabricadas (ComPact, MasterPact, PowerLogic, Vigirex, Vigilhom y Canalis ) | C11F6TM050L | SCHC11F6TM050L | NSXm100F 36kA AC 4P3R 50A TMD ELINK | 1082.16 | PAC 01 02 | PX | CCN | PZ
Tarifa Aparamenta Baja Tensión,Potencia y Canalizaciones eléctricas prefabricadas (ComPact, MasterPact, PowerLogic, Vigirex, Vigilhom y Canalis ) | C11F6TM063B | SCHC11F6TM063B | NSXm100F 36kA AC 4P3R 63A TMD Tornillo | 1082.16 | PAC 01 02 | PX | CCN | PZ
Tarifa Aparamenta Baja Tensión,Potencia y Canalizaciones eléctricas prefabricadas (ComPact, MasterPact, PowerLogic, Vigirex, Vigilhom y Canalis ) | C11F6TM063L | SCHC11F6TM063L | NSXm100F 36kA AC 4P3R 63A TMD ELINK | 1082.16 | PAC 01 02 | PX | CCN | PZ
Tarifa Aparamenta Baja Tensión,Potencia y Canalizaciones eléctricas prefabricadas (ComPact, MasterPact, PowerLogic, Vigirex, Vigilhom y Canalis ) | C11F6TM080B | SCHC11F6TM080B | NSXm100F 36kA AC 4P3R 80A TMD Tornillo | 1229.82 | PAC 01 02 | PX | CCN | PZ
Tarifa Aparamenta Baja Tensión,Potencia y Canalizaciones eléctricas prefabricadas (ComPact, MasterPact, PowerLogic, Vigirex, Vigilhom y Canalis ) | C11F6TM080L | SCHC11F6TM080L | NSXm100F 36kA AC 4P3R 80A TMD ELINK | 1229.82 | PAC 01 02 | PX | CCN | PZ
Tarifa Aparamenta Baja Tensión,Potencia y Canalizaciones eléctricas prefabricadas (ComPact, MasterPact, PowerLogic, Vigirex, Vigilhom y Canalis ) | C11F6TM100B | SCHC11F6TM100B | NSXm100F 36kA AC 4P3R 100A TMD Tornillo | 1279.36 | PAC 01 02 | PX | CCN | PZ
Tarifa Aparamenta Baja Tensión,Potencia y Canalizaciones eléctricas prefabricadas (ComPact, MasterPact, PowerLogic, Vigirex, Vigilhom y Canalis ) | C11F6TM100L | SCHC11F6TM100L | NSXm100F 36kA AC 4P3R 100A TMD ELINK | 1232.84 | PAC 01 02 | PX | CCN | PZ
Tarifa Aparamenta Baja Tensión,Potencia y Canalizaciones eléctricas prefabricadas (ComPact, MasterPact, PowerLogic, Vigirex, Vigilhom y Canalis ) | C11H34V025B | SCHC11H34V025B | NSXm100H 70kA AC 3P 25A 4.1 Tornillo | 3617.46 | PAC 01 06 | PX | CCN | PZ
Tarifa Aparamenta Baja Tensión,Potencia y Canalizaciones eléctricas prefabricadas (ComPact, MasterPact, PowerLogic, Vigirex, Vigilhom y Canalis ) | C11H34V025L | SCHC11H34V025L | NSXm100H 70kA AC 3P 25A 4.1 ELINK | 3584.67 | PAC 01 06 | PX | CCN | PZ
Tarifa Aparamenta Baja Tensión,Potencia y Canalizaciones eléctricas prefabricadas (ComPact, MasterPact, PowerLogic, Vigirex, Vigilhom y Canalis ) | C11H34V050B | SCHC11H34V050B | NSXm100H 70kA AC 3P 50A 4.1 Tornillo | 3617.46 | PAC 01 06 | PX | CCN | PZ
Tarifa Aparamenta Baja Tensión,Potencia y Canalizaciones eléctricas prefabricadas (ComPact, MasterPact, PowerLogic, Vigirex, Vigilhom y Canalis ) | C11H34V050L | SCHC11H34V050L | NSXm100H 70kA AC 3P 50A 4.1 ELINK | 3617.46 | PAC 01 06 | PX | CCN | PZ
Tarifa Aparamenta Baja Tensión,Potencia y Canalizaciones eléctricas prefabricadas (ComPact, MasterPact, PowerLogic, Vigirex, Vigilhom y Canalis ) | C11H34V100B | SCHC11H34V100B | NSXm100H 70kA AC 3P 100A 4.1 Tornillo | 3808.27 | PAC 01 06 | PX | CCN | PZ
Tarifa Aparamenta Baja Tensión,Potencia y Canalizaciones eléctricas prefabricadas (ComPact, MasterPact, PowerLogic, Vigirex, Vigilhom y Canalis ) | C11H34V100L | SCHC11H34V100L | NSXm100H 70kA AC 3P 100A 4.1 ELINK | 3668.51 | PAC 01 06 | PX | CCN | PZ
Tarifa Aparamenta Baja Tensión,Potencia y Canalizaciones eléctricas prefabricadas (ComPact, MasterPact, PowerLogic, Vigirex, Vigilhom y Canalis ) | C11H3TM016B | SCHC11H3TM016B | NSXm100H 70kA AC 3P 16A TMD Tornillo | 1675.33 | PAC 01 04 | PX | CCN | PZ
Tarifa Aparamenta Baja Tensión,Potencia y Canalizaciones eléctricas prefabricadas (ComPact, MasterPact, PowerLogic, Vigirex, Vigilhom y Canalis ) | C11H3TM016L | SCHC11H3TM016L | NSXm100H 70kA AC 3P 16A TMD ELINK | 1675.33 | PAC 01 04 | PX | CCN | PZ
Tarifa Aparamenta Baja Tensión,Potencia y Canalizaciones eléctricas prefabricadas (ComPact, MasterPact, PowerLogic, Vigirex, Vigilhom y Canalis ) | C11H3TM025B | SCHC11H3TM025B | NSXm100H 70kA AC 3P 25A TMD Tornillo | 1675.33 | PAC 01 04 | PX | CCN | PZ
Tarifa Aparamenta Baja Tensión,Potencia y Canalizaciones eléctricas prefabricadas (ComPact, MasterPact, PowerLogic, Vigirex, Vigilhom y Canalis ) | C11H3TM025L | SCHC11H3TM025L | NSXm100H 70kA AC 3P 25A TMD ELINK | 1738.55 | PAC 01 04 | PX | CCN | PZ
Tarifa Aparamenta Baja Tensión,Potencia y Canalizaciones eléctricas prefabricadas (ComPact, MasterPact, PowerLogic, Vigirex, Vigilhom y Canalis ) | C11H3TM032B | SCHC11H3TM032B | NSXm100H 70kA AC 3P 32A TMD Tornillo | 1675.33 | PAC 01 04 | PX | CCN | PZ
Tarifa Aparamenta Baja Tensión,Potencia y Canalizaciones eléctricas prefabricadas (ComPact, MasterPact, PowerLogic, Vigirex, Vigilhom y Canalis ) | C11H3TM032L | SCHC11H3TM032L | NSXm100H 70kA AC 3P 32A TMD ELINK | 1738.55 | PAC 01 04 | PX | CCN | PZ
Tarifa Aparamenta Baja Tensión,Potencia y Canalizaciones eléctricas prefabricadas (ComPact, MasterPact, PowerLogic, Vigirex, Vigilhom y Canalis ) | C11H3TM040B | SCHC11H3TM040B | NSXm100H 70kA AC 3P 40A TMD Tornillo | 1675.33 | PAC 01 04 | PX | CCN | PZ
Tarifa Aparamenta Baja Tensión,Potencia y Canalizaciones eléctricas prefabricadas (ComPact, MasterPact, PowerLogic, Vigirex, Vigilhom y Canalis ) | C11H3TM040L | SCHC11H3TM040L | NSXm100H 70kA AC 3P 40A TMD ELINK | 1738.55 | PAC 01 04 | PX | CCN | PZ
Tarifa Aparamenta Baja Tensión,Potencia y Canalizaciones eléctricas prefabricadas (ComPact, MasterPact, PowerLogic, Vigirex, Vigilhom y Canalis ) | C11H3TM050B | SCHC11H3TM050B | NSXm100H 70kA AC 3P 50A TMD Tornillo | 1675.33 | PAC 01 04 | PX | CCN | PZ
Tarifa Aparamenta Baja Tensión,Potencia y Canalizaciones eléctricas prefabricadas (ComPact, MasterPact, PowerLogic, Vigirex, Vigilhom y Canalis ) | C11H3TM050L | SCHC11H3TM050L | NSXm100H 70kA AC 3P 50A TMD ELINK | 1738.55 | PAC 01 04 | PX | CCN | PZ
Tarifa Aparamenta Baja Tensión,Potencia y Canalizaciones eléctricas prefabricadas (ComPact, MasterPact, PowerLogic, Vigirex, Vigilhom y Canalis ) | C11H3TM063B | SCHC11H3TM063B | NSXm100H 70kA AC 3P 63A TMD Tornillo | 1738.55 | PAC 01 04 | PX | CCN | PZ
Tarifa Aparamenta Baja Tensión,Potencia y Canalizaciones eléctricas prefabricadas (ComPact, MasterPact, PowerLogic, Vigirex, Vigilhom y Canalis ) | C11H3TM063L | SCHC11H3TM063L | NSXm100H 70kA AC 3P 63A TMD ELINK | 1738.55 | PAC 01 04 | PX | CCN | PZ
Tarifa Aparamenta Baja Tensión,Potencia y Canalizaciones eléctricas prefabricadas (ComPact, MasterPact, PowerLogic, Vigirex, Vigilhom y Canalis ) | C11H3TM080B | SCHC11H3TM080B | NSXm100H 70kA AC 3P 80A TMD Tornillo | 1857.04 | PAC 01 04 | PX | CCN | PZ
Tarifa Aparamenta Baja Tensión,Potencia y Canalizaciones eléctricas prefabricadas (ComPact, MasterPact, PowerLogic, Vigirex, Vigilhom y Canalis ) | C11H3TM080L | SCHC11H3TM080L | NSXm100H 70kA AC 3P 80A TMD ELINK | 1857.04 | PAC 01 04 | PX | CCN | PZ
Tarifa Aparamenta Baja Tensión,Potencia y Canalizaciones eléctricas prefabricadas (ComPact, MasterPact, PowerLogic, Vigirex, Vigilhom y Canalis ) | C11H3TM100B | SCHC11H3TM100B | NSXm100H 70kA AC 3P 100A TMD Tornillo | 1888.99 | PAC 01 04 | PX | CCN | PZ
Tarifa Aparamenta Baja Tensión,Potencia y Canalizaciones eléctricas prefabricadas (ComPact, MasterPact, PowerLogic, Vigirex, Vigilhom y Canalis ) | C11H3TM100L | SCHC11H3TM100L | NSXm100H 70kA AC 3P 100A TMD ELINK | 1820.31 | PAC 01 04 | PX | CCN | PZ
Tarifa Aparamenta Baja Tensión,Potencia y Canalizaciones eléctricas prefabricadas (ComPact, MasterPact, PowerLogic, Vigirex, Vigilhom y Canalis ) | C11H44V025B | SCHC11H44V025B | NSXm100H 70kA AC 4P 25A 4.1 Tornillo | 4168.47 | PAC 01 06 | PX | CCN | PZ
Tarifa Aparamenta Baja Tensión,Potencia y Canalizaciones eléctricas prefabricadas (ComPact, MasterPact, PowerLogic, Vigirex, Vigilhom y Canalis ) | C11H44V025L | SCHC11H44V025L | NSXm100H 70kA AC 4P 25A 4.1 ELINK | 4015.5 | PAC 01 06 | PX | CCN | PZ
Tarifa Aparamenta Baja Tensión,Potencia y Canalizaciones eléctricas prefabricadas (ComPact, MasterPact, PowerLogic, Vigirex, Vigilhom y Canalis ) | C11H44V050B | SCHC11H44V050B | NSXm100H 70kA AC 4P 50A 4.1 Tornillo | 4015.5 | PAC 01 06 | PX | CCN | PZ
Tarifa Aparamenta Baja Tensión,Potencia y Canalizaciones eléctricas prefabricadas (ComPact, MasterPact, PowerLogic, Vigirex, Vigilhom y Canalis ) | C11H44V050L | SCHC11H44V050L | NSXm100H 70kA AC 4P 50A 4.1 ELINK | 4015.5 | PAC 01 06 | PX | CCN | PZ
Tarifa Aparamenta Baja Tensión,Potencia y Canalizaciones eléctricas prefabricadas (ComPact, MasterPact, PowerLogic, Vigirex, Vigilhom y Canalis ) | C11H44V100B | SCHC11H44V100B | NSXm100H 70kA AC 4P 100A 4.1 Tornillo | 4416.09 | PAC 01 06 | PX | CCN | PZ
Tarifa Aparamenta Baja Tensión,Potencia y Canalizaciones eléctricas prefabricadas (ComPact, MasterPact, PowerLogic, Vigirex, Vigilhom y Canalis ) | C11H44V100L | SCHC11H44V100L | NSXm100H 70kA AC 4P 100A 4.1 ELINK | 4254.05 | PAC 01 06 | PX | CCN | PZ
Tarifa Aparamenta Baja Tensión,Potencia y Canalizaciones eléctricas prefabricadas (ComPact, MasterPact, PowerLogic, Vigirex, Vigilhom y Canalis ) | C11H4TM016B | SCHC11H4TM016B | NSXm100H 70kA AC 4P4R 16A TMD Tornillo | 2105.55 | PAC 01 04 | PX | CCN | PZ
Tarifa Aparamenta Baja Tensión,Potencia y Canalizaciones eléctricas prefabricadas (ComPact, MasterPact, PowerLogic, Vigirex, Vigilhom y Canalis ) | C11H4TM016L | SCHC11H4TM016L | NSXm100H 70kA AC 4P4R 16A TMD ELINK | 2029 | PAC 01 04 | PX | CCN | PZ
Tarifa Aparamenta Baja Tensión,Potencia y Canalizaciones eléctricas prefabricadas (ComPact, MasterPact, PowerLogic, Vigirex, Vigilhom y Canalis ) | C11H4TM025B | SCHC11H4TM025B | NSXm100H 70kA AC 4P4R 25A TMD Tornillo | 2105.55 | PAC 01 04 | PX | CCN | PZ
Tarifa Aparamenta Baja Tensión,Potencia y Canalizaciones eléctricas prefabricadas (ComPact, MasterPact, PowerLogic, Vigirex, Vigilhom y Canalis ) | C11H4TM025L | SCHC11H4TM025L | NSXm100H 70kA AC 4P4R 25A TMD ELINK | 2029 | PAC 01 04 | PX | CCN | PZ
Tarifa Aparamenta Baja Tensión,Potencia y Canalizaciones eléctricas prefabricadas (ComPact, MasterPact, PowerLogic, Vigirex, Vigilhom y Canalis ) | C11H4TM032B | SCHC11H4TM032B | NSXm100H 70kA AC 4P4R 32A TMD Tornillo | 2105.55 | PAC 01 04 | PX | CCN | PZ
Tarifa Aparamenta Baja Tensión,Potencia y Canalizaciones eléctricas prefabricadas (ComPact, MasterPact, PowerLogic, Vigirex, Vigilhom y Canalis ) | C11H4TM032L | SCHC11H4TM032L | NSXm100H 70kA AC 4P4R 32A TMD ELINK | 2105.55 | PAC 01 04 | PX | CCN | PZ
Tarifa Aparamenta Baja Tensión,Potencia y Canalizaciones eléctricas prefabricadas (ComPact, MasterPact, PowerLogic, Vigirex, Vigilhom y Canalis ) | C11H4TM040B | SCHC11H4TM040B | NSXm100H 70kA AC 4P4R 40A TMD Tornillo | 2105.55 | PAC 01 04 | PX | CCN | PZ
Tarifa Aparamenta Baja Tensión,Potencia y Canalizaciones eléctricas prefabricadas (ComPact, MasterPact, PowerLogic, Vigirex, Vigilhom y Canalis ) | C11H4TM040L | SCHC11H4TM040L | NSXm100H 70kA AC 4P4R 40A TMD ELINK | 2105.55 | PAC 01 04 | PX | CCN | PZ
Tarifa Aparamenta Baja Tensión,Potencia y Canalizaciones eléctricas prefabricadas (ComPact, MasterPact, PowerLogic, Vigirex, Vigilhom y Canalis ) | C11H4TM050B | SCHC11H4TM050B | NSXm100H 70kA AC 4P4R 50A TMD Tornillo | 2105.55 | PAC 01 04 | PX | CCN | PZ
Tarifa Aparamenta Baja Tensión,Potencia y Canalizaciones eléctricas prefabricadas (ComPact, MasterPact, PowerLogic, Vigirex, Vigilhom y Canalis ) | C11H4TM050L | SCHC11H4TM050L | NSXm100H 70kA AC 4P4R 50A TMD ELINK | 2105.55 | PAC 01 04 | PX | CCN | PZ
Tarifa Aparamenta Baja Tensión,Potencia y Canalizaciones eléctricas prefabricadas (ComPact, MasterPact, PowerLogic, Vigirex, Vigilhom y Canalis ) | C11H4TM063B | SCHC11H4TM063B | NSXm100H 70kA AC 4P4R 63A TMD Tornillo | 2105.55 | PAC 01 04 | PX | CCN | PZ
Tarifa Aparamenta Baja Tensión,Potencia y Canalizaciones eléctricas prefabricadas (ComPact, MasterPact, PowerLogic, Vigirex, Vigilhom y Canalis ) | C11H4TM063L | SCHC11H4TM063L | NSXm100H 70kA AC 4P4R 63A TMD ELINK | 2029 | PAC 01 04 | PX | CCN | PZ
Tarifa Aparamenta Baja Tensión,Potencia y Canalizaciones eléctricas prefabricadas (ComPact, MasterPact, PowerLogic, Vigirex, Vigilhom y Canalis ) | C11H4TM080B | SCHC11H4TM080B | NSXm100H 70kA AC 4P4R 80A TMD Tornillo | 2272.62 | PAC 01 04 | PX | CCN | PZ
Tarifa Aparamenta Baja Tensión,Potencia y Canalizaciones eléctricas prefabricadas (ComPact, MasterPact, PowerLogic, Vigirex, Vigilhom y Canalis ) | C11H4TM080L | SCHC11H4TM080L | NSXm100H 70kA AC 4P4R 80A TMD ELINK | 2189.95 | PAC 01 04 | PX | CCN | PZ
Tarifa Aparamenta Baja Tensión,Potencia y Canalizaciones eléctricas prefabricadas (ComPact, MasterPact, PowerLogic, Vigirex, Vigilhom y Canalis ) | C11H4TM100B | SCHC11H4TM100B | NSXm100H 70kA AC 4P4R 100A TMD Tornillo | 2217.19 | PAC 01 04 | PX | CCN | PZ
Tarifa Aparamenta Baja Tensión,Potencia y Canalizaciones eléctricas prefabricadas (ComPact, MasterPact, PowerLogic, Vigirex, Vigilhom y Canalis ) | C11H4TM100L | SCHC11H4TM100L | NSXm100H 70kA AC 4P4R 100A TMD ELINK | 2217.19 | PAC 01 04 | PX | CCN | PZ
Tarifa Aparamenta Baja Tensión,Potencia y Canalizaciones eléctricas prefabricadas (ComPact, MasterPact, PowerLogic, Vigirex, Vigilhom y Canalis ) | C11H6TM016B | SCHC11H6TM016B | NSXm100H 70kA AC 4P3R 16A TMD Tornillo | 2105.55 | PAC 01 04 | PX | CCN | PZ
Tarifa Aparamenta Baja Tensión,Potencia y Canalizaciones eléctricas prefabricadas (ComPact, MasterPact, PowerLogic, Vigirex, Vigilhom y Canalis ) | C11H6TM016L | SCHC11H6TM016L | NSXm100H 70kA AC 4P3R 16A TMD ELINK | 2105.55 | PAC 01 04 | PX | CCN | PZ
Tarifa Aparamenta Baja Tensión,Potencia y Canalizaciones eléctricas prefabricadas (ComPact, MasterPact, PowerLogic, Vigirex, Vigilhom y Canalis ) | C11H6TM025B | SCHC11H6TM025B | NSXm100H 70kA AC 4P3R 25A TMD Tornillo | 2105.55 | PAC 01 04 | PX | CCN | PZ
Tarifa Aparamenta Baja Tensión,Potencia y Canalizaciones eléctricas prefabricadas (ComPact, MasterPact, PowerLogic, Vigirex, Vigilhom y Canalis ) | C11H6TM025L | SCHC11H6TM025L | NSXm100H 70kA AC 4P3R 25A TMD ELINK | 2105.55 | PAC 01 04 | PX | CCN | PZ
Tarifa Aparamenta Baja Tensión,Potencia y Canalizaciones eléctricas prefabricadas (ComPact, MasterPact, PowerLogic, Vigirex, Vigilhom y Canalis ) | C11H6TM032B | SCHC11H6TM032B | NSXm100H 70kA AC 4P3R 32A TMD Tornillo | 2105.55 | PAC 01 04 | PX | CCN | PZ
Tarifa Aparamenta Baja Tensión,Potencia y Canalizaciones eléctricas prefabricadas (ComPact, MasterPact, PowerLogic, Vigirex, Vigilhom y Canalis ) | C11H6TM032L | SCHC11H6TM032L | NSXm100H 70kA AC 4P3R 32A TMD ELINK | 2105.55 | PAC 01 04 | PX | CCN | PZ
Tarifa Aparamenta Baja Tensión,Potencia y Canalizaciones eléctricas prefabricadas (ComPact, MasterPact, PowerLogic, Vigirex, Vigilhom y Canalis ) | C11H6TM040B | SCHC11H6TM040B | NSXm100H 70kA AC 4P3R 40A TMD Tornillo | 2105.55 | PAC 01 04 | PX | CCN | PZ
Tarifa Aparamenta Baja Tensión,Potencia y Canalizaciones eléctricas prefabricadas (ComPact, MasterPact, PowerLogic, Vigirex, Vigilhom y Canalis ) | C11H6TM040L | SCHC11H6TM040L | NSXm100H 70kA AC 4P3R 40A TMD ELINK | 2105.55 | PAC 01 04 | PX | CCN | PZ
Tarifa Aparamenta Baja Tensión,Potencia y Canalizaciones eléctricas prefabricadas (ComPact, MasterPact, PowerLogic, Vigirex, Vigilhom y Canalis ) | C11H6TM050B | SCHC11H6TM050B | NSXm100H 70kA AC 4P3R 50A TMD Tornillo | 2105.55 | PAC 01 04 | PX | CCN | PZ
Tarifa Aparamenta Baja Tensión,Potencia y Canalizaciones eléctricas prefabricadas (ComPact, MasterPact, PowerLogic, Vigirex, Vigilhom y Canalis ) | C11H6TM050L | SCHC11H6TM050L | NSXm100H 70kA AC 4P3R 50A TMD ELINK | 2105.55 | PAC 01 04 | PX | CCN | PZ
Tarifa Aparamenta Baja Tensión,Potencia y Canalizaciones eléctricas prefabricadas (ComPact, MasterPact, PowerLogic, Vigirex, Vigilhom y Canalis ) | C11H6TM063B | SCHC11H6TM063B | NSXm100H 70kA AC 4P3R 63A TMD Tornillo | 2105.55 | PAC 01 04 | PX | CCN | PZ
Tarifa Aparamenta Baja Tensión,Potencia y Canalizaciones eléctricas prefabricadas (ComPact, MasterPact, PowerLogic, Vigirex, Vigilhom y Canalis ) | C11H6TM063L | SCHC11H6TM063L | NSXm100H 70kA AC 4P3R 63A TMD ELINK | 2105.55 | PAC 01 04 | PX | CCN | PZ
Tarifa Aparamenta Baja Tensión,Potencia y Canalizaciones eléctricas prefabricadas (ComPact, MasterPact, PowerLogic, Vigirex, Vigilhom y Canalis ) | C11H6TM080B | SCHC11H6TM080B | NSXm100H 70kA AC 4P3R 80A TMD Tornillo | 2272.62 | PAC 01 04 | PX | CCN | PZ
Tarifa Aparamenta Baja Tensión,Potencia y Canalizaciones eléctricas prefabricadas (ComPact, MasterPact, PowerLogic, Vigirex, Vigilhom y Canalis ) | C11H6TM080L | SCHC11H6TM080L | NSXm100H 70kA AC 4P3R 80A TMD ELINK | 2272.62 | PAC 01 04 | PX | CCN | PZ
Tarifa Aparamenta Baja Tensión,Potencia y Canalizaciones eléctricas prefabricadas (ComPact, MasterPact, PowerLogic, Vigirex, Vigilhom y Canalis ) | C11H6TM100B | SCHC11H6TM100B | NSXm100H 70kA AC 4P3R 100A TMD Tornillo | 2300.87 | PAC 01 04 | PX | CCN | PZ
Tarifa Aparamenta Baja Tensión,Potencia y Canalizaciones eléctricas prefabricadas (ComPact, MasterPact, PowerLogic, Vigirex, Vigilhom y Canalis ) | C11H6TM100L | SCHC11H6TM100L | NSXm100H 70kA AC 4P3R 100A TMD ELINK | 2300.87 | PAC 01 04 | PX | CCN | PZ
Tarifa Aparamenta Baja Tensión,Potencia y Canalizaciones eléctricas prefabricadas (ComPact, MasterPact, PowerLogic, Vigirex, Vigilhom y Canalis ) | C11N34V025B | SCHC11N34V025B | NSXm100N 50kA AC 3P 25A 4.1 Tornillo | 2605.55 | PAC 01 06 | PX | CCN | PZ
Tarifa Aparamenta Baja Tensión,Potencia y Canalizaciones eléctricas prefabricadas (ComPact, MasterPact, PowerLogic, Vigirex, Vigilhom y Canalis ) | C11N34V025L | SCHC11N34V025L | NSXm100N 50kA AC 3P 25A 4.1 ELINK | 2729.62 | PAC 01 06 | PX | CCN | PZ
Tarifa Aparamenta Baja Tensión,Potencia y Canalizaciones eléctricas prefabricadas (ComPact, MasterPact, PowerLogic, Vigirex, Vigilhom y Canalis ) | C11N34V050B | SCHC11N34V050B | NSXm100N 50kA AC 3P 50A 4.1 Tornillo | 2605.55 | PAC 01 06 | PX | CCN | PZ
Tarifa Aparamenta Baja Tensión,Potencia y Canalizaciones eléctricas prefabricadas (ComPact, MasterPact, PowerLogic, Vigirex, Vigilhom y Canalis ) | C11N34V050L | SCHC11N34V050L | NSXm100N 50kA AC 3P 50A 4.1 ELINK | 2704.8 | PAC 01 06 | PX | CCN | PZ
Tarifa Aparamenta Baja Tensión,Potencia y Canalizaciones eléctricas prefabricadas (ComPact, MasterPact, PowerLogic, Vigirex, Vigilhom y Canalis ) | C11N34V100B | SCHC11N34V100B | NSXm100N 50kA AC 3P 100A 4.1 Tornillo | 2923.66 | PAC 01 06 | PX | CCN | PZ
Tarifa Aparamenta Baja Tensión,Potencia y Canalizaciones eléctricas prefabricadas (ComPact, MasterPact, PowerLogic, Vigirex, Vigilhom y Canalis ) | C11N34V100L | SCHC11N34V100L | NSXm100N 50kA AC 3P 100A 4.1 ELINK | 2923.66 | PAC 01 06 | PX | CCN | PZ
Tarifa Aparamenta Baja Tensión,Potencia y Canalizaciones eléctricas prefabricadas (ComPact, MasterPact, PowerLogic, Vigirex, Vigilhom y Canalis ) | C11N3TM016B | SCHC11N3TM016B | NSXm100N 50kA AC 3P 16A TMD Tornillo | 981.83 | PAC 01 03 | PX | CCN | PZ
Tarifa Aparamenta Baja Tensión,Potencia y Canalizaciones eléctricas prefabricadas (ComPact, MasterPact, PowerLogic, Vigirex, Vigilhom y Canalis ) | C11N3TM016L | SCHC11N3TM016L | NSXm100N 50kA AC 3P 16A TMD ELINK | 1018.87 | PAC 01 03 | PX | CCN | PZ
Tarifa Aparamenta Baja Tensión,Potencia y Canalizaciones eléctricas prefabricadas (ComPact, MasterPact, PowerLogic, Vigirex, Vigilhom y Canalis ) | C11N3TM025B | SCHC11N3TM025B | NSXm100N 50kA AC 3P 25A TMD Tornillo | 1018.87 | PAC 01 03 | PX | CCN | PZ
Tarifa Aparamenta Baja Tensión,Potencia y Canalizaciones eléctricas prefabricadas (ComPact, MasterPact, PowerLogic, Vigirex, Vigilhom y Canalis ) | C11N3TM025L | SCHC11N3TM025L | NSXm100N 50kA AC 3P 25A TMD ELINK | 1018.87 | PAC 01 03 | PX | CCN | PZ
Tarifa Aparamenta Baja Tensión,Potencia y Canalizaciones eléctricas prefabricadas (ComPact, MasterPact, PowerLogic, Vigirex, Vigilhom y Canalis ) | C11N3TM032B | SCHC11N3TM032B | NSXm100N 50kA AC 3P 32A TMD Tornillo | 1018.87 | PAC 01 03 | PX | CCN | PZ
Tarifa Aparamenta Baja Tensión,Potencia y Canalizaciones eléctricas prefabricadas (ComPact, MasterPact, PowerLogic, Vigirex, Vigilhom y Canalis ) | C11N3TM032L | SCHC11N3TM032L | NSXm100N 50kA AC 3P 32A TMD ELINK | 1018.87 | PAC 01 03 | PX | CCN | PZ
Tarifa Aparamenta Baja Tensión,Potencia y Canalizaciones eléctricas prefabricadas (ComPact, MasterPact, PowerLogic, Vigirex, Vigilhom y Canalis ) | C11N3TM040B | SCHC11N3TM040B | NSXm100N 50kA AC 3P 40A TMD Tornillo | 1018.87 | PAC 01 03 | PX | CCN | PZ
Tarifa Aparamenta Baja Tensión,Potencia y Canalizaciones eléctricas prefabricadas (ComPact, MasterPact, PowerLogic, Vigirex, Vigilhom y Canalis ) | C11N3TM040L | SCHC11N3TM040L | NSXm100N 50kA AC 3P 40A TMD ELINK | 1018.87 | PAC 01 03 | PX | CCN | PZ
Tarifa Aparamenta Baja Tensión,Potencia y Canalizaciones eléctricas prefabricadas (ComPact, MasterPact, PowerLogic, Vigirex, Vigilhom y Canalis ) | C11N3TM050B | SCHC11N3TM050B | NSXm100N 50kA AC 3P 50A TMD Tornillo | 1018.87 | PAC 01 03 | PX | CCN | PZ
Tarifa Aparamenta Baja Tensión,Potencia y Canalizaciones eléctricas prefabricadas (ComPact, MasterPact, PowerLogic, Vigirex, Vigilhom y Canalis ) | C11N3TM050L | SCHC11N3TM050L | NSXm100N 50kA AC 3P 50A TMD ELINK | 1018.87 | PAC 01 03 | PX | CCN | PZ
Tarifa Aparamenta Baja Tensión,Potencia y Canalizaciones eléctricas prefabricadas (ComPact, MasterPact, PowerLogic, Vigirex, Vigilhom y Canalis ) | C11N3TM063B | SCHC11N3TM063B | NSXm100N 50kA AC 3P 63A TMD Tornillo | 1018.87 | PAC 01 03 | PX | CCN | PZ
Tarifa Aparamenta Baja Tensión,Potencia y Canalizaciones eléctricas prefabricadas (ComPact, MasterPact, PowerLogic, Vigirex, Vigilhom y Canalis ) | C11N3TM063L | SCHC11N3TM063L | NSXm100N 50kA AC 3P 63A TMD ELINK | 1018.87 | PAC 01 03 | PX | CCN | PZ
Tarifa Aparamenta Baja Tensión,Potencia y Canalizaciones eléctricas prefabricadas (ComPact, MasterPact, PowerLogic, Vigirex, Vigilhom y Canalis ) | C11N3TM080B | SCHC11N3TM080B | NSXm100N 50kA AC 3P 80A TMD Tornillo | 1108.42 | PAC 01 03 | PX | CCN | PZ
Tarifa Aparamenta Baja Tensión,Potencia y Canalizaciones eléctricas prefabricadas (ComPact, MasterPact, PowerLogic, Vigirex, Vigilhom y Canalis ) | C11N3TM080L | SCHC11N3TM080L | NSXm100N 50kA AC 3P 80A TMD ELINK | 1068.13 | PAC 01 03 | PX | CCN | PZ
Tarifa Aparamenta Baja Tensión,Potencia y Canalizaciones eléctricas prefabricadas (ComPact, MasterPact, PowerLogic, Vigirex, Vigilhom y Canalis ) | C11N3TM100B | SCHC11N3TM100B | NSXm100N 50kA AC 3P 100A TMD Tornillo | 1191.44 | PAC 01 03 | PX | CCN | PZ
Tarifa Aparamenta Baja Tensión,Potencia y Canalizaciones eléctricas prefabricadas (ComPact, MasterPact, PowerLogic, Vigirex, Vigilhom y Canalis ) | C11N3TM100L | SCHC11N3TM100L | NSXm100N 50kA AC 3P 100A TMD ELINK | 1148.12 | PAC 01 03 | PX | CCN | PZ
Tarifa Aparamenta Baja Tensión,Potencia y Canalizaciones eléctricas prefabricadas (ComPact, MasterPact, PowerLogic, Vigirex, Vigilhom y Canalis ) | C11N44V025B | SCHC11N44V025B | NSXm100N 50kA AC 4P 25A 4.1 Tornillo | 3267.42 | PAC 01 06 | PX | CCN | PZ
Tarifa Aparamenta Baja Tensión,Potencia y Canalizaciones eléctricas prefabricadas (ComPact, MasterPact, PowerLogic, Vigirex, Vigilhom y Canalis ) | C11N44V025L | SCHC11N44V025L | NSXm100N 50kA AC 4P 25A 4.1 ELINK | 3328.05 | PAC 01 06 | PX | CCN | PZ
Tarifa Aparamenta Baja Tensión,Potencia y Canalizaciones eléctricas prefabricadas (ComPact, MasterPact, PowerLogic, Vigirex, Vigilhom y Canalis ) | C11N44V050B | SCHC11N44V050B | NSXm100N 50kA AC 4P 50A 4.1 Tornillo | 3176.32 | PAC 01 06 | PX | CCN | PZ
Tarifa Aparamenta Baja Tensión,Potencia y Canalizaciones eléctricas prefabricadas (ComPact, MasterPact, PowerLogic, Vigirex, Vigilhom y Canalis ) | C11N44V050L | SCHC11N44V050L | NSXm100N 50kA AC 4P 50A 4.1 ELINK | 3267.42 | PAC 01 06 | PX | CCN | PZ
Tarifa Aparamenta Baja Tensión,Potencia y Canalizaciones eléctricas prefabricadas (ComPact, MasterPact, PowerLogic, Vigirex, Vigilhom y Canalis ) | C11N44V100B | SCHC11N44V100B | NSXm100N 50kA AC 4P 100A 4.1 Tornillo | 3451.95 | PAC 01 06 | PX | CCN | PZ
Tarifa Aparamenta Baja Tensión,Potencia y Canalizaciones eléctricas prefabricadas (ComPact, MasterPact, PowerLogic, Vigirex, Vigilhom y Canalis ) | C11N44V100L | SCHC11N44V100L | NSXm100N 50kA AC 4P 100A 4.1 ELINK | 3451.95 | PAC 01 06 | PX | CCN | PZ
Tarifa Aparamenta Baja Tensión,Potencia y Canalizaciones eléctricas prefabricadas (ComPact, MasterPact, PowerLogic, Vigirex, Vigilhom y Canalis ) | C11N4TM016B | SCHC11N4TM016B | NSXm100N 50kA AC 4P4R 16A TMD Tornillo | 1367.01 | PAC 01 03 | PX | CCN | PZ
Tarifa Aparamenta Baja Tensión,Potencia y Canalizaciones eléctricas prefabricadas (ComPact, MasterPact, PowerLogic, Vigirex, Vigilhom y Canalis ) | C11N4TM016L | SCHC11N4TM016L | NSXm100N 50kA AC 4P4R 16A TMD ELINK | 1367.01 | PAC 01 03 | PX | CCN | PZ
Tarifa Aparamenta Baja Tensión,Potencia y Canalizaciones eléctricas prefabricadas (ComPact, MasterPact, PowerLogic, Vigirex, Vigilhom y Canalis ) | C11N4TM025B | SCHC11N4TM025B | NSXm100N 50kA AC 4P4R 25A TMD Tornillo | 1367.01 | PAC 01 03 | PX | CCN | PZ
Tarifa Aparamenta Baja Tensión,Potencia y Canalizaciones eléctricas prefabricadas (ComPact, MasterPact, PowerLogic, Vigirex, Vigilhom y Canalis ) | C11N4TM025L | SCHC11N4TM025L | NSXm100N 50kA AC 4P4R 25A TMD ELINK | 1367.01 | PAC 01 03 | PX | CCN | PZ
Tarifa Aparamenta Baja Tensión,Potencia y Canalizaciones eléctricas prefabricadas (ComPact, MasterPact, PowerLogic, Vigirex, Vigilhom y Canalis ) | C11N4TM032B | SCHC11N4TM032B | NSXm100N 50kA AC 4P4R 32A TMD Tornillo | 1418.6 | PAC 01 03 | PX | CCN | PZ
Tarifa Aparamenta Baja Tensión,Potencia y Canalizaciones eléctricas prefabricadas (ComPact, MasterPact, PowerLogic, Vigirex, Vigilhom y Canalis ) | C11N4TM032L | SCHC11N4TM032L | NSXm100N 50kA AC 4P4R 32A TMD ELINK | 1367.01 | PAC 01 03 | PX | CCN | PZ
Tarifa Aparamenta Baja Tensión,Potencia y Canalizaciones eléctricas prefabricadas (ComPact, MasterPact, PowerLogic, Vigirex, Vigilhom y Canalis ) | C11N4TM040B | SCHC11N4TM040B | NSXm100N 50kA AC 4P4R 40A TMD Tornillo | 1367.01 | PAC 01 03 | PX | CCN | PZ
Tarifa Aparamenta Baja Tensión,Potencia y Canalizaciones eléctricas prefabricadas (ComPact, MasterPact, PowerLogic, Vigirex, Vigilhom y Canalis ) | C11N4TM040L | SCHC11N4TM040L | NSXm100N 50kA AC 4P4R 40A TMD ELINK | 1367.01 | PAC 01 03 | PX | CCN | PZ
Tarifa Aparamenta Baja Tensión,Potencia y Canalizaciones eléctricas prefabricadas (ComPact, MasterPact, PowerLogic, Vigirex, Vigilhom y Canalis ) | C11N4TM050B | SCHC11N4TM050B | NSXm100N 50kA AC 4P4R 50A TMD Tornillo | 1418.6 | PAC 01 03 | PX | CCN | PZ
Tarifa Aparamenta Baja Tensión,Potencia y Canalizaciones eléctricas prefabricadas (ComPact, MasterPact, PowerLogic, Vigirex, Vigilhom y Canalis ) | C11N4TM050L | SCHC11N4TM050L | NSXm100N 50kA AC 4P4R 50A TMD ELINK | 1367.01 | PAC 01 03 | PX | CCN | PZ
Tarifa Aparamenta Baja Tensión,Potencia y Canalizaciones eléctricas prefabricadas (ComPact, MasterPact, PowerLogic, Vigirex, Vigilhom y Canalis ) | C11N4TM063B | SCHC11N4TM063B | NSXm100N 50kA AC 4P4R 63A TMD Tornillo | 1367.01 | PAC 01 03 | PX | CCN | PZ
Tarifa Aparamenta Baja Tensión,Potencia y Canalizaciones eléctricas prefabricadas (ComPact, MasterPact, PowerLogic, Vigirex, Vigilhom y Canalis ) | C11N4TM063L | SCHC11N4TM063L | NSXm100N 50kA AC 4P4R 63A TMD ELINK | 1367.01 | PAC 01 03 | PX | CCN | PZ
Tarifa Aparamenta Baja Tensión,Potencia y Canalizaciones eléctricas prefabricadas (ComPact, MasterPact, PowerLogic, Vigirex, Vigilhom y Canalis ) | C11N4TM080B | SCHC11N4TM080B | NSXm100N 50kA AC 4P4R 80A TMD Tornillo | 1546.56 | PAC 01 03 | PX | CCN | PZ
Tarifa Aparamenta Baja Tensión,Potencia y Canalizaciones eléctricas prefabricadas (ComPact, MasterPact, PowerLogic, Vigirex, Vigilhom y Canalis ) | C11N4TM080L | SCHC11N4TM080L | NSXm100N 50kA AC 4P4R 80A TMD ELINK | 1490.3 | PAC 01 03 | PX | CCN | PZ
Tarifa Aparamenta Baja Tensión,Potencia y Canalizaciones eléctricas prefabricadas (ComPact, MasterPact, PowerLogic, Vigirex, Vigilhom y Canalis ) | C11N4TM100B | SCHC11N4TM100B | NSXm100N 50kA AC 4P4R 100A TMD Tornillo | 1584.47 | PAC 01 03 | PX | CCN | PZ
Tarifa Aparamenta Baja Tensión,Potencia y Canalizaciones eléctricas prefabricadas (ComPact, MasterPact, PowerLogic, Vigirex, Vigilhom y Canalis ) | C11N4TM100L | SCHC11N4TM100L | NSXm100N 50kA AC 4P4R 100A TMD ELINK | 1584.47 | PAC 01 03 | PX | CCN | PZ
Tarifa Aparamenta Baja Tensión,Potencia y Canalizaciones eléctricas prefabricadas (ComPact, MasterPact, PowerLogic, Vigirex, Vigilhom y Canalis ) | C11N6TM016B | SCHC11N6TM016B | NSXm100N 50kA AC 4P3R 16A TMD Tornillo | 1418.6 | PAC 01 03 | PX | CCN | PZ
Tarifa Aparamenta Baja Tensión,Potencia y Canalizaciones eléctricas prefabricadas (ComPact, MasterPact, PowerLogic, Vigirex, Vigilhom y Canalis ) | C11N6TM016L | SCHC11N6TM016L | NSXm100N 50kA AC 4P3R 16A TMD ELINK | 1418.6 | PAC 01 03 | PX | CCN | PZ
Tarifa Aparamenta Baja Tensión,Potencia y Canalizaciones eléctricas prefabricadas (ComPact, MasterPact, PowerLogic, Vigirex, Vigilhom y Canalis ) | C11N6TM025B | SCHC11N6TM025B | NSXm100N 50kA AC 4P3R 25A TMD Tornillo | 1418.6 | PAC 01 03 | PX | CCN | PZ
Tarifa Aparamenta Baja Tensión,Potencia y Canalizaciones eléctricas prefabricadas (ComPact, MasterPact, PowerLogic, Vigirex, Vigilhom y Canalis ) | C11N6TM025L | SCHC11N6TM025L | NSXm100N 50kA AC 4P3R 25A TMD ELINK | 1418.6 | PAC 01 03 | PX | CCN | PZ
Tarifa Aparamenta Baja Tensión,Potencia y Canalizaciones eléctricas prefabricadas (ComPact, MasterPact, PowerLogic, Vigirex, Vigilhom y Canalis ) | C11N6TM032B | SCHC11N6TM032B | NSXm100N 50kA AC 4P3R 32A TMD Tornillo | 1418.6 | PAC 01 03 | PX | CCN | PZ
Tarifa Aparamenta Baja Tensión,Potencia y Canalizaciones eléctricas prefabricadas (ComPact, MasterPact, PowerLogic, Vigirex, Vigilhom y Canalis ) | C11N6TM032L | SCHC11N6TM032L | NSXm100N 50kA AC 4P3R 32A TMD ELINK | 1418.6 | PAC 01 03 | PX | CCN | PZ
Tarifa Aparamenta Baja Tensión,Potencia y Canalizaciones eléctricas prefabricadas (ComPact, MasterPact, PowerLogic, Vigirex, Vigilhom y Canalis ) | C11N6TM040B | SCHC11N6TM040B | NSXm100N 50kA AC 4P3R 40A TMD Tornillo | 1418.6 | PAC 01 03 | PX | CCN | PZ
Tarifa Aparamenta Baja Tensión,Potencia y Canalizaciones eléctricas prefabricadas (ComPact, MasterPact, PowerLogic, Vigirex, Vigilhom y Canalis ) | C11N6TM040L | SCHC11N6TM040L | NSXm100N 50kA AC 4P3R 40A TMD ELINK | 1418.6 | PAC 01 03 | PX | CCN | PZ
Tarifa Aparamenta Baja Tensión,Potencia y Canalizaciones eléctricas prefabricadas (ComPact, MasterPact, PowerLogic, Vigirex, Vigilhom y Canalis ) | C11N6TM050B | SCHC11N6TM050B | NSXm100N 50kA AC 4P3R 50A TMD Tornillo | 1418.6 | PAC 01 03 | PX | CCN | PZ
Tarifa Aparamenta Baja Tensión,Potencia y Canalizaciones eléctricas prefabricadas (ComPact, MasterPact, PowerLogic, Vigirex, Vigilhom y Canalis ) | C11N6TM050L | SCHC11N6TM050L | NSXm100N 50kA AC 4P3R 50A TMD ELINK | 1418.6 | PAC 01 03 | PX | CCN | PZ
Tarifa Aparamenta Baja Tensión,Potencia y Canalizaciones eléctricas prefabricadas (ComPact, MasterPact, PowerLogic, Vigirex, Vigilhom y Canalis ) | C11N6TM063B | SCHC11N6TM063B | NSXm100N 50kA AC 4P3R 63A TMD Tornillo | 1418.6 | PAC 01 03 | PX | CCN | PZ
Tarifa Aparamenta Baja Tensión,Potencia y Canalizaciones eléctricas prefabricadas (ComPact, MasterPact, PowerLogic, Vigirex, Vigilhom y Canalis ) | C11N6TM063L | SCHC11N6TM063L | NSXm100N 50kA AC 4P3R 63A TMD ELINK | 1418.6 | PAC 01 03 | PX | CCN | PZ
Tarifa Aparamenta Baja Tensión,Potencia y Canalizaciones eléctricas prefabricadas (ComPact, MasterPact, PowerLogic, Vigirex, Vigilhom y Canalis ) | C11N6TM080B | SCHC11N6TM080B | NSXm100N 50kA AC 4P3R 80A TMD Tornillo | 1546.56 | PAC 01 03 | PX | CCN | PZ
Tarifa Aparamenta Baja Tensión,Potencia y Canalizaciones eléctricas prefabricadas (ComPact, MasterPact, PowerLogic, Vigirex, Vigilhom y Canalis ) | C11N6TM080L | SCHC11N6TM080L | NSXm100N 50kA AC 4P3R 80A TMD ELINK | 1546.56 | PAC 01 03 | PX | CCN | PZ
Tarifa Aparamenta Baja Tensión,Potencia y Canalizaciones eléctricas prefabricadas (ComPact, MasterPact, PowerLogic, Vigirex, Vigilhom y Canalis ) | C11N6TM100B | SCHC11N6TM100B | NSXm100N 50kA AC 4P3R 100A TMD Tornillo | 1644.26 | PAC 01 03 | PX | CCN | PZ
Tarifa Aparamenta Baja Tensión,Potencia y Canalizaciones eléctricas prefabricadas (ComPact, MasterPact, PowerLogic, Vigirex, Vigilhom y Canalis ) | C11N6TM100L | SCHC11N6TM100L | NSXm100N 50kA AC 4P3R 100A TMD ELINK | 1644.26 | PAC 01 03 | PX | CCN | PZ
Tarifa Aparamenta Baja Tensión,Potencia y Canalizaciones eléctricas prefabricadas (ComPact, MasterPact, PowerLogic, Vigirex, Vigilhom y Canalis ) | C123160BS | SCHC123160BS | Interruptor NSXm160NA AC 3P 160A Tornill | 1186.5 | PAC 01 05 | PX | CCN | PZ
Tarifa Aparamenta Baja Tensión,Potencia y Canalizaciones eléctricas prefabricadas (ComPact, MasterPact, PowerLogic, Vigirex, Vigilhom y Canalis ) | C123160LS | SCHC123160LS | Interruptor NSXm160NA AC 3P 160A ELINK | 1186.5 | PAC 01 05 | PX | CCN | PZ
Tarifa Aparamenta Baja Tensión,Potencia y Canalizaciones eléctricas prefabricadas (ComPact, MasterPact, PowerLogic, Vigirex, Vigilhom y Canalis ) | C124160BS | SCHC124160BS | Interruptor NSXm160NA AC 4P 160A Tornill | 1510.58 | PAC 01 05 | PX | CCN | PZ
Tarifa Aparamenta Baja Tensión,Potencia y Canalizaciones eléctricas prefabricadas (ComPact, MasterPact, PowerLogic, Vigirex, Vigilhom y Canalis ) | C124160LS | SCHC124160LS | Interruptor NSXm160NA AC 4P 160A ELINK | 1510.58 | PAC 01 05 | PX | CCN | PZ
Tarifa Aparamenta Baja Tensión,Potencia y Canalizaciones eléctricas prefabricadas (ComPact, MasterPact, PowerLogic, Vigirex, Vigilhom y Canalis ) | C125H320FM | SCHC125H320FM | NS1250H 70kA 3P 1250A Fij Man 2.0 | 16163.33 | PAC 04 48 | VN | CCB | PL
Tarifa Aparamenta Baja Tensión,Potencia y Canalizaciones eléctricas prefabricadas (ComPact, MasterPact, PowerLogic, Vigirex, Vigilhom y Canalis ) | C125H32AFM | SCHC125H32AFM | NS1250H 70kA 3P 1250A Fij Man 2.0A | 18580.74 | PAC 04 48 | VN | CCB | PL
Tarifa Aparamenta Baja Tensión,Potencia y Canalizaciones eléctricas prefabricadas (ComPact, MasterPact, PowerLogic, Vigirex, Vigilhom y Canalis ) | C125H32EFM | SCHC125H32EFM | NS1250H 70kA 3P 1250A Fij Man 2.0E | 18580.74 | PAC 04 48 | VN | CCB | PL
Tarifa Aparamenta Baja Tensión,Potencia y Canalizaciones eléctricas prefabricadas (ComPact, MasterPact, PowerLogic, Vigirex, Vigilhom y Canalis ) | C125H350FM | SCHC125H350FM | NS1250H 70kA 3P 1250A Fij Man 5.0 | 16990.66 | PAC 04 48 | VN | CCB | PL
Tarifa Aparamenta Baja Tensión,Potencia y Canalizaciones eléctricas prefabricadas (ComPact, MasterPact, PowerLogic, Vigirex, Vigilhom y Canalis ) | C125H35AFM | SCHC125H35AFM | NS1250H 70kA 3P 1250A Fij Man 5.0A | 18942.91 | PAC 04 48 | VN | CCB | PL
Tarifa Aparamenta Baja Tensión,Potencia y Canalizaciones eléctricas prefabricadas (ComPact, MasterPact, PowerLogic, Vigirex, Vigilhom y Canalis ) | C125H35EFM | SCHC125H35EFM | NS1250H 70kA 3P 1250A Fij Man 5.0E | 18942.91 | PAC 04 48 | VN | CCB | PL
Tarifa Aparamenta Baja Tensión,Potencia y Canalizaciones eléctricas prefabricadas (ComPact, MasterPact, PowerLogic, Vigirex, Vigilhom y Canalis ) | C125H360FM | SCHC125H360FM | NS1250H 70kA 3P 1250A Fij Man 6.0 | 20714.82 | PAC 04 48 | VN | CCB | PL
Tarifa Aparamenta Baja Tensión,Potencia y Canalizaciones eléctricas prefabricadas (ComPact, MasterPact, PowerLogic, Vigirex, Vigilhom y Canalis ) | C125H3FM | SCHC125H3FM | Bloque Corte NS1250H 3P 1250 Fij Man | 11795.01 | PAC 04 48 | VN | CCB | PL
Tarifa Aparamenta Baja Tensión,Potencia y Canalizaciones eléctricas prefabricadas (ComPact, MasterPact, PowerLogic, Vigirex, Vigilhom y Canalis ) | C125H3WM | SCHC125H3WM | Bloque Corte NS1250H 3P 1250 Extr Man | 12653.55 | PAC 04 48 | VN | CCB | PL
Tarifa Aparamenta Baja Tensión,Potencia y Canalizaciones eléctricas prefabricadas (ComPact, MasterPact, PowerLogic, Vigirex, Vigilhom y Canalis ) | C125H420FM | SCHC125H420FM | NS1250H 70kA 4P 1250A Fij Man 2.0 | 20027.53 | PAC 04 48 | VN | CCB | PL
Tarifa Aparamenta Baja Tensión,Potencia y Canalizaciones eléctricas prefabricadas (ComPact, MasterPact, PowerLogic, Vigirex, Vigilhom y Canalis ) | C125H42AFM | SCHC125H42AFM | NS1250H 70kA 4P 1250A Fij Man 2.0A | 22444.9 | PAC 04 48 | VN | CCB | PL
Tarifa Aparamenta Baja Tensión,Potencia y Canalizaciones eléctricas prefabricadas (ComPact, MasterPact, PowerLogic, Vigirex, Vigilhom y Canalis ) | C125H42EFM | SCHC125H42EFM | NS1250H 70kA 4P 1250A Fij Man 2.0E | 22444.9 | PAC 04 48 | VN | CCB | PL
Tarifa Aparamenta Baja Tensión,Potencia y Canalizaciones eléctricas prefabricadas (ComPact, MasterPact, PowerLogic, Vigirex, Vigilhom y Canalis ) | C125H450FM | SCHC125H450FM | NS1250H 70kA 4P 1250A Fij Man 5.0 | 20854.85 | PAC 04 48 | VN | CCB | PL
Tarifa Aparamenta Baja Tensión,Potencia y Canalizaciones eléctricas prefabricadas (ComPact, MasterPact, PowerLogic, Vigirex, Vigilhom y Canalis ) | C125H45AFM | SCHC125H45AFM | NS1250H 70kA 4P 1250A Fij Man 5.0A | 22807.11 | PAC 04 48 | VN | CCB | PL
Tarifa Aparamenta Baja Tensión,Potencia y Canalizaciones eléctricas prefabricadas (ComPact, MasterPact, PowerLogic, Vigirex, Vigilhom y Canalis ) | C125H45EFM | SCHC125H45EFM | NS1250H 70kA 4P 1250A Fij Man 5.0E | 22807.11 | PAC 04 48 | VN | CCB | PL
Tarifa Aparamenta Baja Tensión,Potencia y Canalizaciones eléctricas prefabricadas (ComPact, MasterPact, PowerLogic, Vigirex, Vigilhom y Canalis ) | C125H460FM | SCHC125H460FM | NS1250H 70kA 4P 1250A Fij Man 6.0 | 24727.61 | PAC 04 48 | VN | CCB | PL
Tarifa Aparamenta Baja Tensión,Potencia y Canalizaciones eléctricas prefabricadas (ComPact, MasterPact, PowerLogic, Vigirex, Vigilhom y Canalis ) | C125H4FM | SCHC125H4FM | Bloque Corte NS1250H 4P 1250 Fij Man | 15266.95 | PAC 04 48 | VN | CCB | PL
Tarifa Aparamenta Baja Tensión,Potencia y Canalizaciones eléctricas prefabricadas (ComPact, MasterPact, PowerLogic, Vigirex, Vigilhom y Canalis ) | C125H4WM | SCHC125H4WM | Bloque Corte NS1250H 4P 1250 Extr Man | 16378.23 | PAC 04 48 | VN | CCB | PL
Tarifa Aparamenta Baja Tensión,Potencia y Canalizaciones eléctricas prefabricadas (ComPact, MasterPact, PowerLogic, Vigirex, Vigilhom y Canalis ) | C125N320FM | SCHC125N320FM | NS1250N 50kA 3P 1250A Fij Man 2.0 | 15198.53 | PAC 04 47 | VN | CCB | PL
Tarifa Aparamenta Baja Tensión,Potencia y Canalizaciones eléctricas prefabricadas (ComPact, MasterPact, PowerLogic, Vigirex, Vigilhom y Canalis ) | C125N32AFM | SCHC125N32AFM | NS1250N 50kA 3P 1250A Fij Man 2.0A | 17615.94 | PAC 04 47 | VN | CCB | PL
Tarifa Aparamenta Baja Tensión,Potencia y Canalizaciones eléctricas prefabricadas (ComPact, MasterPact, PowerLogic, Vigirex, Vigilhom y Canalis ) | C125N32EFM | SCHC125N32EFM | NS1250N 50kA 3P 1250A Fij Man 2.0E | 17615.94 | PAC 04 47 | VN | CCB | PL
Tarifa Aparamenta Baja Tensión,Potencia y Canalizaciones eléctricas prefabricadas (ComPact, MasterPact, PowerLogic, Vigirex, Vigilhom y Canalis ) | C125N350FM | SCHC125N350FM | NS1250N 50kA 3P 1250A Fij Man 5.0 | 16025.84 | PAC 04 47 | VN | CCB | PL
Tarifa Aparamenta Baja Tensión,Potencia y Canalizaciones eléctricas prefabricadas (ComPact, MasterPact, PowerLogic, Vigirex, Vigilhom y Canalis ) | C125N35AFM | SCHC125N35AFM | NS1250N 50kA 3P 1250A Fij Man 5.0A | 18669.54 | PAC 04 47 | VN | CCB | PL
Tarifa Aparamenta Baja Tensión,Potencia y Canalizaciones eléctricas prefabricadas (ComPact, MasterPact, PowerLogic, Vigirex, Vigilhom y Canalis ) | C125N35EFM | SCHC125N35EFM | NS1250N 50kA 3P 1250A Fij Man 5.0E | 18669.54 | PAC 04 47 | VN | CCB | PL
Tarifa Aparamenta Baja Tensión,Potencia y Canalizaciones eléctricas prefabricadas (ComPact, MasterPact, PowerLogic, Vigirex, Vigilhom y Canalis ) | C125N360FM | SCHC125N360FM | NS1250N 50kA 3P 1250A Fij Man 6.0 | 19712.9 | PAC 04 47 | VN | CCB | PL
Tarifa Aparamenta Baja Tensión,Potencia y Canalizaciones eléctricas prefabricadas (ComPact, MasterPact, PowerLogic, Vigirex, Vigilhom y Canalis ) | C125N3FM | SCHC125N3FM | Bloque Corte NS1250N 3P 1250 Fij Man | 10830.16 | PAC 04 47 | VN | CCB | PL
Tarifa Aparamenta Baja Tensión,Potencia y Canalizaciones eléctricas prefabricadas (ComPact, MasterPact, PowerLogic, Vigirex, Vigilhom y Canalis ) | C125N3WM | SCHC125N3WM | Bloque Corte NS1250N 3P 1250 Extr Man | 10931.92 | PAC 04 47 | VN | CCB | PL
Tarifa Aparamenta Baja Tensión,Potencia y Canalizaciones eléctricas prefabricadas (ComPact, MasterPact, PowerLogic, Vigirex, Vigilhom y Canalis ) | C125N420FM | SCHC125N420FM | NS1250N 50kA 4P 1250A Fij Man 2.0 | 19592.12 | PAC 04 47 | VN | CCB | PL
Tarifa Aparamenta Baja Tensión,Potencia y Canalizaciones eléctricas prefabricadas (ComPact, MasterPact, PowerLogic, Vigirex, Vigilhom y Canalis ) | C125N42AFM | SCHC125N42AFM | NS1250N 50kA 4P 1250A Fij Man 2.0A | 20689.8 | PAC 04 47 | VN | CCB | PL
Tarifa Aparamenta Baja Tensión,Potencia y Canalizaciones eléctricas prefabricadas (ComPact, MasterPact, PowerLogic, Vigirex, Vigilhom y Canalis ) | C125N42EFM | SCHC125N42EFM | NS1250N 50kA 4P 1250A Fij Man 2.0E | 20689.8 | PAC 04 47 | VN | CCB | PL
Tarifa Aparamenta Baja Tensión,Potencia y Canalizaciones eléctricas prefabricadas (ComPact, MasterPact, PowerLogic, Vigirex, Vigilhom y Canalis ) | C125N450FM | SCHC125N450FM | NS1250N 50kA 4P 1250A Fij Man 5.0 | 19099.76 | PAC 04 47 | VN | CCB | PL
Tarifa Aparamenta Baja Tensión,Potencia y Canalizaciones eléctricas prefabricadas (ComPact, MasterPact, PowerLogic, Vigirex, Vigilhom y Canalis ) | C125N45AFM | SCHC125N45AFM | NS1250N 50kA 4P 1250A Fij Man 5.0A | 21052.01 | PAC 04 47 | VN | CCB | PL
Tarifa Aparamenta Baja Tensión,Potencia y Canalizaciones eléctricas prefabricadas (ComPact, MasterPact, PowerLogic, Vigirex, Vigilhom y Canalis ) | C125N45EFM | SCHC125N45EFM | NS1250N 50kA 4P 1250A Fij Man 5.0E | 21052.01 | PAC 04 47 | VN | CCB | PL
Tarifa Aparamenta Baja Tensión,Potencia y Canalizaciones eléctricas prefabricadas (ComPact, MasterPact, PowerLogic, Vigirex, Vigilhom y Canalis ) | C125N460FM | SCHC125N460FM | NS1250N 50kA 4P 1250A Fij Man 6.0 | 22056.64 | PAC 04 47 | VN | CCB | PL
Tarifa Aparamenta Baja Tensión,Potencia y Canalizaciones eléctricas prefabricadas (ComPact, MasterPact, PowerLogic, Vigirex, Vigilhom y Canalis ) | C125N4FM | SCHC125N4FM | Bloque Corte NS1250N 4P 1250 Fij Man | 13511.85 | PAC 04 47 | VN | CCB | PL
Tarifa Aparamenta Baja Tensión,Potencia y Canalizaciones eléctricas prefabricadas (ComPact, MasterPact, PowerLogic, Vigirex, Vigilhom y Canalis ) | C125N4WM | SCHC125N4WM | Bloque Corte NS1250N 4P 1250 Extr Man | 13638.8 | PAC 04 47 | VN | CCB | PL
Tarifa Aparamenta Baja Tensión,Potencia y Canalizaciones eléctricas prefabricadas (ComPact, MasterPact, PowerLogic, Vigirex, Vigilhom y Canalis ) | C125S3FM | SCHC125S3FM | Bloque Corte NS1250NA 3P 1250 Fij Man | 9022.37 | PAC 04 77 | VN | CCB | PL
Tarifa Aparamenta Baja Tensión,Potencia y Canalizaciones eléctricas prefabricadas (ComPact, MasterPact, PowerLogic, Vigirex, Vigilhom y Canalis ) | C125S3NAFM | SCHC125S3NAFM | NS1250NA 3P 1250A Fij Man NA | 10245.16 | PAC 04 77 | VN | CCB | PL
Tarifa Aparamenta Baja Tensión,Potencia y Canalizaciones eléctricas prefabricadas (ComPact, MasterPact, PowerLogic, Vigirex, Vigilhom y Canalis ) | C125S3WM | SCHC125S3WM | Bloque Corte NS1250NA 3P 1250 Extr Man | 9022.37 | PAC 04 77 | VN | CCB | PL
Tarifa Aparamenta Baja Tensión,Potencia y Canalizaciones eléctricas prefabricadas (ComPact, MasterPact, PowerLogic, Vigirex, Vigilhom y Canalis ) | C125S4FM | SCHC125S4FM | Bloque Corte NS1250NA 4P 1250 Fij Man | 10937.27 | PAC 04 77 | VN | CCB | PL
Tarifa Aparamenta Baja Tensión,Potencia y Canalizaciones eléctricas prefabricadas (ComPact, MasterPact, PowerLogic, Vigirex, Vigilhom y Canalis ) | C125S4NAFM | SCHC125S4NAFM | NS1250NA 4P 1250A Fij Man NA | 12507.01 | PAC 04 77 | VN | CCB | PL
Tarifa Aparamenta Baja Tensión,Potencia y Canalizaciones eléctricas prefabricadas (ComPact, MasterPact, PowerLogic, Vigirex, Vigilhom y Canalis ) | C125S4WM | SCHC125S4WM | Bloque Corte NS1250NA 4P 1250 Extr Man | 10937.27 | PAC 04 77 | VN | CCB | PL
Tarifa Aparamenta Baja Tensión,Potencia y Canalizaciones eléctricas prefabricadas (ComPact, MasterPact, PowerLogic, Vigirex, Vigilhom y Canalis ) | C12B34V160B | SCHC12B34V160B | NSXm160B 25kA AC 3P 160A 4.1 Tornillo | 3148.62 | PAC 01 06 | PX | CCN | PZ
Tarifa Aparamenta Baja Tensión,Potencia y Canalizaciones eléctricas prefabricadas (ComPact, MasterPact, PowerLogic, Vigirex, Vigilhom y Canalis ) | C12B34V160L | SCHC12B34V160L | NSXm160B 25kA AC 3P 160A 4.1 ELINK | 3177.5 | PAC 01 06 | PX | CCN | PZ
Tarifa Aparamenta Baja Tensión,Potencia y Canalizaciones eléctricas prefabricadas (ComPact, MasterPact, PowerLogic, Vigirex, Vigilhom y Canalis ) | C12B3TM125B | SCHC12B3TM125B | NSXm160B 25kA AC 3P 125A TMD Tornillo | 1020.62 | PAC 01 01 | PX | CCN | PZ
Tarifa Aparamenta Baja Tensión,Potencia y Canalizaciones eléctricas prefabricadas (ComPact, MasterPact, PowerLogic, Vigirex, Vigilhom y Canalis ) | C12B3TM125L | SCHC12B3TM125L | NSXm160B 25kA AC 3P 125A TMD ELINK | 982.81 | PAC 01 01 | PX | CCN | PZ
Tarifa Aparamenta Baja Tensión,Potencia y Canalizaciones eléctricas prefabricadas (ComPact, MasterPact, PowerLogic, Vigirex, Vigilhom y Canalis ) | C12B3TM160B | SCHC12B3TM160B | NSXm160B 25kA AC 3P 160A TMD Tornillo | 1326.14 | PAC 01 01 | PX | CCN | PZ
Tarifa Aparamenta Baja Tensión,Potencia y Canalizaciones eléctricas prefabricadas (ComPact, MasterPact, PowerLogic, Vigirex, Vigilhom y Canalis ) | C12B3TM160L | SCHC12B3TM160L | NSXm160B 25kA AC 3P 160A TMD ELINK | 1326.14 | PAC 01 01 | PX | CCN | PZ
Tarifa Aparamenta Baja Tensión,Potencia y Canalizaciones eléctricas prefabricadas (ComPact, MasterPact, PowerLogic, Vigirex, Vigilhom y Canalis ) | C12B44V160B | SCHC12B44V160B | NSXm160B 25kA AC 4P 160A 4.1 Tornillo | 3766.67 | PAC 01 06 | PX | CCN | PZ
Tarifa Aparamenta Baja Tensión,Potencia y Canalizaciones eléctricas prefabricadas (ComPact, MasterPact, PowerLogic, Vigirex, Vigilhom y Canalis ) | C12B44V160L | SCHC12B44V160L | NSXm160B 25kA AC 4P 160A 4.1 ELINK | 3766.67 | PAC 01 06 | PX | CCN | PZ
Tarifa Aparamenta Baja Tensión,Potencia y Canalizaciones eléctricas prefabricadas (ComPact, MasterPact, PowerLogic, Vigirex, Vigilhom y Canalis ) | C12B4TM125B | SCHC12B4TM125B | NSXm160B 25kA AC 4P4R 125A TMD Tornillo | 1269.07 | PAC 01 01 | PX | CCN | PZ
Tarifa Aparamenta Baja Tensión,Potencia y Canalizaciones eléctricas prefabricadas (ComPact, MasterPact, PowerLogic, Vigirex, Vigilhom y Canalis ) | C12B4TM125L | SCHC12B4TM125L | NSXm160B 25kA AC 4P4R 125A TMD ELINK | 1269.07 | PAC 01 01 | PX | CCN | PZ
Tarifa Aparamenta Baja Tensión,Potencia y Canalizaciones eléctricas prefabricadas (ComPact, MasterPact, PowerLogic, Vigirex, Vigilhom y Canalis ) | C12B4TM160B | SCHC12B4TM160B | NSXm160B 25kA AC 4P4R 160A TMD Tornillo | 1714.11 | PAC 01 01 | PX | CCN | PZ
Tarifa Aparamenta Baja Tensión,Potencia y Canalizaciones eléctricas prefabricadas (ComPact, MasterPact, PowerLogic, Vigirex, Vigilhom y Canalis ) | C12B4TM160L | SCHC12B4TM160L | NSXm160B 25kA AC 4P4R 160A TMD ELINK | 1714.11 | PAC 01 01 | PX | CCN | PZ
Tarifa Aparamenta Baja Tensión,Potencia y Canalizaciones eléctricas prefabricadas (ComPact, MasterPact, PowerLogic, Vigirex, Vigilhom y Canalis ) | C12B6TM125B | SCHC12B6TM125B | NSXm160B 25kA AC 4P3R 125A TMD Tornillo | 1269.07 | PAC 01 01 | PX | CCN | PZ
Tarifa Aparamenta Baja Tensión,Potencia y Canalizaciones eléctricas prefabricadas (ComPact, MasterPact, PowerLogic, Vigirex, Vigilhom y Canalis ) | C12B6TM125L | SCHC12B6TM125L | NSXm160B 25kA AC 4P3R 125A TMD ELINK | 1269.07 | PAC 01 01 | PX | CCN | PZ
Tarifa Aparamenta Baja Tensión,Potencia y Canalizaciones eléctricas prefabricadas (ComPact, MasterPact, PowerLogic, Vigirex, Vigilhom y Canalis ) | C12B6TM160B | SCHC12B6TM160B | NSXm160B 25kA AC 4P3R 160A TMD Tornillo | 1714.11 | PAC 01 01 | PX | CCN | PZ
Tarifa Aparamenta Baja Tensión,Potencia y Canalizaciones eléctricas prefabricadas (ComPact, MasterPact, PowerLogic, Vigirex, Vigilhom y Canalis ) | C12B6TM160L | SCHC12B6TM160L | NSXm160B 25kA AC 4P3R 160A TMD ELINK | 1714.11 | PAC 01 01 | PX | CCN | PZ
Tarifa Aparamenta Baja Tensión,Potencia y Canalizaciones eléctricas prefabricadas (ComPact, MasterPact, PowerLogic, Vigirex, Vigilhom y Canalis ) | C12E34V160B | SCHC12E34V160B | NSXm160E 16kA AC 3P 160A 4.1 Tornillo | 3126.69 | PAC 01 06 | PX | CCN | PZ
Tarifa Aparamenta Baja Tensión,Potencia y Canalizaciones eléctricas prefabricadas (ComPact, MasterPact, PowerLogic, Vigirex, Vigilhom y Canalis ) | C12E34V160L | SCHC12E34V160L | NSXm160E 16kA AC 3P 160A 4.1 ELINK | 3126.69 | PAC 01 06 | PX | CCN | PZ
Tarifa Aparamenta Baja Tensión,Potencia y Canalizaciones eléctricas prefabricadas (ComPact, MasterPact, PowerLogic, Vigirex, Vigilhom y Canalis ) | C12E3TM125B | SCHC12E3TM125B | NSXm160E 16kA AC 3P 125A TMD Tornillo | 1008.44 | PAC 01 00 | PX | CCN | PZ
Tarifa Aparamenta Baja Tensión,Potencia y Canalizaciones eléctricas prefabricadas (ComPact, MasterPact, PowerLogic, Vigirex, Vigilhom y Canalis ) | C12E3TM125L | SCHC12E3TM125L | NSXm160E 16kA AC 3P 125A TMD ELINK | 971.09 | PAC 01 00 | PX | CCN | PZ
Tarifa Aparamenta Baja Tensión,Potencia y Canalizaciones eléctricas prefabricadas (ComPact, MasterPact, PowerLogic, Vigirex, Vigilhom y Canalis ) | C12E3TM160B | SCHC12E3TM160B | NSXm160E 16kA AC 3P 160A TMD Tornillo | 1310.36 | PAC 01 00 | PX | CCN | PZ
Tarifa Aparamenta Baja Tensión,Potencia y Canalizaciones eléctricas prefabricadas (ComPact, MasterPact, PowerLogic, Vigirex, Vigilhom y Canalis ) | C12E3TM160L | SCHC12E3TM160L | NSXm160E 16kA AC 3P 160A TMD ELINK | 1310.36 | PAC 01 00 | PX | CCN | PZ
Tarifa Aparamenta Baja Tensión,Potencia y Canalizaciones eléctricas prefabricadas (ComPact, MasterPact, PowerLogic, Vigirex, Vigilhom y Canalis ) | C12E44V160B | SCHC12E44V160B | NSXm160E 16kA AC 4P 160A 4.1 Tornillo | 3738.34 | PAC 01 06 | PX | CCN | PZ
Tarifa Aparamenta Baja Tensión,Potencia y Canalizaciones eléctricas prefabricadas (ComPact, MasterPact, PowerLogic, Vigirex, Vigilhom y Canalis ) | C12E44V160L | SCHC12E44V160L | NSXm160E 16kA AC 4P 160A 4.1 ELINK | 3738.34 | PAC 01 06 | PX | CCN | PZ
Tarifa Aparamenta Baja Tensión,Potencia y Canalizaciones eléctricas prefabricadas (ComPact, MasterPact, PowerLogic, Vigirex, Vigilhom y Canalis ) | C12E4TM125B | SCHC12E4TM125B | NSXm160E 16kA AC 4P4R 125A TMD Tornillo | 1253.91 | PAC 01 00 | PX | CCN | PZ
Tarifa Aparamenta Baja Tensión,Potencia y Canalizaciones eléctricas prefabricadas (ComPact, MasterPact, PowerLogic, Vigirex, Vigilhom y Canalis ) | C12E4TM125L | SCHC12E4TM125L | NSXm160E 16kA AC 4P4R 125A TMD ELINK | 1253.91 | PAC 01 00 | PX | CCN | PZ
Tarifa Aparamenta Baja Tensión,Potencia y Canalizaciones eléctricas prefabricadas (ComPact, MasterPact, PowerLogic, Vigirex, Vigilhom y Canalis ) | C12E4TM160B | SCHC12E4TM160B | NSXm160E 16kA AC 4P4R 160A TMD Tornillo | 1693.71 | PAC 01 00 | PX | CCN | PZ
Tarifa Aparamenta Baja Tensión,Potencia y Canalizaciones eléctricas prefabricadas (ComPact, MasterPact, PowerLogic, Vigirex, Vigilhom y Canalis ) | C12E4TM160L | SCHC12E4TM160L | NSXm160E 16kA AC 4P4R 160A TMD ELINK | 1693.71 | PAC 01 00 | PX | CCN | PZ
Tarifa Aparamenta Baja Tensión,Potencia y Canalizaciones eléctricas prefabricadas (ComPact, MasterPact, PowerLogic, Vigirex, Vigilhom y Canalis ) | C12E6TM125B | SCHC12E6TM125B | NSXm160E 16kA AC 4P3R 125A TMD Tornillo | 1302.15 | PAC 01 00 | PX | CCN | PZ
Tarifa Aparamenta Baja Tensión,Potencia y Canalizaciones eléctricas prefabricadas (ComPact, MasterPact, PowerLogic, Vigirex, Vigilhom y Canalis ) | C12E6TM125L | SCHC12E6TM125L | NSXm160E 16kA AC 4P3R 125A TMD ELINK | 1253.91 | PAC 01 00 | PX | CCN | PZ
Tarifa Aparamenta Baja Tensión,Potencia y Canalizaciones eléctricas prefabricadas (ComPact, MasterPact, PowerLogic, Vigirex, Vigilhom y Canalis ) | C12E6TM160B | SCHC12E6TM160B | NSXm160E 16kA AC 4P3R 160A TMD Tornillo | 1693.71 | PAC 01 00 | PX | CCN | PZ
Tarifa Aparamenta Baja Tensión,Potencia y Canalizaciones eléctricas prefabricadas (ComPact, MasterPact, PowerLogic, Vigirex, Vigilhom y Canalis ) | C12E6TM160L | SCHC12E6TM160L | NSXm160E 16kA AC 4P3R 160A TMD ELINK | 1693.71 | PAC 01 00 | PX | CCN | PZ
Tarifa Aparamenta Baja Tensión,Potencia y Canalizaciones eléctricas prefabricadas (ComPact, MasterPact, PowerLogic, Vigirex, Vigilhom y Canalis ) | C12F34V160B | SCHC12F34V160B | NSXm160F 36kA AC 3P 160A 4.1 Tornillo | 3302.74 | PAC 01 06 | PX | CCN | PZ
Tarifa Aparamenta Baja Tensión,Potencia y Canalizaciones eléctricas prefabricadas (ComPact, MasterPact, PowerLogic, Vigirex, Vigilhom y Canalis ) | C12F34V160L | SCHC12F34V160L | NSXm160F 36kA AC 3P 160A 4.1 ELINK | 3302.74 | PAC 01 06 | PX | CCN | PZ
Tarifa Aparamenta Baja Tensión,Potencia y Canalizaciones eléctricas prefabricadas (ComPact, MasterPact, PowerLogic, Vigirex, Vigilhom y Canalis ) | C12F3TM125B | SCHC12F3TM125B | NSXm160F 36kA AC 3P 125A TMD Tornillo | 1189.02 | PAC 01 02 | PX | CCN | PZ
Tarifa Aparamenta Baja Tensión,Potencia y Canalizaciones eléctricas prefabricadas (ComPact, MasterPact, PowerLogic, Vigirex, Vigilhom y Canalis ) | C12F3TM125L | SCHC12F3TM125L | NSXm160F 36kA AC 3P 125A TMD ELINK | 1189.02 | PAC 01 02 | PX | CCN | PZ
Tarifa Aparamenta Baja Tensión,Potencia y Canalizaciones eléctricas prefabricadas (ComPact, MasterPact, PowerLogic, Vigirex, Vigilhom y Canalis ) | C12F3TM160B | SCHC12F3TM160B | NSXm160F 36kA AC 3P 160A TMD Tornillo | 1604.39 | PAC 01 02 | PX | CCN | PZ
Tarifa Aparamenta Baja Tensión,Potencia y Canalizaciones eléctricas prefabricadas (ComPact, MasterPact, PowerLogic, Vigirex, Vigilhom y Canalis ) | C12F3TM160L | SCHC12F3TM160L | NSXm160F 36kA AC 3P 160A TMD ELINK | 1546.03 | PAC 01 02 | PX | CCN | PZ
Tarifa Aparamenta Baja Tensión,Potencia y Canalizaciones eléctricas prefabricadas (ComPact, MasterPact, PowerLogic, Vigirex, Vigilhom y Canalis ) | C12F44V160B | SCHC12F44V160B | NSXm160F 36kA AC 4P 160A 4.1 Tornillo | 3953.21 | PAC 01 06 | PX | CCN | PZ
Tarifa Aparamenta Baja Tensión,Potencia y Canalizaciones eléctricas prefabricadas (ComPact, MasterPact, PowerLogic, Vigirex, Vigilhom y Canalis ) | C12F44V160L | SCHC12F44V160L | NSXm160F 36kA AC 4P 160A 4.1 ELINK | 3953.21 | PAC 01 06 | PX | CCN | PZ
Tarifa Aparamenta Baja Tensión,Potencia y Canalizaciones eléctricas prefabricadas (ComPact, MasterPact, PowerLogic, Vigirex, Vigilhom y Canalis ) | C12F4TM125B | SCHC12F4TM125B | NSXm160F 36kA AC 4P4R 125A TMD Tornillo | 1479.49 | PAC 01 02 | PX | CCN | PZ
Tarifa Aparamenta Baja Tensión,Potencia y Canalizaciones eléctricas prefabricadas (ComPact, MasterPact, PowerLogic, Vigirex, Vigilhom y Canalis ) | C12F4TM125L | SCHC12F4TM125L | NSXm160F 36kA AC 4P4R 125A TMD ELINK | 1479.49 | PAC 01 02 | PX | CCN | PZ
Tarifa Aparamenta Baja Tensión,Potencia y Canalizaciones eléctricas prefabricadas (ComPact, MasterPact, PowerLogic, Vigirex, Vigilhom y Canalis ) | C12F4TM160B | SCHC12F4TM160B | NSXm160F 36kA AC 4P4R 160A TMD Tornillo | 1998.37 | PAC 01 02 | PX | CCN | PZ
Tarifa Aparamenta Baja Tensión,Potencia y Canalizaciones eléctricas prefabricadas (ComPact, MasterPact, PowerLogic, Vigirex, Vigilhom y Canalis ) | C12F4TM160L | SCHC12F4TM160L | NSXm160F 36kA AC 4P4R 160A TMD ELINK | 1998.37 | PAC 01 02 | PX | CCN | PZ
Tarifa Aparamenta Baja Tensión,Potencia y Canalizaciones eléctricas prefabricadas (ComPact, MasterPact, PowerLogic, Vigirex, Vigilhom y Canalis ) | C12F6TM125B | SCHC12F6TM125B | NSXm160F 36kA AC 4P3R 125A TMD Tornillo | 1535.32 | PAC 01 02 | PX | CCN | PZ
Tarifa Aparamenta Baja Tensión,Potencia y Canalizaciones eléctricas prefabricadas (ComPact, MasterPact, PowerLogic, Vigirex, Vigilhom y Canalis ) | C12F6TM125L | SCHC12F6TM125L | NSXm160F 36kA AC 4P3R 125A TMD ELINK | 1479.49 | PAC 01 02 | PX | CCN | PZ
Tarifa Aparamenta Baja Tensión,Potencia y Canalizaciones eléctricas prefabricadas (ComPact, MasterPact, PowerLogic, Vigirex, Vigilhom y Canalis ) | C12F6TM160B | SCHC12F6TM160B | NSXm160F 36kA AC 4P3R 160A TMD Tornillo | 1998.37 | PAC 01 02 | PX | CCN | PZ
Tarifa Aparamenta Baja Tensión,Potencia y Canalizaciones eléctricas prefabricadas (ComPact, MasterPact, PowerLogic, Vigirex, Vigilhom y Canalis ) | C12F6TM160L | SCHC12F6TM160L | NSXm160F 36kA AC 4P3R 160A TMD ELINK | 2073.77 | PAC 01 02 | PX | CCN | PZ
Tarifa Aparamenta Baja Tensión,Potencia y Canalizaciones eléctricas prefabricadas (ComPact, MasterPact, PowerLogic, Vigirex, Vigilhom y Canalis ) | C12H34V160B | SCHC12H34V160B | NSXm160H 70kA AC 3P 160A 4.1 Tornillo | 4688.79 | PAC 01 06 | PX | CCN | PZ
Tarifa Aparamenta Baja Tensión,Potencia y Canalizaciones eléctricas prefabricadas (ComPact, MasterPact, PowerLogic, Vigirex, Vigilhom y Canalis ) | C12H34V160L | SCHC12H34V160L | NSXm160H 70kA AC 3P 160A 4.1 ELINK | 4688.79 | PAC 01 06 | PX | CCN | PZ
Tarifa Aparamenta Baja Tensión,Potencia y Canalizaciones eléctricas prefabricadas (ComPact, MasterPact, PowerLogic, Vigirex, Vigilhom y Canalis ) | C12H3TM125B | SCHC12H3TM125B | NSXm160H 70kA AC 3P 125A TMD Tornillo | 2129.83 | PAC 01 04 | PX | CCN | PZ
Tarifa Aparamenta Baja Tensión,Potencia y Canalizaciones eléctricas prefabricadas (ComPact, MasterPact, PowerLogic, Vigirex, Vigilhom y Canalis ) | C12H3TM125L | SCHC12H3TM125L | NSXm160H 70kA AC 3P 125A TMD ELINK | 2129.83 | PAC 01 04 | PX | CCN | PZ
Tarifa Aparamenta Baja Tensión,Potencia y Canalizaciones eléctricas prefabricadas (ComPact, MasterPact, PowerLogic, Vigirex, Vigilhom y Canalis ) | C12H3TM160B | SCHC12H3TM160B | NSXm160H 70kA AC 3P 160A TMD Tornillo | 2608.43 | PAC 01 04 | PX | CCN | PZ
Tarifa Aparamenta Baja Tensión,Potencia y Canalizaciones eléctricas prefabricadas (ComPact, MasterPact, PowerLogic, Vigirex, Vigilhom y Canalis ) | C12H3TM160L | SCHC12H3TM160L | NSXm160H 70kA AC 3P 160A TMD ELINK | 2608.43 | PAC 01 04 | PX | CCN | PZ
Tarifa Aparamenta Baja Tensión,Potencia y Canalizaciones eléctricas prefabricadas (ComPact, MasterPact, PowerLogic, Vigirex, Vigilhom y Canalis ) | C12H44V160B | SCHC12H44V160B | NSXm160H 70kA AC 4P 160A 4.1 Tornillo | 5488.25 | PAC 01 06 | PX | CCN | PZ
Tarifa Aparamenta Baja Tensión,Potencia y Canalizaciones eléctricas prefabricadas (ComPact, MasterPact, PowerLogic, Vigirex, Vigilhom y Canalis ) | C12H44V160L | SCHC12H44V160L | NSXm160H 70kA AC 4P 160A 4.1 ELINK | 5286.87 | PAC 01 06 | PX | CCN | PZ
Tarifa Aparamenta Baja Tensión,Potencia y Canalizaciones eléctricas prefabricadas (ComPact, MasterPact, PowerLogic, Vigirex, Vigilhom y Canalis ) | C12H4TM125B | SCHC12H4TM125B | NSXm160H 70kA AC 4P4R 125A TMD Tornillo | 2555.12 | PAC 01 04 | PX | CCN | PZ
Tarifa Aparamenta Baja Tensión,Potencia y Canalizaciones eléctricas prefabricadas (ComPact, MasterPact, PowerLogic, Vigirex, Vigilhom y Canalis ) | C12H4TM125L | SCHC12H4TM125L | NSXm160H 70kA AC 4P4R 125A TMD ELINK | 2555.12 | PAC 01 04 | PX | CCN | PZ
Tarifa Aparamenta Baja Tensión,Potencia y Canalizaciones eléctricas prefabricadas (ComPact, MasterPact, PowerLogic, Vigirex, Vigilhom y Canalis ) | C12H4TM160B | SCHC12H4TM160B | NSXm160H 70kA AC 4P4R 160A TMD Tornillo | 3176.85 | PAC 01 04 | PX | CCN | PZ
Tarifa Aparamenta Baja Tensión,Potencia y Canalizaciones eléctricas prefabricadas (ComPact, MasterPact, PowerLogic, Vigirex, Vigilhom y Canalis ) | C12H4TM160L | SCHC12H4TM160L | NSXm160H 70kA AC 4P4R 160A TMD ELINK | 3176.85 | PAC 01 04 | PX | CCN | PZ
Tarifa Aparamenta Baja Tensión,Potencia y Canalizaciones eléctricas prefabricadas (ComPact, MasterPact, PowerLogic, Vigirex, Vigilhom y Canalis ) | C12H6TM125B | SCHC12H6TM125B | NSXm160H 70kA AC 4P3R 125A TMD Tornillo | 2555.12 | PAC 01 04 | PX | CCN | PZ
Tarifa Aparamenta Baja Tensión,Potencia y Canalizaciones eléctricas prefabricadas (ComPact, MasterPact, PowerLogic, Vigirex, Vigilhom y Canalis ) | C12H6TM125L | SCHC12H6TM125L | NSXm160H 70kA AC 4P3R 125A TMD ELINK | 2555.12 | PAC 01 04 | PX | CCN | PZ
Tarifa Aparamenta Baja Tensión,Potencia y Canalizaciones eléctricas prefabricadas (ComPact, MasterPact, PowerLogic, Vigirex, Vigilhom y Canalis ) | C12H6TM160B | SCHC12H6TM160B | NSXm160H 70kA AC 4P3R 160A TMD Tornillo | 3176.85 | PAC 01 04 | PX | CCN | PZ
Tarifa Aparamenta Baja Tensión,Potencia y Canalizaciones eléctricas prefabricadas (ComPact, MasterPact, PowerLogic, Vigirex, Vigilhom y Canalis ) | C12H6TM160L | SCHC12H6TM160L | NSXm160H 70kA AC 4P3R 160A TMD ELINK | 3061.36 | PAC 01 04 | PX | CCN | PZ
Tarifa Aparamenta Baja Tensión,Potencia y Canalizaciones eléctricas prefabricadas (ComPact, MasterPact, PowerLogic, Vigirex, Vigilhom y Canalis ) | C12N34V160B | SCHC12N34V160B | NSXm160N 50kA AC 3P 160A 4.1 Tornillo | 3568.68 | PAC 01 06 | PX | CCN | PZ
Tarifa Aparamenta Baja Tensión,Potencia y Canalizaciones eléctricas prefabricadas (ComPact, MasterPact, PowerLogic, Vigirex, Vigilhom y Canalis ) | C12N34V160L | SCHC12N34V160L | NSXm160N 50kA AC 3P 160A 4.1 ELINK | 3704.62 | PAC 01 06 | PX | CCN | PZ
Tarifa Aparamenta Baja Tensión,Potencia y Canalizaciones eléctricas prefabricadas (ComPact, MasterPact, PowerLogic, Vigirex, Vigilhom y Canalis ) | C12N3TM125B | SCHC12N3TM125B | NSXm160N 50kA AC 3P 125A TMD Tornillo | 1302.89 | PAC 01 03 | PX | CCN | PZ
Tarifa Aparamenta Baja Tensión,Potencia y Canalizaciones eléctricas prefabricadas (ComPact, MasterPact, PowerLogic, Vigirex, Vigilhom y Canalis ) | C12N3TM125L | SCHC12N3TM125L | NSXm160N 50kA AC 3P 125A TMD ELINK | 1352.04 | PAC 01 03 | PX | CCN | PZ
Tarifa Aparamenta Baja Tensión,Potencia y Canalizaciones eléctricas prefabricadas (ComPact, MasterPact, PowerLogic, Vigirex, Vigilhom y Canalis ) | C12N3TM160B | SCHC12N3TM160B | NSXm160N 50kA AC 3P 160A TMD Tornillo | 1824.82 | PAC 01 03 | PX | CCN | PZ
Tarifa Aparamenta Baja Tensión,Potencia y Canalizaciones eléctricas prefabricadas (ComPact, MasterPact, PowerLogic, Vigirex, Vigilhom y Canalis ) | C12N3TM160L | SCHC12N3TM160L | NSXm160N 50kA AC 3P 160A TMD ELINK | 1758.46 | PAC 01 03 | PX | CCN | PZ
Tarifa Aparamenta Baja Tensión,Potencia y Canalizaciones eléctricas prefabricadas (ComPact, MasterPact, PowerLogic, Vigirex, Vigilhom y Canalis ) | C12N44V160B | SCHC12N44V160B | NSXm160N 50kA AC 4P 160A 4.1 Tornillo | 4323.95 | PAC 01 06 | PX | CCN | PZ
Tarifa Aparamenta Baja Tensión,Potencia y Canalizaciones eléctricas prefabricadas (ComPact, MasterPact, PowerLogic, Vigirex, Vigilhom y Canalis ) | C12N44V160L | SCHC12N44V160L | NSXm160N 50kA AC 4P 160A 4.1 ELINK | 4323.95 | PAC 01 06 | PX | CCN | PZ
Tarifa Aparamenta Baja Tensión,Potencia y Canalizaciones eléctricas prefabricadas (ComPact, MasterPact, PowerLogic, Vigirex, Vigilhom y Canalis ) | C12N4TM125B | SCHC12N4TM125B | NSXm160N 50kA AC 4P4R 125A TMD Tornillo | 1698.95 | PAC 01 03 | PX | CCN | PZ
Tarifa Aparamenta Baja Tensión,Potencia y Canalizaciones eléctricas prefabricadas (ComPact, MasterPact, PowerLogic, Vigirex, Vigilhom y Canalis ) | C12N4TM125L | SCHC12N4TM125L | NSXm160N 50kA AC 4P4R 125A TMD ELINK | 1763.06 | PAC 01 03 | PX | CCN | PZ
Tarifa Aparamenta Baja Tensión,Potencia y Canalizaciones eléctricas prefabricadas (ComPact, MasterPact, PowerLogic, Vigirex, Vigilhom y Canalis ) | C12N4TM160B | SCHC12N4TM160B | NSXm160N 50kA AC 4P4R 160A TMD Tornillo | 2294.41 | PAC 01 03 | PX | CCN | PZ
Tarifa Aparamenta Baja Tensión,Potencia y Canalizaciones eléctricas prefabricadas (ComPact, MasterPact, PowerLogic, Vigirex, Vigilhom y Canalis ) | C12N4TM160L | SCHC12N4TM160L | NSXm160N 50kA AC 4P4R 160A TMD ELINK | 2294.41 | PAC 01 03 | PX | CCN | PZ
Tarifa Aparamenta Baja Tensión,Potencia y Canalizaciones eléctricas prefabricadas (ComPact, MasterPact, PowerLogic, Vigirex, Vigilhom y Canalis ) | C12N6TM125B | SCHC12N6TM125B | NSXm160N 50kA AC 4P3R 125A TMD Tornillo | 1763.06 | PAC 01 03 | PX | CCN | PZ
Tarifa Aparamenta Baja Tensión,Potencia y Canalizaciones eléctricas prefabricadas (ComPact, MasterPact, PowerLogic, Vigirex, Vigilhom y Canalis ) | C12N6TM125L | SCHC12N6TM125L | NSXm160N 50kA AC 4P3R 125A TMD ELINK | 1763.06 | PAC 01 03 | PX | CCN | PZ
Tarifa Aparamenta Baja Tensión,Potencia y Canalizaciones eléctricas prefabricadas (ComPact, MasterPact, PowerLogic, Vigirex, Vigilhom y Canalis ) | C12N6TM160B | SCHC12N6TM160B | NSXm160N 50kA AC 4P3R 160A TMD Tornillo | 2380.98 | PAC 01 03 | PX | CCN | PZ
Tarifa Aparamenta Baja Tensión,Potencia y Canalizaciones eléctricas prefabricadas (ComPact, MasterPact, PowerLogic, Vigirex, Vigilhom y Canalis ) | C12N6TM160L | SCHC12N6TM160L | NSXm160N 50kA AC 4P3R 160A TMD ELINK | 2380.98 | PAC 01 03 | PX | CCN | PZ
Tarifa Aparamenta Baja Tensión,Potencia y Canalizaciones eléctricas prefabricadas (ComPact, MasterPact, PowerLogic, Vigirex, Vigilhom y Canalis ) | C160H320FM | SCHC160H320FM | NS1600H 70kA 3P 1600A Fij Man 2.0 | 16761.38 | PAC 04 50 | VN | CCB | PL
Tarifa Aparamenta Baja Tensión,Potencia y Canalizaciones eléctricas prefabricadas (ComPact, MasterPact, PowerLogic, Vigirex, Vigilhom y Canalis ) | C160H32AFM | SCHC160H32AFM | NS1600H 70kA 3P 1600A Fij Man 2.0A | 19178.75 | PAC 04 50 | VN | CCB | PL
Tarifa Aparamenta Baja Tensión,Potencia y Canalizaciones eléctricas prefabricadas (ComPact, MasterPact, PowerLogic, Vigirex, Vigilhom y Canalis ) | C160H32EFM | SCHC160H32EFM | NS1600H 70kA 3P 1600A Fij Man 2.0E | 19178.75 | PAC 04 50 | VN | CCB | PL
Tarifa Aparamenta Baja Tensión,Potencia y Canalizaciones eléctricas prefabricadas (ComPact, MasterPact, PowerLogic, Vigirex, Vigilhom y Canalis ) | C160H350FM | SCHC160H350FM | NS1600H 70kA 3P 1600A Fij Man 5.0 | 17588.74 | PAC 04 50 | VN | CCB | PL
Tarifa Aparamenta Baja Tensión,Potencia y Canalizaciones eléctricas prefabricadas (ComPact, MasterPact, PowerLogic, Vigirex, Vigilhom y Canalis ) | C160H35AFM | SCHC160H35AFM | NS1600H 70kA 3P 1600A Fij Man 5.0A | 19540.97 | PAC 04 50 | VN | CCB | PL
Tarifa Aparamenta Baja Tensión,Potencia y Canalizaciones eléctricas prefabricadas (ComPact, MasterPact, PowerLogic, Vigirex, Vigilhom y Canalis ) | C160H35EFM | SCHC160H35EFM | NS1600H 70kA 3P 1600A Fij Man 5.0E | 19540.97 | PAC 04 50 | VN | CCB | PL
Tarifa Aparamenta Baja Tensión,Potencia y Canalizaciones eléctricas prefabricadas (ComPact, MasterPact, PowerLogic, Vigirex, Vigilhom y Canalis ) | C160H360FM | SCHC160H360FM | NS1600H 70kA 3P 1600A Fij Man 6.0 | 21335.81 | PAC 04 50 | VN | CCB | PL
Tarifa Aparamenta Baja Tensión,Potencia y Canalizaciones eléctricas prefabricadas (ComPact, MasterPact, PowerLogic, Vigirex, Vigilhom y Canalis ) | C160H3FM | SCHC160H3FM | Bloque Corte NS1600H 3P 1600 Fij Man | 12462.36 | PAC 04 50 | VN | CCB | PL
Tarifa Aparamenta Baja Tensión,Potencia y Canalizaciones eléctricas prefabricadas (ComPact, MasterPact, PowerLogic, Vigirex, Vigilhom y Canalis ) | C160H3WM | SCHC160H3WM | Bloque Corte NS1600H 3P 1600 Extr Man | 12874.32 | PAC 04 50 | VN | CCB | PL
Tarifa Aparamenta Baja Tensión,Potencia y Canalizaciones eléctricas prefabricadas (ComPact, MasterPact, PowerLogic, Vigirex, Vigilhom y Canalis ) | C160H420FM | SCHC160H420FM | NS1600H 70kA 4P 1600A Fij Man 2.0 | 21867.4 | PAC 04 50 | VN | CCB | PL
Tarifa Aparamenta Baja Tensión,Potencia y Canalizaciones eléctricas prefabricadas (ComPact, MasterPact, PowerLogic, Vigirex, Vigilhom y Canalis ) | C160H42AFM | SCHC160H42AFM | NS1600H 70kA 4P 1600A Fij Man 2.0A | 24284.78 | PAC 04 50 | VN | CCB | PL
Tarifa Aparamenta Baja Tensión,Potencia y Canalizaciones eléctricas prefabricadas (ComPact, MasterPact, PowerLogic, Vigirex, Vigilhom y Canalis ) | C160H42EFM | SCHC160H42EFM | NS1600H 70kA 4P 1600A Fij Man 2.0E | 24284.78 | PAC 04 50 | VN | CCB | PL
Tarifa Aparamenta Baja Tensión,Potencia y Canalizaciones eléctricas prefabricadas (ComPact, MasterPact, PowerLogic, Vigirex, Vigilhom y Canalis ) | C160H450FM | SCHC160H450FM | NS1600H 70kA 4P 1600A Fij Man 5.0 | 22694.69 | PAC 04 50 | VN | CCB | PL
Tarifa Aparamenta Baja Tensión,Potencia y Canalizaciones eléctricas prefabricadas (ComPact, MasterPact, PowerLogic, Vigirex, Vigilhom y Canalis ) | C160H45AFM | SCHC160H45AFM | NS1600H 70kA 4P 1600A Fij Man 5.0A | 24646.91 | PAC 04 50 | VN | CCB | PL
Tarifa Aparamenta Baja Tensión,Potencia y Canalizaciones eléctricas prefabricadas (ComPact, MasterPact, PowerLogic, Vigirex, Vigilhom y Canalis ) | C160H45EFM | SCHC160H45EFM | NS1600H 70kA 4P 1600A Fij Man 5.0E | 24646.91 | PAC 04 50 | VN | CCB | PL
Tarifa Aparamenta Baja Tensión,Potencia y Canalizaciones eléctricas prefabricadas (ComPact, MasterPact, PowerLogic, Vigirex, Vigilhom y Canalis ) | C160H460FM | SCHC160H460FM | NS1600H 70kA 4P 1600A Fij Man 6.0 | 26638.3 | PAC 04 50 | VN | CCB | PL
Tarifa Aparamenta Baja Tensión,Potencia y Canalizaciones eléctricas prefabricadas (ComPact, MasterPact, PowerLogic, Vigirex, Vigilhom y Canalis ) | C160H4FM | SCHC160H4FM | Bloque Corte NS1600H 4P 1600 Fij Man | 16583.36 | PAC 04 50 | VN | CCB | PL
Tarifa Aparamenta Baja Tensión,Potencia y Canalizaciones eléctricas prefabricadas (ComPact, MasterPact, PowerLogic, Vigirex, Vigilhom y Canalis ) | C160H4WM | SCHC160H4WM | Bloque Corte NS1600H 4P 1600 Extr Man | 17790.46 | PAC 04 50 | VN | CCB | PL
Tarifa Aparamenta Baja Tensión,Potencia y Canalizaciones eléctricas prefabricadas (ComPact, MasterPact, PowerLogic, Vigirex, Vigilhom y Canalis ) | C160N320FM | SCHC160N320FM | NS1600N 50kA 3P 1600A Fij Man 2.0 | 15763.11 | PAC 04 49 | VN | CCB | PL
Tarifa Aparamenta Baja Tensión,Potencia y Canalizaciones eléctricas prefabricadas (ComPact, MasterPact, PowerLogic, Vigirex, Vigilhom y Canalis ) | C160N32AFM | SCHC160N32AFM | NS1600N 50kA 3P 1600A Fij Man 2.0A | 18180.51 | PAC 04 49 | VN | CCB | PL
Tarifa Aparamenta Baja Tensión,Potencia y Canalizaciones eléctricas prefabricadas (ComPact, MasterPact, PowerLogic, Vigirex, Vigilhom y Canalis ) | C160N32EFM | SCHC160N32EFM | NS1600N 50kA 3P 1600A Fij Man 2.0E | 18180.51 | PAC 04 49 | VN | CCB | PL
Tarifa Aparamenta Baja Tensión,Potencia y Canalizaciones eléctricas prefabricadas (ComPact, MasterPact, PowerLogic, Vigirex, Vigilhom y Canalis ) | C160N350FM | SCHC160N350FM | NS1600N 50kA 3P 1600A Fij Man 5.0 | 16590.44 | PAC 04 49 | VN | CCB | PL
Tarifa Aparamenta Baja Tensión,Potencia y Canalizaciones eléctricas prefabricadas (ComPact, MasterPact, PowerLogic, Vigirex, Vigilhom y Canalis ) | C160N35AFM | SCHC160N35AFM | NS1600N 50kA 3P 1600A Fij Man 5.0A | 18542.67 | PAC 04 49 | VN | CCB | PL
Tarifa Aparamenta Baja Tensión,Potencia y Canalizaciones eléctricas prefabricadas (ComPact, MasterPact, PowerLogic, Vigirex, Vigilhom y Canalis ) | C160N35EFM | SCHC160N35EFM | NS1600N 50kA 3P 1600A Fij Man 5.0E | 18542.67 | PAC 04 49 | VN | CCB | PL
Tarifa Aparamenta Baja Tensión,Potencia y Canalizaciones eléctricas prefabricadas (ComPact, MasterPact, PowerLogic, Vigirex, Vigilhom y Canalis ) | C160N360FM | SCHC160N360FM | NS1600N 50kA 3P 1600A Fij Man 6.0 | 20299.17 | PAC 04 49 | VN | CCB | PL
Tarifa Aparamenta Baja Tensión,Potencia y Canalizaciones eléctricas prefabricadas (ComPact, MasterPact, PowerLogic, Vigirex, Vigilhom y Canalis ) | C160N3FM | SCHC160N3FM | Bloque Corte NS1600N 3P 1600 Fij Man | 11002.53 | PAC 04 49 | VN | CCB | PL
Tarifa Aparamenta Baja Tensión,Potencia y Canalizaciones eléctricas prefabricadas (ComPact, MasterPact, PowerLogic, Vigirex, Vigilhom y Canalis ) | C160N3WM | SCHC160N3WM | Bloque Corte NS1600N 3P 1600 Extr Man | 11105.94 | PAC 04 49 | VN | CCB | PL
Tarifa Aparamenta Baja Tensión,Potencia y Canalizaciones eléctricas prefabricadas (ComPact, MasterPact, PowerLogic, Vigirex, Vigilhom y Canalis ) | C160N420FM | SCHC160N420FM | NS1600N 50kA 4P 1600A Fij Man 2.0 | 19954.37 | PAC 04 49 | VN | CCB | PL
Tarifa Aparamenta Baja Tensión,Potencia y Canalizaciones eléctricas prefabricadas (ComPact, MasterPact, PowerLogic, Vigirex, Vigilhom y Canalis ) | C160N42AFM | SCHC160N42AFM | NS1600N 50kA 4P 1600A Fij Man 2.0A | 22371.77 | PAC 04 49 | VN | CCB | PL
Tarifa Aparamenta Baja Tensión,Potencia y Canalizaciones eléctricas prefabricadas (ComPact, MasterPact, PowerLogic, Vigirex, Vigilhom y Canalis ) | C160N42EFM | SCHC160N42EFM | NS1600N 50kA 4P 1600A Fij Man 2.0E | 22371.77 | PAC 04 49 | VN | CCB | PL
Tarifa Aparamenta Baja Tensión,Potencia y Canalizaciones eléctricas prefabricadas (ComPact, MasterPact, PowerLogic, Vigirex, Vigilhom y Canalis ) | C160N450FM | SCHC160N450FM | NS1600N 50kA 4P 1600A Fij Man 5.0 | 20781.64 | PAC 04 49 | VN | CCB | PL
Tarifa Aparamenta Baja Tensión,Potencia y Canalizaciones eléctricas prefabricadas (ComPact, MasterPact, PowerLogic, Vigirex, Vigilhom y Canalis ) | C160N45AFM | SCHC160N45AFM | NS1600N 50kA 4P 1600A Fij Man 5.0A | 22733.91 | PAC 04 49 | VN | CCB | PL
Tarifa Aparamenta Baja Tensión,Potencia y Canalizaciones eléctricas prefabricadas (ComPact, MasterPact, PowerLogic, Vigirex, Vigilhom y Canalis ) | C160N45EFM | SCHC160N45EFM | NS1600N 50kA 4P 1600A Fij Man 5.0E | 22733.91 | PAC 04 49 | VN | CCB | PL
Tarifa Aparamenta Baja Tensión,Potencia y Canalizaciones eléctricas prefabricadas (ComPact, MasterPact, PowerLogic, Vigirex, Vigilhom y Canalis ) | C160N460FM | SCHC160N460FM | NS1600N 50kA 4P 1600A Fij Man 6.0 | 24651.7 | PAC 04 49 | VN | CCB | PL
Tarifa Aparamenta Baja Tensión,Potencia y Canalizaciones eléctricas prefabricadas (ComPact, MasterPact, PowerLogic, Vigirex, Vigilhom y Canalis ) | C160N4FM | SCHC160N4FM | Bloque Corte NS1600N 4P 1600 Fij Man | 14670.32 | PAC 04 49 | VN | CCB | PL
Tarifa Aparamenta Baja Tensión,Potencia y Canalizaciones eléctricas prefabricadas (ComPact, MasterPact, PowerLogic, Vigirex, Vigilhom y Canalis ) | C160N4WM | SCHC160N4WM | Bloque Corte NS1600N 4P 1600 Extr Man | 14808.2 | PAC 04 49 | VN | CCB | PL
Tarifa Aparamenta Baja Tensión,Potencia y Canalizaciones eléctricas prefabricadas (ComPact, MasterPact, PowerLogic, Vigirex, Vigilhom y Canalis ) | C160S3FM | SCHC160S3FM | Bloque Corte NS1600NA 3P 1600 Fij Man | 11609.72 | PAC 04 77 | VN | CCB | PL
Tarifa Aparamenta Baja Tensión,Potencia y Canalizaciones eléctricas prefabricadas (ComPact, MasterPact, PowerLogic, Vigirex, Vigilhom y Canalis ) | C160S3NAFM | SCHC160S3NAFM | NS1600NA 3P 1600A Fij Man NA | 13239.84 | PAC 04 77 | VN | CCB | PL
Tarifa Aparamenta Baja Tensión,Potencia y Canalizaciones eléctricas prefabricadas (ComPact, MasterPact, PowerLogic, Vigirex, Vigilhom y Canalis ) | C160S3WM | SCHC160S3WM | Bloque Corte NS1600NA 3P 1600 Extr Man | 11609.72 | PAC 04 77 | VN | CCB | PL
Tarifa Aparamenta Baja Tensión,Potencia y Canalizaciones eléctricas prefabricadas (ComPact, MasterPact, PowerLogic, Vigirex, Vigilhom y Canalis ) | C160S4FM | SCHC160S4FM | Bloque Corte NS1600NA 4P 1600 Fij Man | 16206.59 | PAC 04 77 | VN | CCB | PL
Tarifa Aparamenta Baja Tensión,Potencia y Canalizaciones eléctricas prefabricadas (ComPact, MasterPact, PowerLogic, Vigirex, Vigilhom y Canalis ) | C160S4NAFM | SCHC160S4NAFM | NS1600NA 4P 1600A Fij Man NA | 18299.72 | PAC 04 77 | VN | CCB | PL
Tarifa Aparamenta Baja Tensión,Potencia y Canalizaciones eléctricas prefabricadas (ComPact, MasterPact, PowerLogic, Vigirex, Vigilhom y Canalis ) | C160S4WM | SCHC160S4WM | Bloque Corte NS1600NA 4P 1600 Extr Man | 16206.59 | PAC 04 77 | VN | CCB | PL
Tarifa Aparamenta Baja Tensión,Potencia y Canalizaciones eléctricas prefabricadas (ComPact, MasterPact, PowerLogic, Vigirex, Vigilhom y Canalis ) | C162160S | SCHC162160S | Interruptor NSX160NA AC 2P 160A | 1001.44 | PAC 02 22 | PC | CCN | PZ
Tarifa Aparamenta Baja Tensión,Potencia y Canalizaciones eléctricas prefabricadas (ComPact, MasterPact, PowerLogic, Vigirex, Vigilhom y Canalis ) | C163160S | SCHC163160S | Interruptor NSX160NA AC 3P 160A | 1160.51 | PAC 02 22 | PC | CCN | PZ
Tarifa Aparamenta Baja Tensión,Potencia y Canalizaciones eléctricas prefabricadas (ComPact, MasterPact, PowerLogic, Vigirex, Vigilhom y Canalis ) | C1632D160 | SCHC1632D160 | Ud.Control NSX160 AC 3P3R 160A 2.2 | 1134.25 | PAC 02 76 | PC | CCN | PZ
Tarifa Aparamenta Baja Tensión,Potencia y Canalizaciones eléctricas prefabricadas (ComPact, MasterPact, PowerLogic, Vigirex, Vigilhom y Canalis ) | C1632G160 | SCHC1632G160 | Ud.Control NSX160 AC 3P3R 160A 2.2G | 1315.38 | PAC 02 76 | PC | CCN | PZ
Tarifa Aparamenta Baja Tensión,Potencia y Canalizaciones eléctricas prefabricadas (ComPact, MasterPact, PowerLogic, Vigirex, Vigilhom y Canalis ) | C1632M150 | SCHC1632M150 | Ud.Control NSX160 AC 3P3R 150A 2.2M | 1275.51 | PAC 02 76 | PC | CCN | PZ
Tarifa Aparamenta Baja Tensión,Potencia y Canalizaciones eléctricas prefabricadas (ComPact, MasterPact, PowerLogic, Vigirex, Vigilhom y Canalis ) | C1634A160 | SCHC1634A160 | Ud.Control NSX160 AC 3P3R 160A 4.2AL | 2637.2 | PAC 02 78 | PC | CCN | PZ
Tarifa Aparamenta Baja Tensión,Potencia y Canalizaciones eléctricas prefabricadas (ComPact, MasterPact, PowerLogic, Vigirex, Vigilhom y Canalis ) | C1634V160 | SCHC1634V160 | Ud.Control NSX160 AC 3P3R 160A 4.2 | 2637.2 | PAC 02 78 | PC | CCN | PZ
Tarifa Aparamenta Baja Tensión,Potencia y Canalizaciones eléctricas prefabricadas (ComPact, MasterPact, PowerLogic, Vigirex, Vigilhom y Canalis ) | C1635E160 | SCHC1635E160 | Ud.Control NSX160 AC 3P3R 160A 5.2E | 2733.35 | PAC 02 77 | PC | CCN | PZ
Tarifa Aparamenta Baja Tensión,Potencia y Canalizaciones eléctricas prefabricadas (ComPact, MasterPact, PowerLogic, Vigirex, Vigilhom y Canalis ) | C1636E160 | SCHC1636E160 | Ud.Control NSX160 AC 3P3R 160A 6.2E | 6097.94 | PAC 02 77 | PC | CCN | PZ
Tarifa Aparamenta Baja Tensión,Potencia y Canalizaciones eléctricas prefabricadas (ComPact, MasterPact, PowerLogic, Vigirex, Vigilhom y Canalis ) | C1636M150 | SCHC1636M150 | Ud.Control NSX160 AC 3P3R 150A 6.2EM | 6395.77 | PAC 02 77 | PC | CCN | PZ
Tarifa Aparamenta Baja Tensión,Potencia y Canalizaciones eléctricas prefabricadas (ComPact, MasterPact, PowerLogic, Vigirex, Vigilhom y Canalis ) | C163MA150 | SCHC163MA150 | Ud.Control NSX160 AC 3P3R 150A MA | 951.73 | PAC 02 74 | PC | CCN | PZ
Tarifa Aparamenta Baja Tensión,Potencia y Canalizaciones eléctricas prefabricadas (ComPact, MasterPact, PowerLogic, Vigirex, Vigilhom y Canalis ) | C163MG125 | SCHC163MG125 | Ud.Control NSX160 AC 3P3R 125A TMG | 694.32 | PAC 02 74 | PC | CCN | PZ
Tarifa Aparamenta Baja Tensión,Potencia y Canalizaciones eléctricas prefabricadas (ComPact, MasterPact, PowerLogic, Vigirex, Vigilhom y Canalis ) | C163MG125D | SCHC163MG125D | Ud.Control NSX160 DC 3P3R 125A TMG | 135.46 | PAC 02 75 | PC | CCN | PZ
Tarifa Aparamenta Baja Tensión,Potencia y Canalizaciones eléctricas prefabricadas (ComPact, MasterPact, PowerLogic, Vigirex, Vigilhom y Canalis ) | C163MG160 | SCHC163MG160 | Ud.Control NSX160 AC 3P3R 160A TMG | 1101.08 | PAC 02 74 | PC | CCN | PZ
Tarifa Aparamenta Baja Tensión,Potencia y Canalizaciones eléctricas prefabricadas (ComPact, MasterPact, PowerLogic, Vigirex, Vigilhom y Canalis ) | C163MG160D | SCHC163MG160D | Ud.Control NSX160 DC 3P3R 160A TMG | 131.6 | PAC 02 75 | PC | CCN | PZ
Tarifa Aparamenta Baja Tensión,Potencia y Canalizaciones eléctricas prefabricadas (ComPact, MasterPact, PowerLogic, Vigirex, Vigilhom y Canalis ) | C163TM125 | SCHC163TM125 | Ud.Control NSX160 AC 3P3R 125A TMD | 536.31 | PAC 02 74 | PC | CCN | PZ
Tarifa Aparamenta Baja Tensión,Potencia y Canalizaciones eléctricas prefabricadas (ComPact, MasterPact, PowerLogic, Vigirex, Vigilhom y Canalis ) | C163TM125D | SCHC163TM125D | Ud.Control NSX160 DC 3P 125A TMD | 657.07 | PAC 02 75 | PC | CCN | PZ
Tarifa Aparamenta Baja Tensión,Potencia y Canalizaciones eléctricas prefabricadas (ComPact, MasterPact, PowerLogic, Vigirex, Vigilhom y Canalis ) | C163TM160 | SCHC163TM160 | Ud.Control NSX160 AC 3P3R 160A TMD | 889.44 | PAC 02 74 | PC | CCN | PZ
Tarifa Aparamenta Baja Tensión,Potencia y Canalizaciones eléctricas prefabricadas (ComPact, MasterPact, PowerLogic, Vigirex, Vigilhom y Canalis ) | C163TM160D | SCHC163TM160D | Ud.Control NSX160 DC 3P 160A TMD | 1034.4 | PAC 02 75 | PC | CCN | PZ
Tarifa Aparamenta Baja Tensión,Potencia y Canalizaciones eléctricas prefabricadas (ComPact, MasterPact, PowerLogic, Vigirex, Vigilhom y Canalis ) | C164160D1S | SCHC164160D1S | Interruptor NSX160NA DCPV 4P 160A | 1120.57 | PAC 02 68 | PC | CCN | PZ
Tarifa Aparamenta Baja Tensión,Potencia y Canalizaciones eléctricas prefabricadas (ComPact, MasterPact, PowerLogic, Vigirex, Vigilhom y Canalis ) | C164160S | SCHC164160S | Interruptor NSX160NA AC 4P 160A | 1478.59 | PAC 02 22 | PC | CCN | PZ
Tarifa Aparamenta Baja Tensión,Potencia y Canalizaciones eléctricas prefabricadas (ComPact, MasterPact, PowerLogic, Vigirex, Vigilhom y Canalis ) | C1642D160 | SCHC1642D160 | Ud.Control NSX160 AC 4P4R 160A 2.2 | 1481.88 | PAC 02 76 | PC | CCN | PZ
Tarifa Aparamenta Baja Tensión,Potencia y Canalizaciones eléctricas prefabricadas (ComPact, MasterPact, PowerLogic, Vigirex, Vigilhom y Canalis ) | C1642G160 | SCHC1642G160 | Ud.Control NSX160 AC 4P4R 160A 2.2G | 1341.48 | PAC 02 76 | PC | CCN | PZ
Tarifa Aparamenta Baja Tensión,Potencia y Canalizaciones eléctricas prefabricadas (ComPact, MasterPact, PowerLogic, Vigirex, Vigilhom y Canalis ) | C1644A160 | SCHC1644A160 | Ud.Control NSX160 AC 4P4R 160A 4.2AL | 2984.16 | PAC 02 78 | PC | CCN | PZ
Tarifa Aparamenta Baja Tensión,Potencia y Canalizaciones eléctricas prefabricadas (ComPact, MasterPact, PowerLogic, Vigirex, Vigilhom y Canalis ) | C1644V160 | SCHC1644V160 | Ud.Control NSX160 AC 4P4R 160A 4.2 | 2984.16 | PAC 02 78 | PC | CCN | PZ
Tarifa Aparamenta Baja Tensión,Potencia y Canalizaciones eléctricas prefabricadas (ComPact, MasterPact, PowerLogic, Vigirex, Vigilhom y Canalis ) | C1645E160 | SCHC1645E160 | Ud.Control NSX160 AC 4P4R 160A 5.2E | 3053.83 | PAC 02 77 | PC | CCN | PZ
Tarifa Aparamenta Baja Tensión,Potencia y Canalizaciones eléctricas prefabricadas (ComPact, MasterPact, PowerLogic, Vigirex, Vigilhom y Canalis ) | C1646E160 | SCHC1646E160 | Ud.Control NSX160 AC 4P4R 160A 6.2E | 6429.59 | PAC 02 77 | PC | CCN | PZ
Tarifa Aparamenta Baja Tensión,Potencia y Canalizaciones eléctricas prefabricadas (ComPact, MasterPact, PowerLogic, Vigirex, Vigilhom y Canalis ) | C1647A160 | SCHC1647A160 | Ud.Control NSX160 AC 4P4R 160A 7.2E-AL | 4426.87 | PAC 02 79 | PC | CCN | PZ
Tarifa Aparamenta Baja Tensión,Potencia y Canalizaciones eléctricas prefabricadas (ComPact, MasterPact, PowerLogic, Vigirex, Vigilhom y Canalis ) | C1647E160 | SCHC1647E160 | Ud.Control NSX160 AC 4P4R 160A 7.2E | 4262.9 | PAC 02 79 | PC | CCN | PZ
Tarifa Aparamenta Baja Tensión,Potencia y Canalizaciones eléctricas prefabricadas (ComPact, MasterPact, PowerLogic, Vigirex, Vigilhom y Canalis ) | C164MG125 | SCHC164MG125 | Ud.Control NSX160 AC 4P4R 125A TMG | 793.34 | PAC 02 74 | PC | CCN | PZ
Tarifa Aparamenta Baja Tensión,Potencia y Canalizaciones eléctricas prefabricadas (ComPact, MasterPact, PowerLogic, Vigirex, Vigilhom y Canalis ) | C164MG125D | SCHC164MG125D | Ud.Control NSX160 DC 4P4R 125A TMG | 172.88 | PAC 02 75 | PC | CCN | PZ
Tarifa Aparamenta Baja Tensión,Potencia y Canalizaciones eléctricas prefabricadas (ComPact, MasterPact, PowerLogic, Vigirex, Vigilhom y Canalis ) | C164MG160 | SCHC164MG160 | Ud.Control NSX160 AC 4P4R 160A TMG | 1269.31 | PAC 02 74 | PC | CCN | PZ
Tarifa Aparamenta Baja Tensión,Potencia y Canalizaciones eléctricas prefabricadas (ComPact, MasterPact, PowerLogic, Vigirex, Vigilhom y Canalis ) | C164MG160D | SCHC164MG160D | Ud.Control NSX160 DC 4P4R 160A TMG | 167.33 | PAC 02 75 | PC | CCN | PZ
Tarifa Aparamenta Baja Tensión,Potencia y Canalizaciones eléctricas prefabricadas (ComPact, MasterPact, PowerLogic, Vigirex, Vigilhom y Canalis ) | C164TM125 | SCHC164TM125 | Ud.Control NSX160 AC 4P4R 125A TMD | 637.68 | PAC 02 74 | PC | CCN | PZ
Tarifa Aparamenta Baja Tensión,Potencia y Canalizaciones eléctricas prefabricadas (ComPact, MasterPact, PowerLogic, Vigirex, Vigilhom y Canalis ) | C164TM125D | SCHC164TM125D | Ud.Control NSX160 DC 4P 125A TMD | 1105.17 | PAC 02 75 | PC | CCN | PZ
Tarifa Aparamenta Baja Tensión,Potencia y Canalizaciones eléctricas prefabricadas (ComPact, MasterPact, PowerLogic, Vigirex, Vigilhom y Canalis ) | C164TM160 | SCHC164TM160 | Ud.Control NSX160 AC 4P4R 160A TMD | 1185.71 | PAC 02 74 | PC | CCN | PZ
Tarifa Aparamenta Baja Tensión,Potencia y Canalizaciones eléctricas prefabricadas (ComPact, MasterPact, PowerLogic, Vigirex, Vigilhom y Canalis ) | C164TM160D | SCHC164TM160D | Ud.Control NSX160 DC 4P 160A TMD | 1477.13 | PAC 02 75 | PC | CCN | PZ
Tarifa Aparamenta Baja Tensión,Potencia y Canalizaciones eléctricas prefabricadas (ComPact, MasterPact, PowerLogic, Vigirex, Vigilhom y Canalis ) | C166MA150 | SCHC166MA150 | Ud.Control NSX160 AC 4P3R 150A MA | 1160.27 | PAC 02 74 | PC | CCN | PZ
Tarifa Aparamenta Baja Tensión,Potencia y Canalizaciones eléctricas prefabricadas (ComPact, MasterPact, PowerLogic, Vigirex, Vigilhom y Canalis ) | C166TM125 | SCHC166TM125 | Ud.Control NSX160 AC 4P3R 125A TMD | 682.28 | PAC 02 74 | PC | CCN | PZ
Tarifa Aparamenta Baja Tensión,Potencia y Canalizaciones eléctricas prefabricadas (ComPact, MasterPact, PowerLogic, Vigirex, Vigilhom y Canalis ) | C166TM160 | SCHC166TM160 | Ud.Control NSX160 AC 4P3R 160A TMD | 1144.96 | PAC 02 74 | PC | CCN | PZ
Tarifa Aparamenta Baja Tensión,Potencia y Canalizaciones eléctricas prefabricadas (ComPact, MasterPact, PowerLogic, Vigirex, Vigilhom y Canalis ) | C16BH3FM | SCHC16BH3FM | Bloque Corte NS1600bH 3P 1600 Fijo Man | 17774.1 | PAC 04 36 | VN | CCB | PL
Tarifa Aparamenta Baja Tensión,Potencia y Canalizaciones eléctricas prefabricadas (ComPact, MasterPact, PowerLogic, Vigirex, Vigilhom y Canalis ) | C16BH4FM | SCHC16BH4FM | Bloque Corte NS1600bH 4P 1600 Fijo Man | 22850.23 | PAC 04 36 | VN | CCB | PL
Tarifa Aparamenta Baja Tensión,Potencia y Canalizaciones eléctricas prefabricadas (ComPact, MasterPact, PowerLogic, Vigirex, Vigilhom y Canalis ) | C16BN3FM | SCHC16BN3FM | Bloque Corte NS1600bN 3P 1600 Fijo Man | 15332.98 | PAC 04 36 | VN | CCB | PL
Tarifa Aparamenta Baja Tensión,Potencia y Canalizaciones eléctricas prefabricadas (ComPact, MasterPact, PowerLogic, Vigirex, Vigilhom y Canalis ) | C16BN4FM | SCHC16BN4FM | Bloque Corte NS1600bN 4P 1600 Fijo Man | 22721.34 | PAC 04 36 | VN | CCB | PL
Tarifa Aparamenta Baja Tensión,Potencia y Canalizaciones eléctricas prefabricadas (ComPact, MasterPact, PowerLogic, Vigirex, Vigilhom y Canalis ) | C16BS3FM | SCHC16BS3FM | Bloque Corte NS1600bNA 3P 1600 Fijo Man | 12720.88 | PAC 04 36 | VN | CCB | PL
Tarifa Aparamenta Baja Tensión,Potencia y Canalizaciones eléctricas prefabricadas (ComPact, MasterPact, PowerLogic, Vigirex, Vigilhom y Canalis ) | C16BS4FM | SCHC16BS4FM | Bloque Corte NS1600bNA 4P 1600 Fijo Man | 18976.88 | PAC 04 36 | VN | CCB | PL
Tarifa Aparamenta Baja Tensión,Potencia y Canalizaciones eléctricas prefabricadas (ComPact, MasterPact, PowerLogic, Vigirex, Vigilhom y Canalis ) | C16F1TM125 | SCHC16F1TM125 | NSX160F 18kA AC-DC 1P 125A TMD | 1278.5 | PAC 02 68 | PC | CCN | PZ
Tarifa Aparamenta Baja Tensión,Potencia y Canalizaciones eléctricas prefabricadas (ComPact, MasterPact, PowerLogic, Vigirex, Vigilhom y Canalis ) | C16F1TM160 | SCHC16F1TM160 | NSX160F 18kA AC-DC 1P 160A TMD | 1336.94 | PAC 02 68 | PC | CCN | PZ
Tarifa Aparamenta Baja Tensión,Potencia y Canalizaciones eléctricas prefabricadas (ComPact, MasterPact, PowerLogic, Vigirex, Vigilhom y Canalis ) | C16F2TM125 | SCHC16F2TM125 | NSX160F 18kA AC-DC 2P 125A TMD | 1384.25 | PAC 02 68 | PC | CCN | PZ
Tarifa Aparamenta Baja Tensión,Potencia y Canalizaciones eléctricas prefabricadas (ComPact, MasterPact, PowerLogic, Vigirex, Vigilhom y Canalis ) | C16F2TM160 | SCHC16F2TM160 | NSX160F 18kA AC-DC 2P 160A TMD | 1518.24 | PAC 02 68 | PC | CCN | PZ
Tarifa Aparamenta Baja Tensión,Potencia y Canalizaciones eléctricas prefabricadas (ComPact, MasterPact, PowerLogic, Vigirex, Vigilhom y Canalis ) | C16F3 | SCHC16F3 | Bloque Corte NSX160F 36kA AC 3P 160A | 800.83 | PAC 02 17 | PC | CCN | PZ
Tarifa Aparamenta Baja Tensión,Potencia y Canalizaciones eléctricas prefabricadas (ComPact, MasterPact, PowerLogic, Vigirex, Vigilhom y Canalis ) | C16F32D100 | SCHC16F32D100 | NSX160F 36kA AC 3P3R 100A 2.2 | 1685.63 | PAC 02 17 | PC | CCN | PZ
Tarifa Aparamenta Baja Tensión,Potencia y Canalizaciones eléctricas prefabricadas (ComPact, MasterPact, PowerLogic, Vigirex, Vigilhom y Canalis ) | C16F32D160 | SCHC16F32D160 | NSX160F 36kA AC 3P3R 160A 2.2 | 1758.84 | PAC 02 17 | PC | CCN | PZ
Tarifa Aparamenta Baja Tensión,Potencia y Canalizaciones eléctricas prefabricadas (ComPact, MasterPact, PowerLogic, Vigirex, Vigilhom y Canalis ) | C16F34V100 | SCHC16F34V100 | NSX160F 36kA AC 3P3R 100A 4.2 | 3179.79 | PAC 02 23 | PC | CCN | PZ
Tarifa Aparamenta Baja Tensión,Potencia y Canalizaciones eléctricas prefabricadas (ComPact, MasterPact, PowerLogic, Vigirex, Vigilhom y Canalis ) | C16F34V160 | SCHC16F34V160 | NSX160F 36kA AC 3P3R 160A 4.2 | 3357.96 | PAC 02 23 | PC | CCN | PZ
Tarifa Aparamenta Baja Tensión,Potencia y Canalizaciones eléctricas prefabricadas (ComPact, MasterPact, PowerLogic, Vigirex, Vigilhom y Canalis ) | C16F3D | SCHC16F3D | Bloque Corte NSX160F 36kA DC 3P 160A | 1400.94 | PAC 02 68 | PC | CCN | PZ
Tarifa Aparamenta Baja Tensión,Potencia y Canalizaciones eléctricas prefabricadas (ComPact, MasterPact, PowerLogic, Vigirex, Vigilhom y Canalis ) | C16F3MA100 | SCHC16F3MA100 | NSX160F 36kA AC 3P3R 100A MA | 1443.15 | PAC 02 17 | PC | CCN | PZ
Tarifa Aparamenta Baja Tensión,Potencia y Canalizaciones eléctricas prefabricadas (ComPact, MasterPact, PowerLogic, Vigirex, Vigilhom y Canalis ) | C16F3MA150 | SCHC16F3MA150 | NSX160F 36kA AC 3P3R 150A MA | 1772.31 | PAC 02 17 | PC | CCN | PZ
Tarifa Aparamenta Baja Tensión,Potencia y Canalizaciones eléctricas prefabricadas (ComPact, MasterPact, PowerLogic, Vigirex, Vigilhom y Canalis ) | C16F3TM080 | SCHC16F3TM080 | NSX160F 36kA AC 3P3R 80A TMD | 1267.25 | PAC 02 17 | PC | CCN | PZ
Tarifa Aparamenta Baja Tensión,Potencia y Canalizaciones eléctricas prefabricadas (ComPact, MasterPact, PowerLogic, Vigirex, Vigilhom y Canalis ) | C16F3TM100 | SCHC16F3TM100 | NSX160F 36kA AC 3P3R 100A TMD | 1248.13 | PAC 02 17 | PC | CCN | PZ
Tarifa Aparamenta Baja Tensión,Potencia y Canalizaciones eléctricas prefabricadas (ComPact, MasterPact, PowerLogic, Vigirex, Vigilhom y Canalis ) | C16F3TM125 | SCHC16F3TM125 | NSX160F 36kA AC 3P3R 125A TMD | 1247.16 | PAC 02 17 | PC | CCN | PZ
Tarifa Aparamenta Baja Tensión,Potencia y Canalizaciones eléctricas prefabricadas (ComPact, MasterPact, PowerLogic, Vigirex, Vigilhom y Canalis ) | C16F3TM160 | SCHC16F3TM160 | NSX160F 36kA AC 3P3R 160A TMD | 1682.84 | PAC 02 17 | PC | CCN | PZ
Tarifa Aparamenta Baja Tensión,Potencia y Canalizaciones eléctricas prefabricadas (ComPact, MasterPact, PowerLogic, Vigirex, Vigilhom y Canalis ) | C16F4 | SCHC16F4 | Bloque Corte NSX160F 36kA AC 4P 160A | 1080.68 | PAC 02 17 | PC | CCN | PZ
Tarifa Aparamenta Baja Tensión,Potencia y Canalizaciones eléctricas prefabricadas (ComPact, MasterPact, PowerLogic, Vigirex, Vigilhom y Canalis ) | C16F42D100 | SCHC16F42D100 | NSX160F 36kA AC 4P4R 100A 2.2 | 2165.19 | PAC 02 17 | PC | CCN | PZ
Tarifa Aparamenta Baja Tensión,Potencia y Canalizaciones eléctricas prefabricadas (ComPact, MasterPact, PowerLogic, Vigirex, Vigilhom y Canalis ) | C16F42D160 | SCHC16F42D160 | NSX160F 36kA AC 4P4R 160A 2.2 | 2295.8 | PAC 02 17 | PC | CCN | PZ
Tarifa Aparamenta Baja Tensión,Potencia y Canalizaciones eléctricas prefabricadas (ComPact, MasterPact, PowerLogic, Vigirex, Vigilhom y Canalis ) | C16F44V100 | SCHC16F44V100 | NSX160F 36kA AC 4P4R 100A 4.2 | 3518.78 | PAC 02 23 | PC | CCN | PZ
Tarifa Aparamenta Baja Tensión,Potencia y Canalizaciones eléctricas prefabricadas (ComPact, MasterPact, PowerLogic, Vigirex, Vigilhom y Canalis ) | C16F44V160 | SCHC16F44V160 | NSX160F 36kA AC 4P4R 160A 4.2 | 3978.02 | PAC 02 23 | PC | CCN | PZ
Tarifa Aparamenta Baja Tensión,Potencia y Canalizaciones eléctricas prefabricadas (ComPact, MasterPact, PowerLogic, Vigirex, Vigilhom y Canalis ) | C16F47E100 | SCHC16F47E100 | NSX160F 36kA AC 4P4R 100A 7.2E | 5069.09 | PAC 02 24 | PC | CCN | PZ
Tarifa Aparamenta Baja Tensión,Potencia y Canalizaciones eléctricas prefabricadas (ComPact, MasterPact, PowerLogic, Vigirex, Vigilhom y Canalis ) | C16F47E160 | SCHC16F47E160 | NSX160F 36kA AC 4P4R 160A 7.2E | 5170.79 | PAC 02 24 | PC | CCN | PZ
Tarifa Aparamenta Baja Tensión,Potencia y Canalizaciones eléctricas prefabricadas (ComPact, MasterPact, PowerLogic, Vigirex, Vigilhom y Canalis ) | C16F4D | SCHC16F4D | Bloque Corte NSX160F 36kA DC 4P 160A | 1925.4 | PAC 02 68 | PC | CCN | PZ
Tarifa Aparamenta Baja Tensión,Potencia y Canalizaciones eléctricas prefabricadas (ComPact, MasterPact, PowerLogic, Vigirex, Vigilhom y Canalis ) | C16F4TM080 | SCHC16F4TM080 | NSX160F 36kA AC 4P4R 80A TMD | 1586.46 | PAC 02 17 | PC | CCN | PZ
Tarifa Aparamenta Baja Tensión,Potencia y Canalizaciones eléctricas prefabricadas (ComPact, MasterPact, PowerLogic, Vigirex, Vigilhom y Canalis ) | C16F4TM100 | SCHC16F4TM100 | NSX160F 36kA AC 4P4R 100A TMD | 1611.61 | PAC 02 17 | PC | CCN | PZ
Tarifa Aparamenta Baja Tensión,Potencia y Canalizaciones eléctricas prefabricadas (ComPact, MasterPact, PowerLogic, Vigirex, Vigilhom y Canalis ) | C16F4TM125 | SCHC16F4TM125 | NSX160F 36kA AC 4P4R 125A TMD | 1610.39 | PAC 02 17 | PC | CCN | PZ
Tarifa Aparamenta Baja Tensión,Potencia y Canalizaciones eléctricas prefabricadas (ComPact, MasterPact, PowerLogic, Vigirex, Vigilhom y Canalis ) | C16F4TM125D1 | SCHC16F4TM125D1 | NSX160F 36kA DCPV 4P 125A TMD | 2021.39 | PAC 02 68 | PC | CCN | PZ
Tarifa Aparamenta Baja Tensión,Potencia y Canalizaciones eléctricas prefabricadas (ComPact, MasterPact, PowerLogic, Vigirex, Vigilhom y Canalis ) | C16F4TM160 | SCHC16F4TM160 | NSX160F 36kA AC 4P4R 160A TMD | 2175.18 | PAC 02 17 | PC | CCN | PZ
Tarifa Aparamenta Baja Tensión,Potencia y Canalizaciones eléctricas prefabricadas (ComPact, MasterPact, PowerLogic, Vigirex, Vigilhom y Canalis ) | C16F4TM160D1 | SCHC16F4TM160D1 | NSX160F 36kA DCPV 4P 160A TMD | 2223.53 | PAC 02 68 | PC | CCN | PZ
Tarifa Aparamenta Baja Tensión,Potencia y Canalizaciones eléctricas prefabricadas (ComPact, MasterPact, PowerLogic, Vigirex, Vigilhom y Canalis ) | C16F6TM080 | SCHC16F6TM080 | NSX160F 36kA AC 4P3R 80A TMD | 1586.46 | PAC 02 17 | PC | CCN | PZ
Tarifa Aparamenta Baja Tensión,Potencia y Canalizaciones eléctricas prefabricadas (ComPact, MasterPact, PowerLogic, Vigirex, Vigilhom y Canalis ) | C16F6TM100 | SCHC16F6TM100 | NSX160F 36kA AC 4P3R 100A TMD | 1611.61 | PAC 02 17 | PC | CCN | PZ
Tarifa Aparamenta Baja Tensión,Potencia y Canalizaciones eléctricas prefabricadas (ComPact, MasterPact, PowerLogic, Vigirex, Vigilhom y Canalis ) | C16F6TM125 | SCHC16F6TM125 | NSX160F 36kA AC 4P3R 125A TMD | 1610.39 | PAC 02 17 | PC | CCN | PZ
Tarifa Aparamenta Baja Tensión,Potencia y Canalizaciones eléctricas prefabricadas (ComPact, MasterPact, PowerLogic, Vigirex, Vigilhom y Canalis ) | C16F6TM160 | SCHC16F6TM160 | NSX160F 36kA AC 4P3R 160A TMD | 2175.18 | PAC 02 17 | PC | CCN | PZ
Tarifa Aparamenta Baja Tensión,Potencia y Canalizaciones eléctricas prefabricadas (ComPact, MasterPact, PowerLogic, Vigirex, Vigilhom y Canalis ) | C16H3 | SCHC16H3 | Bloque Corte NSX160H 70kA AC 3P 160A | 1542.2 | PAC 02 19 | PC | CCN | PZ
Tarifa Aparamenta Baja Tensión,Potencia y Canalizaciones eléctricas prefabricadas (ComPact, MasterPact, PowerLogic, Vigirex, Vigilhom y Canalis ) | C16H32D100 | SCHC16H32D100 | NSX160H 70kA AC 3P3R 100A 2.2 | 2593.42 | PAC 02 19 | PC | CCN | PZ
Tarifa Aparamenta Baja Tensión,Potencia y Canalizaciones eléctricas prefabricadas (ComPact, MasterPact, PowerLogic, Vigirex, Vigilhom y Canalis ) | C16H32D160 | SCHC16H32D160 | NSX160H 70kA AC 3P3R 160A 2.2 | 2648.46 | PAC 02 19 | PC | CCN | PZ
Tarifa Aparamenta Baja Tensión,Potencia y Canalizaciones eléctricas prefabricadas (ComPact, MasterPact, PowerLogic, Vigirex, Vigilhom y Canalis ) | C16H32M100 | SCHC16H32M100 | NSX160H 70kA AC 3P3R 100A 2.2M | 2983.68 | PAC 02 19 | PC | CCN | PZ
Tarifa Aparamenta Baja Tensión,Potencia y Canalizaciones eléctricas prefabricadas (ComPact, MasterPact, PowerLogic, Vigirex, Vigilhom y Canalis ) | C16H32M150 | SCHC16H32M150 | NSX160H 70kA AC 3P3R 150A 2.2M | 2960.91 | PAC 02 19 | PC | CCN | PZ
Tarifa Aparamenta Baja Tensión,Potencia y Canalizaciones eléctricas prefabricadas (ComPact, MasterPact, PowerLogic, Vigirex, Vigilhom y Canalis ) | C16H34V100 | SCHC16H34V100 | NSX160H 70kA AC 3P3R 100A 4.2 | 3966.56 | PAC 02 23 | PC | CCN | PZ
Tarifa Aparamenta Baja Tensión,Potencia y Canalizaciones eléctricas prefabricadas (ComPact, MasterPact, PowerLogic, Vigirex, Vigilhom y Canalis ) | C16H34V160 | SCHC16H34V160 | NSX160H 70kA AC 3P3R 160A 4.2 | 4273.91 | PAC 02 23 | PC | CCN | PZ
Tarifa Aparamenta Baja Tensión,Potencia y Canalizaciones eléctricas prefabricadas (ComPact, MasterPact, PowerLogic, Vigirex, Vigilhom y Canalis ) | C16H3MA100 | SCHC16H3MA100 | NSX160H 70kA AC 3P3R 100A MA | 2156.83 | PAC 02 28 | PC | CCN | PZ
Tarifa Aparamenta Baja Tensión,Potencia y Canalizaciones eléctricas prefabricadas (ComPact, MasterPact, PowerLogic, Vigirex, Vigilhom y Canalis ) | C16H3MA150 | SCHC16H3MA150 | NSX160H 70kA AC 3P3R 150A MA | 2563.37 | PAC 02 19 | PC | CCN | PZ
Tarifa Aparamenta Baja Tensión,Potencia y Canalizaciones eléctricas prefabricadas (ComPact, MasterPact, PowerLogic, Vigirex, Vigilhom y Canalis ) | C16H3TM080 | SCHC16H3TM080 | NSX160H 70kA AC 3P3R 80A TMD | 2112.83 | PAC 02 19 | PC | CCN | PZ
Tarifa Aparamenta Baja Tensión,Potencia y Canalizaciones eléctricas prefabricadas (ComPact, MasterPact, PowerLogic, Vigirex, Vigilhom y Canalis ) | C16H3TM100 | SCHC16H3TM100 | NSX160H 70kA AC 3P3R 100A TMD | 2144.23 | PAC 02 19 | PC | CCN | PZ
Tarifa Aparamenta Baja Tensión,Potencia y Canalizaciones eléctricas prefabricadas (ComPact, MasterPact, PowerLogic, Vigirex, Vigilhom y Canalis ) | C16H3TM125 | SCHC16H3TM125 | NSX160H 70kA AC 3P3R 125A TMD | 2063.21 | PAC 02 19 | PC | CCN | PZ
Tarifa Aparamenta Baja Tensión,Potencia y Canalizaciones eléctricas prefabricadas (ComPact, MasterPact, PowerLogic, Vigirex, Vigilhom y Canalis ) | C16H3TM160 | SCHC16H3TM160 | NSX160H 70kA AC 3P3R 160A TMD | 2526.83 | PAC 02 19 | PC | CCN | PZ
Tarifa Aparamenta Baja Tensión,Potencia y Canalizaciones eléctricas prefabricadas (ComPact, MasterPact, PowerLogic, Vigirex, Vigilhom y Canalis ) | C16H4 | SCHC16H4 | Bloque Corte NSX160H 70kA AC 4P 160A | 1856.98 | PAC 02 19 | PC | CCN | PZ
Tarifa Aparamenta Baja Tensión,Potencia y Canalizaciones eléctricas prefabricadas (ComPact, MasterPact, PowerLogic, Vigirex, Vigilhom y Canalis ) | C16H42D100 | SCHC16H42D100 | NSX160H 70kA AC 4P4R 100A 2.2 | 3101.77 | PAC 02 19 | PC | CCN | PZ
Tarifa Aparamenta Baja Tensión,Potencia y Canalizaciones eléctricas prefabricadas (ComPact, MasterPact, PowerLogic, Vigirex, Vigilhom y Canalis ) | C16H42D160 | SCHC16H42D160 | NSX160H 70kA AC 4P4R 160A 2.2 | 3239.16 | PAC 02 19 | PC | CCN | PZ
Tarifa Aparamenta Baja Tensión,Potencia y Canalizaciones eléctricas prefabricadas (ComPact, MasterPact, PowerLogic, Vigirex, Vigilhom y Canalis ) | C16H44V100 | SCHC16H44V100 | NSX160H 70kA AC 4P4R 100A 4.2 | 4477.97 | PAC 02 23 | PC | CCN | PZ
Tarifa Aparamenta Baja Tensión,Potencia y Canalizaciones eléctricas prefabricadas (ComPact, MasterPact, PowerLogic, Vigirex, Vigilhom y Canalis ) | C16H44V160 | SCHC16H44V160 | NSX160H 70kA AC 4P4R 160A 4.2 | 4954.89 | PAC 02 23 | PC | CCN | PZ
Tarifa Aparamenta Baja Tensión,Potencia y Canalizaciones eléctricas prefabricadas (ComPact, MasterPact, PowerLogic, Vigirex, Vigilhom y Canalis ) | C16H47E100 | SCHC16H47E100 | NSX160H 70kA AC 4P4R 100A 7.2E | 5892.95 | PAC 02 24 | PC | CCN | PZ
Tarifa Aparamenta Baja Tensión,Potencia y Canalizaciones eléctricas prefabricadas (ComPact, MasterPact, PowerLogic, Vigirex, Vigilhom y Canalis ) | C16H47E160 | SCHC16H47E160 | NSX160H 70kA AC 4P4R 160A 7.2E | 5964.12 | PAC 02 24 | PC | CCN | PZ
Tarifa Aparamenta Baja Tensión,Potencia y Canalizaciones eléctricas prefabricadas (ComPact, MasterPact, PowerLogic, Vigirex, Vigilhom y Canalis ) | C16H4TM080 | SCHC16H4TM080 | NSX160H 70kA AC 4P4R 80A TMD | 2544.9 | PAC 02 19 | PC | CCN | PZ
Tarifa Aparamenta Baja Tensión,Potencia y Canalizaciones eléctricas prefabricadas (ComPact, MasterPact, PowerLogic, Vigirex, Vigilhom y Canalis ) | C16H4TM100 | SCHC16H4TM100 | NSX160H 70kA AC 4P4R 100A TMD | 2477.14 | PAC 02 19 | PC | CCN | PZ
Tarifa Aparamenta Baja Tensión,Potencia y Canalizaciones eléctricas prefabricadas (ComPact, MasterPact, PowerLogic, Vigirex, Vigilhom y Canalis ) | C16H4TM125 | SCHC16H4TM125 | NSX160H 70kA AC 4P4R 125A TMD | 2475.26 | PAC 02 19 | PC | CCN | PZ
Tarifa Aparamenta Baja Tensión,Potencia y Canalizaciones eléctricas prefabricadas (ComPact, MasterPact, PowerLogic, Vigirex, Vigilhom y Canalis ) | C16H4TM160 | SCHC16H4TM160 | NSX160H 70kA AC 4P4R 160A TMD | 3077.52 | PAC 02 19 | PC | CCN | PZ
Tarifa Aparamenta Baja Tensión,Potencia y Canalizaciones eléctricas prefabricadas (ComPact, MasterPact, PowerLogic, Vigirex, Vigilhom y Canalis ) | C16H6TM080 | SCHC16H6TM080 | NSX160H 70kA AC 4P3R 80A TMD | 2787.97 | PAC 02 19 | PC | CCN | PZ
Tarifa Aparamenta Baja Tensión,Potencia y Canalizaciones eléctricas prefabricadas (ComPact, MasterPact, PowerLogic, Vigirex, Vigilhom y Canalis ) | C16H6TM100 | SCHC16H6TM100 | NSX160H 70kA AC 4P3R 100A TMD | 2572.41 | PAC 02 19 | PC | CCN | PZ
Tarifa Aparamenta Baja Tensión,Potencia y Canalizaciones eléctricas prefabricadas (ComPact, MasterPact, PowerLogic, Vigirex, Vigilhom y Canalis ) | C16H6TM125 | SCHC16H6TM125 | NSX160H 70kA AC 4P3R 125A TMD | 2475.26 | PAC 02 19 | PC | CCN | PZ
Tarifa Aparamenta Baja Tensión,Potencia y Canalizaciones eléctricas prefabricadas (ComPact, MasterPact, PowerLogic, Vigirex, Vigilhom y Canalis ) | C16H6TM160 | SCHC16H6TM160 | NSX160H 70kA AC 4P3R 160A TMD | 3077.52 | PAC 02 19 | PC | CCN | PZ
Tarifa Aparamenta Baja Tensión,Potencia y Canalizaciones eléctricas prefabricadas (ComPact, MasterPact, PowerLogic, Vigirex, Vigilhom y Canalis ) | C16L3 | SCHC16L3 | Bloque Corte NSX160L 150kA AC 3P 160A | 2431.19 | PAC 02 21 | PC | CCN | PZ
Tarifa Aparamenta Baja Tensión,Potencia y Canalizaciones eléctricas prefabricadas (ComPact, MasterPact, PowerLogic, Vigirex, Vigilhom y Canalis ) | C16L4 | SCHC16L4 | Bloque Corte NSX160L 150kA AC 4P 160A | 3313.17 | PAC 02 21 | PC | CCN | PZ
Tarifa Aparamenta Baja Tensión,Potencia y Canalizaciones eléctricas prefabricadas (ComPact, MasterPact, PowerLogic, Vigirex, Vigilhom y Canalis ) | C16M1TM125 | SCHC16M1TM125 | NSX160M 40kA AC-DC 1P 125A TMD | 1303.28 | PAC 02 68 | PC | CCN | PZ
Tarifa Aparamenta Baja Tensión,Potencia y Canalizaciones eléctricas prefabricadas (ComPact, MasterPact, PowerLogic, Vigirex, Vigilhom y Canalis ) | C16M1TM160 | SCHC16M1TM160 | NSX160M 40kA AC-DC 1P 160A TMD | 1427.6 | PAC 02 68 | PC | CCN | PZ
Tarifa Aparamenta Baja Tensión,Potencia y Canalizaciones eléctricas prefabricadas (ComPact, MasterPact, PowerLogic, Vigirex, Vigilhom y Canalis ) | C16M2TM125 | SCHC16M2TM125 | NSX160M 40kA AC-DC 2P 125A TMD | 1596.88 | PAC 02 68 | PC | CCN | PZ
Tarifa Aparamenta Baja Tensión,Potencia y Canalizaciones eléctricas prefabricadas (ComPact, MasterPact, PowerLogic, Vigirex, Vigilhom y Canalis ) | C16M2TM160 | SCHC16M2TM160 | NSX160M 40kA AC-DC 2P 160A TMD | 1751.51 | PAC 02 68 | PC | CCN | PZ
Tarifa Aparamenta Baja Tensión,Potencia y Canalizaciones eléctricas prefabricadas (ComPact, MasterPact, PowerLogic, Vigirex, Vigilhom y Canalis ) | C16N1TM125 | SCHC16N1TM125 | NSX160N 25kA AC-DC 1P 125A TMD | 1133.3 | PAC 02 68 | PC | CCN | PZ
Tarifa Aparamenta Baja Tensión,Potencia y Canalizaciones eléctricas prefabricadas (ComPact, MasterPact, PowerLogic, Vigirex, Vigilhom y Canalis ) | C16N1TM160 | SCHC16N1TM160 | NSX160N 25kA AC-DC 1P 160A TMD | 1185.13 | PAC 02 68 | PC | CCN | PZ
Tarifa Aparamenta Baja Tensión,Potencia y Canalizaciones eléctricas prefabricadas (ComPact, MasterPact, PowerLogic, Vigirex, Vigilhom y Canalis ) | C16N3 | SCHC16N3 | Bloque Corte NSX160N 50kA AC 3P 160A | 986.71 | PAC 02 18 | PC | CCN | PZ
Tarifa Aparamenta Baja Tensión,Potencia y Canalizaciones eléctricas prefabricadas (ComPact, MasterPact, PowerLogic, Vigirex, Vigilhom y Canalis ) | C16N32D100 | SCHC16N32D100 | NSX160N 50kA AC 3P3R 100A 2.2 | 1845.9 | PAC 02 18 | PC | CCN | PZ
Tarifa Aparamenta Baja Tensión,Potencia y Canalizaciones eléctricas prefabricadas (ComPact, MasterPact, PowerLogic, Vigirex, Vigilhom y Canalis ) | C16N32D160 | SCHC16N32D160 | NSX160N 50kA AC 3P3R 160A 2.2 | 1854.51 | PAC 02 18 | PC | CCN | PZ
Tarifa Aparamenta Baja Tensión,Potencia y Canalizaciones eléctricas prefabricadas (ComPact, MasterPact, PowerLogic, Vigirex, Vigilhom y Canalis ) | C16N34V100 | SCHC16N34V100 | NSX160N 50kA AC 3P3R 100A 4.2 | 3377.02 | PAC 02 23 | PC | CCN | PZ
Tarifa Aparamenta Baja Tensión,Potencia y Canalizaciones eléctricas prefabricadas (ComPact, MasterPact, PowerLogic, Vigirex, Vigilhom y Canalis ) | C16N34V160 | SCHC16N34V160 | NSX160N 50kA AC 3P3R 160A 4.2 | 3684.34 | PAC 02 23 | PC | CCN | PZ
Tarifa Aparamenta Baja Tensión,Potencia y Canalizaciones eléctricas prefabricadas (ComPact, MasterPact, PowerLogic, Vigirex, Vigilhom y Canalis ) | C16N3MA100 | SCHC16N3MA100 | NSX160N 50kA AC 3P3R 100A MA | 1615.35 | PAC 02 18 | PC | CCN | PZ
Tarifa Aparamenta Baja Tensión,Potencia y Canalizaciones eléctricas prefabricadas (ComPact, MasterPact, PowerLogic, Vigirex, Vigilhom y Canalis ) | C16N3MA150 | SCHC16N3MA150 | NSX160N 50kA AC 3P3R 150A MA | 1959.87 | PAC 02 18 | PC | CCN | PZ
Tarifa Aparamenta Baja Tensión,Potencia y Canalizaciones eléctricas prefabricadas (ComPact, MasterPact, PowerLogic, Vigirex, Vigilhom y Canalis ) | C16N3TM080 | SCHC16N3TM080 | NSX160N 50kA AC 3P3R 80A TMD | 1331.01 | PAC 02 18 | PC | CCN | PZ
Tarifa Aparamenta Baja Tensión,Potencia y Canalizaciones eléctricas prefabricadas (ComPact, MasterPact, PowerLogic, Vigirex, Vigilhom y Canalis ) | C16N3TM100 | SCHC16N3TM100 | NSX160N 50kA AC 3P3R 100A TMD | 1310.75 | PAC 02 18 | PC | CCN | PZ
Tarifa Aparamenta Baja Tensión,Potencia y Canalizaciones eléctricas prefabricadas (ComPact, MasterPact, PowerLogic, Vigirex, Vigilhom y Canalis ) | C16N3TM125 | SCHC16N3TM125 | NSX160N 50kA AC 3P3R 125A TMD | 1309.74 | PAC 02 18 | PC | CCN | PZ
Tarifa Aparamenta Baja Tensión,Potencia y Canalizaciones eléctricas prefabricadas (ComPact, MasterPact, PowerLogic, Vigirex, Vigilhom y Canalis ) | C16N3TM160 | SCHC16N3TM160 | NSX160N 50kA AC 3P3R 160A TMD | 1767.73 | PAC 02 18 | PC | CCN | PZ
Tarifa Aparamenta Baja Tensión,Potencia y Canalizaciones eléctricas prefabricadas (ComPact, MasterPact, PowerLogic, Vigirex, Vigilhom y Canalis ) | C16N4 | SCHC16N4 | Bloque Corte NSX160N 50kA AC 4P 160A | 1278.48 | PAC 02 18 | PC | CCN | PZ
Tarifa Aparamenta Baja Tensión,Potencia y Canalizaciones eléctricas prefabricadas (ComPact, MasterPact, PowerLogic, Vigirex, Vigilhom y Canalis ) | C16N42D100 | SCHC16N42D100 | NSX160N 50kA AC 4P4R 100A 2.2 | 2504.99 | PAC 02 18 | PC | CCN | PZ
Tarifa Aparamenta Baja Tensión,Potencia y Canalizaciones eléctricas prefabricadas (ComPact, MasterPact, PowerLogic, Vigirex, Vigilhom y Canalis ) | C16N42D160 | SCHC16N42D160 | NSX160N 50kA AC 4P4R 160A 2.2 | 2559.34 | PAC 02 18 | PC | CCN | PZ
Tarifa Aparamenta Baja Tensión,Potencia y Canalizaciones eléctricas prefabricadas (ComPact, MasterPact, PowerLogic, Vigirex, Vigilhom y Canalis ) | C16N44V100 | SCHC16N44V100 | NSX160N 50kA AC 4P4R 100A 4.2 | 4236.42 | PAC 02 23 | PC | CCN | PZ
Tarifa Aparamenta Baja Tensión,Potencia y Canalizaciones eléctricas prefabricadas (ComPact, MasterPact, PowerLogic, Vigirex, Vigilhom y Canalis ) | C16N44V160 | SCHC16N44V160 | NSX160N 50kA AC 4P4R 160A 4.2 | 4180.2 | PAC 02 23 | PC | CCN | PZ
Tarifa Aparamenta Baja Tensión,Potencia y Canalizaciones eléctricas prefabricadas (ComPact, MasterPact, PowerLogic, Vigirex, Vigilhom y Canalis ) | C16N47E100 | SCHC16N47E100 | NSX160N 50kA AC 4P4R 100A 7.2E | 5279.02 | PAC 02 24 | PC | CCN | PZ
Tarifa Aparamenta Baja Tensión,Potencia y Canalizaciones eléctricas prefabricadas (ComPact, MasterPact, PowerLogic, Vigirex, Vigilhom y Canalis ) | C16N47E160 | SCHC16N47E160 | NSX160N 50kA AC 4P4R 160A 7.2E | 5579.59 | PAC 02 24 | PC | CCN | PZ
Tarifa Aparamenta Baja Tensión,Potencia y Canalizaciones eléctricas prefabricadas (ComPact, MasterPact, PowerLogic, Vigirex, Vigilhom y Canalis ) | C16N4TM080 | SCHC16N4TM080 | NSX160N 50kA AC 4P4R 80A TMD | 1682.41 | PAC 02 18 | PC | CCN | PZ
Tarifa Aparamenta Baja Tensión,Potencia y Canalizaciones eléctricas prefabricadas (ComPact, MasterPact, PowerLogic, Vigirex, Vigilhom y Canalis ) | C16N4TM100 | SCHC16N4TM100 | NSX160N 50kA AC 4P4R 100A TMD | 1709.29 | PAC 02 18 | PC | CCN | PZ
Tarifa Aparamenta Baja Tensión,Potencia y Canalizaciones eléctricas prefabricadas (ComPact, MasterPact, PowerLogic, Vigirex, Vigilhom y Canalis ) | C16N4TM125 | SCHC16N4TM125 | NSX160N 50kA AC 4P4R 125A TMD | 1707.93 | PAC 02 18 | PC | CCN | PZ
Tarifa Aparamenta Baja Tensión,Potencia y Canalizaciones eléctricas prefabricadas (ComPact, MasterPact, PowerLogic, Vigirex, Vigilhom y Canalis ) | C16N4TM160 | SCHC16N4TM160 | NSX160N 50kA AC 4P4R 160A TMD | 2306.51 | PAC 02 18 | PC | CCN | PZ
Tarifa Aparamenta Baja Tensión,Potencia y Canalizaciones eléctricas prefabricadas (ComPact, MasterPact, PowerLogic, Vigirex, Vigilhom y Canalis ) | C16N6TM080 | SCHC16N6TM080 | NSX160N 50kA AC 4P3R 80A TMD | 1747.11 | PAC 02 18 | PC | CCN | PZ
Tarifa Aparamenta Baja Tensión,Potencia y Canalizaciones eléctricas prefabricadas (ComPact, MasterPact, PowerLogic, Vigirex, Vigilhom y Canalis ) | C16N6TM100 | SCHC16N6TM100 | NSX160N 50kA AC 4P3R 100A TMD | 1775 | PAC 02 18 | PC | CCN | PZ
Tarifa Aparamenta Baja Tensión,Potencia y Canalizaciones eléctricas prefabricadas (ComPact, MasterPact, PowerLogic, Vigirex, Vigilhom y Canalis ) | C16N6TM125 | SCHC16N6TM125 | NSX160N 50kA AC 4P3R 125A TMD | 1707.93 | PAC 02 18 | PC | CCN | PZ
Tarifa Aparamenta Baja Tensión,Potencia y Canalizaciones eléctricas prefabricadas (ComPact, MasterPact, PowerLogic, Vigirex, Vigilhom y Canalis ) | C16N6TM160 | SCHC16N6TM160 | NSX160N 50kA AC 4P3R 160A TMD | 2306.51 | PAC 02 18 | PC | CCN | PZ
Tarifa Aparamenta Baja Tensión,Potencia y Canalizaciones eléctricas prefabricadas (ComPact, MasterPact, PowerLogic, Vigirex, Vigilhom y Canalis ) | C16S2TM125 | SCHC16S2TM125 | NSX160S 70kA AC-DC 2P 125A TMD | 1923.62 | PAC 02 68 | PC | CCN | PZ
Tarifa Aparamenta Baja Tensión,Potencia y Canalizaciones eléctricas prefabricadas (ComPact, MasterPact, PowerLogic, Vigirex, Vigilhom y Canalis ) | C16S2TM160 | SCHC16S2TM160 | NSX160S 70kA AC-DC 2P 160A TMD | 2644.7 | PAC 02 68 | PC | CCN | PZ
Tarifa Aparamenta Baja Tensión,Potencia y Canalizaciones eléctricas prefabricadas (ComPact, MasterPact, PowerLogic, Vigirex, Vigilhom y Canalis ) | C16S3 | SCHC16S3 | Bloque Corte NSX160S 100kA AC 3P 160A | 2309.64 | PAC 02 20 | PC | CCN | PZ
Tarifa Aparamenta Baja Tensión,Potencia y Canalizaciones eléctricas prefabricadas (ComPact, MasterPact, PowerLogic, Vigirex, Vigilhom y Canalis ) | C16S3D | SCHC16S3D | Bloque Corte NSX160S 100kA DC 3P 160A | 1616.2 | PAC 02 68 | PC | CCN | PZ
Tarifa Aparamenta Baja Tensión,Potencia y Canalizaciones eléctricas prefabricadas (ComPact, MasterPact, PowerLogic, Vigirex, Vigilhom y Canalis ) | C16S4 | SCHC16S4 | Bloque Corte NSX160S 100kA AC 4P 160A | 3147.51 | PAC 02 20 | PC | CCN | PZ
Tarifa Aparamenta Baja Tensión,Potencia y Canalizaciones eléctricas prefabricadas (ComPact, MasterPact, PowerLogic, Vigirex, Vigilhom y Canalis ) | C16S4D | SCHC16S4D | Bloque Corte NSX160S 100kA DC 4P 160A | 2545.74 | PAC 02 68 | PC | CCN | PZ
Tarifa Aparamenta Baja Tensión,Potencia y Canalizaciones eléctricas prefabricadas (ComPact, MasterPact, PowerLogic, Vigirex, Vigilhom y Canalis ) | C1BN2TM10HD | SCHC1BN2TM10HD | NSX1200N 50kA DC 2P 1000A TMD | 18246.07 | PAC 02 68 | PC | CCN | PZ
Tarifa Aparamenta Baja Tensión,Potencia y Canalizaciones eléctricas prefabricadas (ComPact, MasterPact, PowerLogic, Vigirex, Vigilhom y Canalis ) | C1BN2TM12HD | SCHC1BN2TM12HD | NSX1200N 50kA DC 2P 1200A TMD | 20598.25 | PAC 02 68 | PC | CCN | PZ
Tarifa Aparamenta Baja Tensión,Potencia y Canalizaciones eléctricas prefabricadas (ComPact, MasterPact, PowerLogic, Vigirex, Vigilhom y Canalis ) | C1BN2TM630D | SCHC1BN2TM630D | NSX1200N 50kA DC 2P 630A TMD | 13541.82 | PAC 02 68 | PC | CCN | PZ
Tarifa Aparamenta Baja Tensión,Potencia y Canalizaciones eléctricas prefabricadas (ComPact, MasterPact, PowerLogic, Vigirex, Vigilhom y Canalis ) | C1BN2TM800D | SCHC1BN2TM800D | NSX1200N 50kA DC 2P 800A TMD | 14848.77 | PAC 02 68 | PC | CCN | PZ
Tarifa Aparamenta Baja Tensión,Potencia y Canalizaciones eléctricas prefabricadas (ComPact, MasterPact, PowerLogic, Vigirex, Vigilhom y Canalis ) | C200H3FM | SCHC200H3FM | Bloque Corte NS2000H 3P 2000 Fijo Man | 22798.7 | PAC 04 66 | VN | CCB | PL
Tarifa Aparamenta Baja Tensión,Potencia y Canalizaciones eléctricas prefabricadas (ComPact, MasterPact, PowerLogic, Vigirex, Vigilhom y Canalis ) | C200H4FM | SCHC200H4FM | Bloque Corte NS2000H 4P 2000 Fijo Man | 26562.66 | PAC 04 66 | VN | CCB | PL
Tarifa Aparamenta Baja Tensión,Potencia y Canalizaciones eléctricas prefabricadas (ComPact, MasterPact, PowerLogic, Vigirex, Vigilhom y Canalis ) | C200N3FM | SCHC200N3FM | Bloque Corte NS2000N 3P 2000 Fijo Man | 19252.76 | PAC 04 65 | VN | CCB | PL
Tarifa Aparamenta Baja Tensión,Potencia y Canalizaciones eléctricas prefabricadas (ComPact, MasterPact, PowerLogic, Vigirex, Vigilhom y Canalis ) | C200N4FM | SCHC200N4FM | Bloque Corte NS2000N 4P 2000 Fijo Man | 25033.5 | PAC 04 65 | VN | CCB | PL
Tarifa Aparamenta Baja Tensión,Potencia y Canalizaciones eléctricas prefabricadas (ComPact, MasterPact, PowerLogic, Vigirex, Vigilhom y Canalis ) | C200S3FM | SCHC200S3FM | Bloque Corte NS2000NA 3P 2000 Fijo Man | 18234.35 | PAC 04 78 | VN | CCB | PL
Tarifa Aparamenta Baja Tensión,Potencia y Canalizaciones eléctricas prefabricadas (ComPact, MasterPact, PowerLogic, Vigirex, Vigilhom y Canalis ) | C200S4FM | SCHC200S4FM | Bloque Corte NS2000NA 4P 2000 Fijo Man | 25029.92 | PAC 04 78 | VN | CCB | PL
Tarifa Aparamenta Baja Tensión,Potencia y Canalizaciones eléctricas prefabricadas (ComPact, MasterPact, PowerLogic, Vigirex, Vigilhom y Canalis ) | C20FM | SCHC20FM | Micrologic 2 Fij Man NS630b-3200 | 3190.87 | PAC 04 64 | VN | CCB | PL
Tarifa Aparamenta Baja Tensión,Potencia y Canalizaciones eléctricas prefabricadas (ComPact, MasterPact, PowerLogic, Vigirex, Vigilhom y Canalis ) | C20WM | SCHC20WM | Micrologic 2.0 Extr Man NS630b-1600 | 3190.87 | PAC 04 64 | VN | CCB | PL
Tarifa Aparamenta Baja Tensión,Potencia y Canalizaciones eléctricas prefabricadas (ComPact, MasterPact, PowerLogic, Vigirex, Vigilhom y Canalis ) | C250H3FM | SCHC250H3FM | Bloque Corte NS2500H 3P 2500 Fijo Man | 29484.68 | PAC 04 68 | VN | CCB | PL
Tarifa Aparamenta Baja Tensión,Potencia y Canalizaciones eléctricas prefabricadas (ComPact, MasterPact, PowerLogic, Vigirex, Vigilhom y Canalis ) | C250H4FM | SCHC250H4FM | Bloque Corte NS2500H 4P 2500 Fijo Man | 38660.55 | PAC 04 68 | VN | CCB | PL
Tarifa Aparamenta Baja Tensión,Potencia y Canalizaciones eléctricas prefabricadas (ComPact, MasterPact, PowerLogic, Vigirex, Vigilhom y Canalis ) | C250N3FM | SCHC250N3FM | Bloque Corte NS2500N 3P 2500 Fijo Man | 25786.29 | PAC 04 67 | VN | CCB | PL
Tarifa Aparamenta Baja Tensión,Potencia y Canalizaciones eléctricas prefabricadas (ComPact, MasterPact, PowerLogic, Vigirex, Vigilhom y Canalis ) | C250N4FM | SCHC250N4FM | Bloque Corte NS2500N 4P 2500 Fijo Man | 31534.39 | PAC 04 67 | VN | CCB | PL
Tarifa Aparamenta Baja Tensión,Potencia y Canalizaciones eléctricas prefabricadas (ComPact, MasterPact, PowerLogic, Vigirex, Vigilhom y Canalis ) | C250S3FM | SCHC250S3FM | Bloque Corte NS2500NA 3P 2500 Fijo Man | 24793.09 | PAC 04 78 | VN | CCB | PL
Tarifa Aparamenta Baja Tensión,Potencia y Canalizaciones eléctricas prefabricadas (ComPact, MasterPact, PowerLogic, Vigirex, Vigilhom y Canalis ) | C250S4FM | SCHC250S4FM | Bloque Corte NS2500NA 4P 2500 Fijo Man | 34281.66 | PAC 04 78 | VN | CCB | PL
Tarifa Aparamenta Baja Tensión,Potencia y Canalizaciones eléctricas prefabricadas (ComPact, MasterPact, PowerLogic, Vigirex, Vigilhom y Canalis ) | C252250S | SCHC252250S | Interruptor NSX250NA AC 2P 250A | 1909.67 | PAC 02 37 | PC | CCN | PZ
Tarifa Aparamenta Baja Tensión,Potencia y Canalizaciones eléctricas prefabricadas (ComPact, MasterPact, PowerLogic, Vigirex, Vigilhom y Canalis ) | C253250S | SCHC253250S | Interruptor NSX250NA AC 3P 250A | 2297.91 | PAC 02 37 | PC | CCN | PZ
Tarifa Aparamenta Baja Tensión,Potencia y Canalizaciones eléctricas prefabricadas (ComPact, MasterPact, PowerLogic, Vigirex, Vigilhom y Canalis ) | C2532D250 | SCHC2532D250 | Ud.Control NSX250 AC 3P3R 250A 2.2 | 1573.94 | PAC 02 76 | PC | CCN | PZ
Tarifa Aparamenta Baja Tensión,Potencia y Canalizaciones eléctricas prefabricadas (ComPact, MasterPact, PowerLogic, Vigirex, Vigilhom y Canalis ) | C2532G250 | SCHC2532G250 | Ud.Control NSX250 AC 3P3R 250A 2.2G | 1885.66 | PAC 02 76 | PC | CCN | PZ
Tarifa Aparamenta Baja Tensión,Potencia y Canalizaciones eléctricas prefabricadas (ComPact, MasterPact, PowerLogic, Vigirex, Vigilhom y Canalis ) | C2532M220 | SCHC2532M220 | Ud.Control NSX250 AC 3P3R 220A 2.2M | 1771.88 | PAC 02 76 | PC | CCN | PZ
Tarifa Aparamenta Baja Tensión,Potencia y Canalizaciones eléctricas prefabricadas (ComPact, MasterPact, PowerLogic, Vigirex, Vigilhom y Canalis ) | C2534A250 | SCHC2534A250 | Ud.Control NSX250 AC 3P3R 250A 4.2AL | 3494.46 | PAC 02 78 | PC | CCN | PZ
Tarifa Aparamenta Baja Tensión,Potencia y Canalizaciones eléctricas prefabricadas (ComPact, MasterPact, PowerLogic, Vigirex, Vigilhom y Canalis ) | C2534V250 | SCHC2534V250 | Ud.Control NSX250 AC 3P3R 250A 4.2 | 3494.46 | PAC 02 78 | PC | CCN | PZ
Tarifa Aparamenta Baja Tensión,Potencia y Canalizaciones eléctricas prefabricadas (ComPact, MasterPact, PowerLogic, Vigirex, Vigilhom y Canalis ) | C2535E250 | SCHC2535E250 | Ud.Control NSX250 AC 3P3R 250A 5.2E | 3556.4 | PAC 02 77 | PC | CCN | PZ
Tarifa Aparamenta Baja Tensión,Potencia y Canalizaciones eléctricas prefabricadas (ComPact, MasterPact, PowerLogic, Vigirex, Vigilhom y Canalis ) | C2535Z250 | SCHC2535Z250 | Ud.Control NSX250 AC 3P3R 250A 5.2AZ | 12080.77 | PAC 02 77 | PC | CCN | PZ
Tarifa Aparamenta Baja Tensión,Potencia y Canalizaciones eléctricas prefabricadas (ComPact, MasterPact, PowerLogic, Vigirex, Vigilhom y Canalis ) | C2536E250 | SCHC2536E250 | Ud.Control NSX250 AC 3P3R 250A 6.2E | 6949.59 | PAC 02 77 | PC | CCN | PZ
Tarifa Aparamenta Baja Tensión,Potencia y Canalizaciones eléctricas prefabricadas (ComPact, MasterPact, PowerLogic, Vigirex, Vigilhom y Canalis ) | C2536M220 | SCHC2536M220 | Ud.Control NSX250 AC 3P3R 220A 6.2EM | 7289.02 | PAC 02 77 | PC | CCN | PZ
Tarifa Aparamenta Baja Tensión,Potencia y Canalizaciones eléctricas prefabricadas (ComPact, MasterPact, PowerLogic, Vigirex, Vigilhom y Canalis ) | C253MA220 | SCHC253MA220 | Ud.Control NSX250 AC 3P3R 220A MA | 1505.72 | PAC 02 74 | PC | CCN | PZ
Tarifa Aparamenta Baja Tensión,Potencia y Canalizaciones eléctricas prefabricadas (ComPact, MasterPact, PowerLogic, Vigirex, Vigilhom y Canalis ) | C253MG200 | SCHC253MG200 | Ud.Control NSX250 AC 3P3R 200A TMG | 1211.22 | PAC 02 74 | PC | CCN | PZ
Tarifa Aparamenta Baja Tensión,Potencia y Canalizaciones eléctricas prefabricadas (ComPact, MasterPact, PowerLogic, Vigirex, Vigilhom y Canalis ) | C253MG200D | SCHC253MG200D | Ud.Control NSX250 DC 3P3R 200A TMG | 132.43 | PAC 02 75 | PC | CCN | PZ
Tarifa Aparamenta Baja Tensión,Potencia y Canalizaciones eléctricas prefabricadas (ComPact, MasterPact, PowerLogic, Vigirex, Vigilhom y Canalis ) | C253MG250 | SCHC253MG250 | Ud.Control NSX250 AC 3P3R 250A TMG | 1718.4 | PAC 02 74 | PC | CCN | PZ
Tarifa Aparamenta Baja Tensión,Potencia y Canalizaciones eléctricas prefabricadas (ComPact, MasterPact, PowerLogic, Vigirex, Vigilhom y Canalis ) | C253MG250D | SCHC253MG250D | Ud.Control NSX250 DC 3P3R 250A TMG | 131.86 | PAC 02 75 | PC | CCN | PZ
Tarifa Aparamenta Baja Tensión,Potencia y Canalizaciones eléctricas prefabricadas (ComPact, MasterPact, PowerLogic, Vigirex, Vigilhom y Canalis ) | C253TM160 | SCHC253TM160 | Ud.Control NSX250 AC 3P3R 160A TMD | 923.63 | PAC 02 74 | PC | CCN | PZ
Tarifa Aparamenta Baja Tensión,Potencia y Canalizaciones eléctricas prefabricadas (ComPact, MasterPact, PowerLogic, Vigirex, Vigilhom y Canalis ) | C253TM200 | SCHC253TM200 | Ud.Control NSX250 AC 3P3R 200A TMD | 965.16 | PAC 02 74 | PC | CCN | PZ
Tarifa Aparamenta Baja Tensión,Potencia y Canalizaciones eléctricas prefabricadas (ComPact, MasterPact, PowerLogic, Vigirex, Vigilhom y Canalis ) | C253TM200D | SCHC253TM200D | Ud.Control NSX250 DC 3P 200A TMD | 1398.44 | PAC 02 75 | PC | CCN | PZ
Tarifa Aparamenta Baja Tensión,Potencia y Canalizaciones eléctricas prefabricadas (ComPact, MasterPact, PowerLogic, Vigirex, Vigilhom y Canalis ) | C253TM250 | SCHC253TM250 | Ud.Control NSX250 AC 3P3R 250A TMD | 1420.55 | PAC 02 74 | PC | CCN | PZ
Tarifa Aparamenta Baja Tensión,Potencia y Canalizaciones eléctricas prefabricadas (ComPact, MasterPact, PowerLogic, Vigirex, Vigilhom y Canalis ) | C253TM250D | SCHC253TM250D | Ud.Control NSX250 DC 3P 250A TMD | 1496.26 | PAC 02 75 | PC | CCN | PZ
Tarifa Aparamenta Baja Tensión,Potencia y Canalizaciones eléctricas prefabricadas (ComPact, MasterPact, PowerLogic, Vigirex, Vigilhom y Canalis ) | C254100D3S | SCHC254100D3S | NSX250 NA DC EP 100A | 1163.25 | PAC 02 68 | PC | CCN | PZ
Tarifa Aparamenta Baja Tensión,Potencia y Canalizaciones eléctricas prefabricadas (ComPact, MasterPact, PowerLogic, Vigirex, Vigilhom y Canalis ) | C254160D3S | SCHC254160D3S | NSX250 NA DC EP 160A | 1232.62 | PAC 02 68 | PC | CCN | PZ
Tarifa Aparamenta Baja Tensión,Potencia y Canalizaciones eléctricas prefabricadas (ComPact, MasterPact, PowerLogic, Vigirex, Vigilhom y Canalis ) | C254200D1S | SCHC254200D1S | Interruptor NSX250NA DCPV 4P 200A | 1624.83 | PAC 02 68 | PC | CCN | PZ
Tarifa Aparamenta Baja Tensión,Potencia y Canalizaciones eléctricas prefabricadas (ComPact, MasterPact, PowerLogic, Vigirex, Vigilhom y Canalis ) | C254200D3S | SCHC254200D3S | NSX250 NA DC EP 200A | 1706.06 | PAC 02 68 | PC | CCN | PZ
Tarifa Aparamenta Baja Tensión,Potencia y Canalizaciones eléctricas prefabricadas (ComPact, MasterPact, PowerLogic, Vigirex, Vigilhom y Canalis ) | C254250D3S | SCHC254250D3S | NSX250 NA DC EP 250A | 1808.43 | PAC 02 68 | PC | CCN | PZ
Tarifa Aparamenta Baja Tensión,Potencia y Canalizaciones eléctricas prefabricadas (ComPact, MasterPact, PowerLogic, Vigirex, Vigilhom y Canalis ) | C254250S | SCHC254250S | Interruptor NSX250NA AC 4P 250A | 2992.22 | PAC 02 37 | PC | CCN | PZ
Tarifa Aparamenta Baja Tensión,Potencia y Canalizaciones eléctricas prefabricadas (ComPact, MasterPact, PowerLogic, Vigirex, Vigilhom y Canalis ) | C2542D250 | SCHC2542D250 | Ud.Control NSX250 AC 4P4R 250A 2.2 | 1960.16 | PAC 02 76 | PC | CCN | PZ
Tarifa Aparamenta Baja Tensión,Potencia y Canalizaciones eléctricas prefabricadas (ComPact, MasterPact, PowerLogic, Vigirex, Vigilhom y Canalis ) | C2542G250 | SCHC2542G250 | Ud.Control NSX250 AC 4P4R 250A 2.2G | 2374.33 | PAC 02 76 | PC | CCN | PZ
Tarifa Aparamenta Baja Tensión,Potencia y Canalizaciones eléctricas prefabricadas (ComPact, MasterPact, PowerLogic, Vigirex, Vigilhom y Canalis ) | C2544A250 | SCHC2544A250 | Ud.Control NSX250 AC 4P4R 250A 4.2AL | 4062.53 | PAC 02 78 | PC | CCN | PZ
Tarifa Aparamenta Baja Tensión,Potencia y Canalizaciones eléctricas prefabricadas (ComPact, MasterPact, PowerLogic, Vigirex, Vigilhom y Canalis ) | C2544V250 | SCHC2544V250 | Ud.Control NSX250 AC 4P4R 250A 4.2 | 3912.08 | PAC 02 78 | PC | CCN | PZ
Tarifa Aparamenta Baja Tensión,Potencia y Canalizaciones eléctricas prefabricadas (ComPact, MasterPact, PowerLogic, Vigirex, Vigilhom y Canalis ) | C2545E250 | SCHC2545E250 | Ud.Control NSX250 AC 4P4R 250A 5.2E | 4033.69 | PAC 02 77 | PC | CCN | PZ
Tarifa Aparamenta Baja Tensión,Potencia y Canalizaciones eléctricas prefabricadas (ComPact, MasterPact, PowerLogic, Vigirex, Vigilhom y Canalis ) | C2546E250 | SCHC2546E250 | Ud.Control NSX250 AC 4P4R 250A 6.2E | 7443.57 | PAC 02 77 | PC | CCN | PZ
Tarifa Aparamenta Baja Tensión,Potencia y Canalizaciones eléctricas prefabricadas (ComPact, MasterPact, PowerLogic, Vigirex, Vigilhom y Canalis ) | C2547A250 | SCHC2547A250 | Ud.Control NSX250 AC 4P4R 250A 7.2E-AL | 5879.53 | PAC 02 79 | PC | CCN | PZ
Tarifa Aparamenta Baja Tensión,Potencia y Canalizaciones eléctricas prefabricadas (ComPact, MasterPact, PowerLogic, Vigirex, Vigilhom y Canalis ) | C2547E250 | SCHC2547E250 | Ud.Control NSX250 AC 4P4R 250A 7.2E | 5661.78 | PAC 02 79 | PC | CCN | PZ
Tarifa Aparamenta Baja Tensión,Potencia y Canalizaciones eléctricas prefabricadas (ComPact, MasterPact, PowerLogic, Vigirex, Vigilhom y Canalis ) | C254MG200 | SCHC254MG200 | Ud.Control NSX250 AC 4P4R 200A TMG | 1172.28 | PAC 02 74 | PC | CCN | PZ
Tarifa Aparamenta Baja Tensión,Potencia y Canalizaciones eléctricas prefabricadas (ComPact, MasterPact, PowerLogic, Vigirex, Vigilhom y Canalis ) | C254MG200D | SCHC254MG200D | Ud.Control NSX250 DC 4P4R 200A TMG | 168.44 | PAC 02 75 | PC | CCN | PZ
Tarifa Aparamenta Baja Tensión,Potencia y Canalizaciones eléctricas prefabricadas (ComPact, MasterPact, PowerLogic, Vigirex, Vigilhom y Canalis ) | C254MG250 | SCHC254MG250 | Ud.Control NSX250 AC 4P4R 250A TMG | 2094.32 | PAC 02 74 | PC | CCN | PZ
Tarifa Aparamenta Baja Tensión,Potencia y Canalizaciones eléctricas prefabricadas (ComPact, MasterPact, PowerLogic, Vigirex, Vigilhom y Canalis ) | C254MG250D | SCHC254MG250D | Ud.Control NSX250 DC 4P4R 250A TMG | 167.88 | PAC 02 75 | PC | CCN | PZ
Tarifa Aparamenta Baja Tensión,Potencia y Canalizaciones eléctricas prefabricadas (ComPact, MasterPact, PowerLogic, Vigirex, Vigilhom y Canalis ) | C254TM160 | SCHC254TM160 | Ud.Control NSX250 AC 4P4R 160A TMD | 1231.32 | PAC 02 74 | PC | CCN | PZ
Tarifa Aparamenta Baja Tensión,Potencia y Canalizaciones eléctricas prefabricadas (ComPact, MasterPact, PowerLogic, Vigirex, Vigilhom y Canalis ) | C254TM200 | SCHC254TM200 | Ud.Control NSX250 AC 4P4R 200A TMD | 1238.75 | PAC 02 74 | PC | CCN | PZ
Tarifa Aparamenta Baja Tensión,Potencia y Canalizaciones eléctricas prefabricadas (ComPact, MasterPact, PowerLogic, Vigirex, Vigilhom y Canalis ) | C254TM200D | SCHC254TM200D | Ud.Control NSX250 DC 4P 200A TMD | 1827.85 | PAC 02 75 | PC | CCN | PZ
Tarifa Aparamenta Baja Tensión,Potencia y Canalizaciones eléctricas prefabricadas (ComPact, MasterPact, PowerLogic, Vigirex, Vigilhom y Canalis ) | C254TM250 | SCHC254TM250 | Ud.Control NSX250 AC 4P4R 250A TMD | 1873.91 | PAC 02 74 | PC | CCN | PZ
Tarifa Aparamenta Baja Tensión,Potencia y Canalizaciones eléctricas prefabricadas (ComPact, MasterPact, PowerLogic, Vigirex, Vigilhom y Canalis ) | C254TM250D | SCHC254TM250D | Ud.Control NSX250 DC 4P 250A TMD | 2030.96 | PAC 02 75 | PC | CCN | PZ
Tarifa Aparamenta Baja Tensión,Potencia y Canalizaciones eléctricas prefabricadas (ComPact, MasterPact, PowerLogic, Vigirex, Vigilhom y Canalis ) | C256MA220 | SCHC256MA220 | Ud.Control NSX250 AC 4P3R 220A MA | 1458.82 | PAC 02 74 | PC | CCN | PZ
Tarifa Aparamenta Baja Tensión,Potencia y Canalizaciones eléctricas prefabricadas (ComPact, MasterPact, PowerLogic, Vigirex, Vigilhom y Canalis ) | C256TM160 | SCHC256TM160 | Ud.Control NSX250 AC 4P3R 160A TMD | 1144.96 | PAC 02 74 | PC | CCN | PZ
Tarifa Aparamenta Baja Tensión,Potencia y Canalizaciones eléctricas prefabricadas (ComPact, MasterPact, PowerLogic, Vigirex, Vigilhom y Canalis ) | C256TM200 | SCHC256TM200 | Ud.Control NSX250 AC 4P3R 200A TMD | 1152.13 | PAC 02 74 | PC | CCN | PZ
Tarifa Aparamenta Baja Tensión,Potencia y Canalizaciones eléctricas prefabricadas (ComPact, MasterPact, PowerLogic, Vigirex, Vigilhom y Canalis ) | C256TM250 | SCHC256TM250 | Ud.Control NSX250 AC 4P3R 250A TMD | 1777.91 | PAC 02 74 | PC | CCN | PZ
Tarifa Aparamenta Baja Tensión,Potencia y Canalizaciones eléctricas prefabricadas (ComPact, MasterPact, PowerLogic, Vigirex, Vigilhom y Canalis ) | C25F3 | SCHC25F3 | Bloque Corte NSX250F 36kA AC 3P 250A | 1918.11 | PAC 02 26 | PC | CCN | PZ
Tarifa Aparamenta Baja Tensión,Potencia y Canalizaciones eléctricas prefabricadas (ComPact, MasterPact, PowerLogic, Vigirex, Vigilhom y Canalis ) | C25F32D100 | SCHC25F32D100 | NSX250F 36kA AC 3P3R 100A 2.2 | 2899.93 | PAC 02 26 | PC | CCN | PZ
Tarifa Aparamenta Baja Tensión,Potencia y Canalizaciones eléctricas prefabricadas (ComPact, MasterPact, PowerLogic, Vigirex, Vigilhom y Canalis ) | C25F32D160 | SCHC25F32D160 | NSX250F 36kA AC 3P3R 160A 2.2 | 3330.56 | PAC 02 26 | PC | CCN | PZ
Tarifa Aparamenta Baja Tensión,Potencia y Canalizaciones eléctricas prefabricadas (ComPact, MasterPact, PowerLogic, Vigirex, Vigilhom y Canalis ) | C25F32D250 | SCHC25F32D250 | NSX250F 36kA AC 3P3R 250A 2.2 | 3433.56 | PAC 02 26 | PC | CCN | PZ
Tarifa Aparamenta Baja Tensión,Potencia y Canalizaciones eléctricas prefabricadas (ComPact, MasterPact, PowerLogic, Vigirex, Vigilhom y Canalis ) | C25F34V100 | SCHC25F34V100 | NSX250F 36kA AC 3P3R 100A 4.2 | 4365.51 | PAC 02 38 | PC | CCN | PZ
Tarifa Aparamenta Baja Tensión,Potencia y Canalizaciones eléctricas prefabricadas (ComPact, MasterPact, PowerLogic, Vigirex, Vigilhom y Canalis ) | C25F34V160 | SCHC25F34V160 | NSX250F 36kA AC 3P3R 160A 4.2 | 4672.82 | PAC 02 38 | PC | CCN | PZ
Tarifa Aparamenta Baja Tensión,Potencia y Canalizaciones eléctricas prefabricadas (ComPact, MasterPact, PowerLogic, Vigirex, Vigilhom y Canalis ) | C25F34V250 | SCHC25F34V250 | NSX250F 36kA AC 3P3R 250A 4.2 | 5325.26 | PAC 02 38 | PC | CCN | PZ
Tarifa Aparamenta Baja Tensión,Potencia y Canalizaciones eléctricas prefabricadas (ComPact, MasterPact, PowerLogic, Vigirex, Vigilhom y Canalis ) | C25F3D | SCHC25F3D | Bloque Corte NSX250F 36kA DC 3P 250A | 2281.95 | PAC 02 68 | PC | CCN | PZ
Tarifa Aparamenta Baja Tensión,Potencia y Canalizaciones eléctricas prefabricadas (ComPact, MasterPact, PowerLogic, Vigirex, Vigilhom y Canalis ) | C25F3MA150 | SCHC25F3MA150 | NSX250F 36kA AC 3P3R 150A MA | 2980.5 | PAC 02 26 | PC | CCN | PZ
Tarifa Aparamenta Baja Tensión,Potencia y Canalizaciones eléctricas prefabricadas (ComPact, MasterPact, PowerLogic, Vigirex, Vigilhom y Canalis ) | C25F3MA220 | SCHC25F3MA220 | NSX250F 36kA AC 3P3R 220A MA | 3363.68 | PAC 02 26 | PC | CCN | PZ
Tarifa Aparamenta Baja Tensión,Potencia y Canalizaciones eléctricas prefabricadas (ComPact, MasterPact, PowerLogic, Vigirex, Vigilhom y Canalis ) | C25F3TM125 | SCHC25F3TM125 | NSX250F 36kA AC 3P3R 125A TMD | 2336.62 | PAC 02 26 | PC | CCN | PZ
Tarifa Aparamenta Baja Tensión,Potencia y Canalizaciones eléctricas prefabricadas (ComPact, MasterPact, PowerLogic, Vigirex, Vigilhom y Canalis ) | C25F3TM160 | SCHC25F3TM160 | NSX250F 36kA AC 3P3R 160A TMD | 2677.96 | PAC 02 26 | PC | CCN | PZ
Tarifa Aparamenta Baja Tensión,Potencia y Canalizaciones eléctricas prefabricadas (ComPact, MasterPact, PowerLogic, Vigirex, Vigilhom y Canalis ) | C25F3TM200 | SCHC25F3TM200 | NSX250F 36kA AC 3P3R 200A TMD | 2798.99 | PAC 02 26 | PC | CCN | PZ
Tarifa Aparamenta Baja Tensión,Potencia y Canalizaciones eléctricas prefabricadas (ComPact, MasterPact, PowerLogic, Vigirex, Vigilhom y Canalis ) | C25F3TM250 | SCHC25F3TM250 | NSX250F 36kA AC 3P3R 250A TMD | 3292.02 | PAC 02 26 | PC | CCN | PZ
Tarifa Aparamenta Baja Tensión,Potencia y Canalizaciones eléctricas prefabricadas (ComPact, MasterPact, PowerLogic, Vigirex, Vigilhom y Canalis ) | C25F4 | SCHC25F4 | Bloque Corte NSX250F 36kA AC 4P 250A | 2565.36 | PAC 02 26 | PC | CCN | PZ
Tarifa Aparamenta Baja Tensión,Potencia y Canalizaciones eléctricas prefabricadas (ComPact, MasterPact, PowerLogic, Vigirex, Vigilhom y Canalis ) | C25F42D100 | SCHC25F42D100 | NSX250F 36kA AC 4P4R 100A 2.2 | 3623 | PAC 02 26 | PC | CCN | PZ
Tarifa Aparamenta Baja Tensión,Potencia y Canalizaciones eléctricas prefabricadas (ComPact, MasterPact, PowerLogic, Vigirex, Vigilhom y Canalis ) | C25F42D160 | SCHC25F42D160 | NSX250F 36kA AC 4P4R 160A 2.2 | 4325.02 | PAC 02 26 | PC | CCN | PZ
Tarifa Aparamenta Baja Tensión,Potencia y Canalizaciones eléctricas prefabricadas (ComPact, MasterPact, PowerLogic, Vigirex, Vigilhom y Canalis ) | C25F42D250 | SCHC25F42D250 | NSX250F 36kA AC 4P4R 250A 2.2 | 4458.72 | PAC 02 26 | PC | CCN | PZ
Tarifa Aparamenta Baja Tensión,Potencia y Canalizaciones eléctricas prefabricadas (ComPact, MasterPact, PowerLogic, Vigirex, Vigilhom y Canalis ) | C25F44V100 | SCHC25F44V100 | NSX250F 36kA AC 4P4R 100A 4.2 | 5229.75 | PAC 02 38 | PC | CCN | PZ
Tarifa Aparamenta Baja Tensión,Potencia y Canalizaciones eléctricas prefabricadas (ComPact, MasterPact, PowerLogic, Vigirex, Vigilhom y Canalis ) | C25F44V160 | SCHC25F44V160 | NSX250F 36kA AC 4P4R 160A 4.2 | 5706.7 | PAC 02 38 | PC | CCN | PZ
Tarifa Aparamenta Baja Tensión,Potencia y Canalizaciones eléctricas prefabricadas (ComPact, MasterPact, PowerLogic, Vigirex, Vigilhom y Canalis ) | C25F44V250 | SCHC25F44V250 | NSX250F 36kA AC 4P4R 250A 4.2 | 6533.76 | PAC 02 38 | PC | CCN | PZ
Tarifa Aparamenta Baja Tensión,Potencia y Canalizaciones eléctricas prefabricadas (ComPact, MasterPact, PowerLogic, Vigirex, Vigilhom y Canalis ) | C25F47E100 | SCHC25F47E100 | NSX250F 36kA AC 4P4R 100A 7.2E | 6644.73 | PAC 02 39 | PC | CCN | PZ
Tarifa Aparamenta Baja Tensión,Potencia y Canalizaciones eléctricas prefabricadas (ComPact, MasterPact, PowerLogic, Vigirex, Vigilhom y Canalis ) | C25F47E160 | SCHC25F47E160 | NSX250F 36kA AC 4P4R 160A 7.2E | 6945.3 | PAC 02 39 | PC | CCN | PZ
Tarifa Aparamenta Baja Tensión,Potencia y Canalizaciones eléctricas prefabricadas (ComPact, MasterPact, PowerLogic, Vigirex, Vigilhom y Canalis ) | C25F47E250 | SCHC25F47E250 | NSX250F 36kA AC 4P4R 250A 7.2E | 8022.43 | PAC 02 39 | PC | CCN | PZ
Tarifa Aparamenta Baja Tensión,Potencia y Canalizaciones eléctricas prefabricadas (ComPact, MasterPact, PowerLogic, Vigirex, Vigilhom y Canalis ) | C25F4D | SCHC25F4D | Bloque Corte NSX250F 36kA DC 4P 250A | 3098.04 | PAC 02 68 | PC | CCN | PZ
Tarifa Aparamenta Baja Tensión,Potencia y Canalizaciones eléctricas prefabricadas (ComPact, MasterPact, PowerLogic, Vigirex, Vigilhom y Canalis ) | C25F4TM100D3 | SCHC25F4TM100D3 | NSX250 DC EP 100A 4P TMD | 1982.88 | PAC 02 68 | PC | CCN | PZ
Tarifa Aparamenta Baja Tensión,Potencia y Canalizaciones eléctricas prefabricadas (ComPact, MasterPact, PowerLogic, Vigirex, Vigilhom y Canalis ) | C25F4TM125 | SCHC25F4TM125 | NSX250F 36kA AC 4P4R 125A TMD | 2934.77 | PAC 02 26 | PC | CCN | PZ
Tarifa Aparamenta Baja Tensión,Potencia y Canalizaciones eléctricas prefabricadas (ComPact, MasterPact, PowerLogic, Vigirex, Vigilhom y Canalis ) | C25F4TM125D3 | SCHC25F4TM125D3 | NSX250 DC EP 125A 4P TMD | 2082.02 | PAC 02 68 | PC | CCN | PZ
Tarifa Aparamenta Baja Tensión,Potencia y Canalizaciones eléctricas prefabricadas (ComPact, MasterPact, PowerLogic, Vigirex, Vigilhom y Canalis ) | C25F4TM160 | SCHC25F4TM160 | NSX250F 36kA AC 4P4R 160A TMD | 3489.58 | PAC 02 26 | PC | CCN | PZ
Tarifa Aparamenta Baja Tensión,Potencia y Canalizaciones eléctricas prefabricadas (ComPact, MasterPact, PowerLogic, Vigirex, Vigilhom y Canalis ) | C25F4TM160D3 | SCHC25F4TM160D3 | NSX250 DC EP 160A 4P TMD | 2290.22 | PAC 02 68 | PC | CCN | PZ
Tarifa Aparamenta Baja Tensión,Potencia y Canalizaciones eléctricas prefabricadas (ComPact, MasterPact, PowerLogic, Vigirex, Vigilhom y Canalis ) | C25F4TM200 | SCHC25F4TM200 | NSX250F 36kA AC 4P4R 200A TMD | 3647.08 | PAC 02 26 | PC | CCN | PZ
Tarifa Aparamenta Baja Tensión,Potencia y Canalizaciones eléctricas prefabricadas (ComPact, MasterPact, PowerLogic, Vigirex, Vigilhom y Canalis ) | C25F4TM200D1 | SCHC25F4TM200D1 | NSX250F 36kA DCPV 4P 200A TMD | 2712.69 | PAC 02 68 | PC | CCN | PZ
Tarifa Aparamenta Baja Tensión,Potencia y Canalizaciones eléctricas prefabricadas (ComPact, MasterPact, PowerLogic, Vigirex, Vigilhom y Canalis ) | C25F4TM200D3 | SCHC25F4TM200D3 | NSX250 DC EP 200A 4P TMD | 2794.07 | PAC 02 68 | PC | CCN | PZ
Tarifa Aparamenta Baja Tensión,Potencia y Canalizaciones eléctricas prefabricadas (ComPact, MasterPact, PowerLogic, Vigirex, Vigilhom y Canalis ) | C25F4TM250 | SCHC25F4TM250 | NSX250F 36kA AC 4P4R 250A TMD | 4275.11 | PAC 02 26 | PC | CCN | PZ
Tarifa Aparamenta Baja Tensión,Potencia y Canalizaciones eléctricas prefabricadas (ComPact, MasterPact, PowerLogic, Vigirex, Vigilhom y Canalis ) | C25F4TM250D3 | SCHC25F4TM250D3 | NSX250 DC EP 250A 4P TMD | 2877.89 | PAC 02 68 | PC | CCN | PZ
Tarifa Aparamenta Baja Tensión,Potencia y Canalizaciones eléctricas prefabricadas (ComPact, MasterPact, PowerLogic, Vigirex, Vigilhom y Canalis ) | C25F6TM125 | SCHC25F6TM125 | NSX250F 36kA AC 4P3R 125A TMD | 3047.65 | PAC 02 26 | PC | CCN | PZ
Tarifa Aparamenta Baja Tensión,Potencia y Canalizaciones eléctricas prefabricadas (ComPact, MasterPact, PowerLogic, Vigirex, Vigilhom y Canalis ) | C25F6TM160 | SCHC25F6TM160 | NSX250F 36kA AC 4P3R 160A TMD | 3489.58 | PAC 02 26 | PC | CCN | PZ
Tarifa Aparamenta Baja Tensión,Potencia y Canalizaciones eléctricas prefabricadas (ComPact, MasterPact, PowerLogic, Vigirex, Vigilhom y Canalis ) | C25F6TM200 | SCHC25F6TM200 | NSX250F 36kA AC 4P3R 200A TMD | 3647.08 | PAC 02 26 | PC | CCN | PZ
Tarifa Aparamenta Baja Tensión,Potencia y Canalizaciones eléctricas prefabricadas (ComPact, MasterPact, PowerLogic, Vigirex, Vigilhom y Canalis ) | C25F6TM250 | SCHC25F6TM250 | NSX250F 36kA AC 4P3R 250A TMD | 4275.11 | PAC 02 26 | PC | CCN | PZ
Tarifa Aparamenta Baja Tensión,Potencia y Canalizaciones eléctricas prefabricadas (ComPact, MasterPact, PowerLogic, Vigirex, Vigilhom y Canalis ) | C25H3 | SCHC25H3 | Bloque Corte NSX250H 70kA AC 3P 250A | 2065.11 | PAC 02 28 | PC | CCN | PZ
Tarifa Aparamenta Baja Tensión,Potencia y Canalizaciones eléctricas prefabricadas (ComPact, MasterPact, PowerLogic, Vigirex, Vigilhom y Canalis ) | C25H32D100 | SCHC25H32D100 | NSX250H 70kA AC 3P3R 100A 2.2 | 3180.91 | PAC 02 28 | PC | CCN | PZ
Tarifa Aparamenta Baja Tensión,Potencia y Canalizaciones eléctricas prefabricadas (ComPact, MasterPact, PowerLogic, Vigirex, Vigilhom y Canalis ) | C25H32D160 | SCHC25H32D160 | NSX250H 70kA AC 3P3R 160A 2.2 | 3507.5 | PAC 02 28 | PC | CCN | PZ
Tarifa Aparamenta Baja Tensión,Potencia y Canalizaciones eléctricas prefabricadas (ComPact, MasterPact, PowerLogic, Vigirex, Vigilhom y Canalis ) | C25H32D250 | SCHC25H32D250 | NSX250H 70kA AC 3P3R 250A 2.2 | 3731.8 | PAC 02 28 | PC | CCN | PZ
Tarifa Aparamenta Baja Tensión,Potencia y Canalizaciones eléctricas prefabricadas (ComPact, MasterPact, PowerLogic, Vigirex, Vigilhom y Canalis ) | C25H32M150 | SCHC25H32M150 | NSX250H 70kA AC 3P3R 150A 2.2M | 3538.56 | PAC 02 28 | PC | CCN | PZ
Tarifa Aparamenta Baja Tensión,Potencia y Canalizaciones eléctricas prefabricadas (ComPact, MasterPact, PowerLogic, Vigirex, Vigilhom y Canalis ) | C25H32M220 | SCHC25H32M220 | NSX250H 70kA AC 3P3R 220A 2.2M | 4019.66 | PAC 02 28 | PC | CCN | PZ
Tarifa Aparamenta Baja Tensión,Potencia y Canalizaciones eléctricas prefabricadas (ComPact, MasterPact, PowerLogic, Vigirex, Vigilhom y Canalis ) | C25H34V100 | SCHC25H34V100 | NSX250H 70kA AC 3P3R 100A 4.2 | 4521.52 | PAC 02 38 | PC | CCN | PZ
Tarifa Aparamenta Baja Tensión,Potencia y Canalizaciones eléctricas prefabricadas (ComPact, MasterPact, PowerLogic, Vigirex, Vigilhom y Canalis ) | C25H34V160 | SCHC25H34V160 | NSX250H 70kA AC 3P3R 160A 4.2 | 4828.84 | PAC 02 38 | PC | CCN | PZ
Tarifa Aparamenta Baja Tensión,Potencia y Canalizaciones eléctricas prefabricadas (ComPact, MasterPact, PowerLogic, Vigirex, Vigilhom y Canalis ) | C25H34V250 | SCHC25H34V250 | NSX250H 70kA AC 3P3R 250A 4.2 | 5686.08 | PAC 02 38 | PC | CCN | PZ
Tarifa Aparamenta Baja Tensión,Potencia y Canalizaciones eléctricas prefabricadas (ComPact, MasterPact, PowerLogic, Vigirex, Vigilhom y Canalis ) | C25H3MA150 | SCHC25H3MA150 | NSX250H 70kA AC 3P3R 150A MA | 3141.44 | PAC 02 28 | PC | CCN | PZ
Tarifa Aparamenta Baja Tensión,Potencia y Canalizaciones eléctricas prefabricadas (ComPact, MasterPact, PowerLogic, Vigirex, Vigilhom y Canalis ) | C25H3MA220 | SCHC25H3MA220 | NSX250H 70kA AC 3P3R 220A MA | 3562.16 | PAC 02 28 | PC | CCN | PZ
Tarifa Aparamenta Baja Tensión,Potencia y Canalizaciones eléctricas prefabricadas (ComPact, MasterPact, PowerLogic, Vigirex, Vigilhom y Canalis ) | C25H3TM125 | SCHC25H3TM125 | NSX250H 70kA AC 3P3R 125A TMD | 2585.66 | PAC 02 28 | PC | CCN | PZ
Tarifa Aparamenta Baja Tensión,Potencia y Canalizaciones eléctricas prefabricadas (ComPact, MasterPact, PowerLogic, Vigirex, Vigilhom y Canalis ) | C25H3TM160 | SCHC25H3TM160 | NSX250H 70kA AC 3P3R 160A TMD | 3047.5 | PAC 02 28 | PC | CCN | PZ
Tarifa Aparamenta Baja Tensión,Potencia y Canalizaciones eléctricas prefabricadas (ComPact, MasterPact, PowerLogic, Vigirex, Vigilhom y Canalis ) | C25H3TM200 | SCHC25H3TM200 | NSX250H 70kA AC 3P3R 200A TMD | 3066.69 | PAC 02 28 | PC | CCN | PZ
Tarifa Aparamenta Baja Tensión,Potencia y Canalizaciones eléctricas prefabricadas (ComPact, MasterPact, PowerLogic, Vigirex, Vigilhom y Canalis ) | C25H3TM250 | SCHC25H3TM250 | NSX250H 70kA AC 3P3R 250A TMD | 3579.39 | PAC 02 28 | PC | CCN | PZ
Tarifa Aparamenta Baja Tensión,Potencia y Canalizaciones eléctricas prefabricadas (ComPact, MasterPact, PowerLogic, Vigirex, Vigilhom y Canalis ) | C25H4 | SCHC25H4 | Bloque Corte NSX250H 70kA AC 4P 250A | 3120.09 | PAC 02 28 | PC | CCN | PZ
Tarifa Aparamenta Baja Tensión,Potencia y Canalizaciones eléctricas prefabricadas (ComPact, MasterPact, PowerLogic, Vigirex, Vigilhom y Canalis ) | C25H42D100 | SCHC25H42D100 | NSX250H 70kA AC 4P4R 100A 2.2 | 5285.09 | PAC 02 28 | PC | CCN | PZ
Tarifa Aparamenta Baja Tensión,Potencia y Canalizaciones eléctricas prefabricadas (ComPact, MasterPact, PowerLogic, Vigirex, Vigilhom y Canalis ) | C25H42D160 | SCHC25H42D160 | NSX250H 70kA AC 4P4R 160A 2.2 | 5102.09 | PAC 02 28 | PC | CCN | PZ
Tarifa Aparamenta Baja Tensión,Potencia y Canalizaciones eléctricas prefabricadas (ComPact, MasterPact, PowerLogic, Vigirex, Vigilhom y Canalis ) | C25H42D250 | SCHC25H42D250 | NSX250H 70kA AC 4P4R 250A 2.2 | 5107.67 | PAC 02 28 | PC | CCN | PZ
Tarifa Aparamenta Baja Tensión,Potencia y Canalizaciones eléctricas prefabricadas (ComPact, MasterPact, PowerLogic, Vigirex, Vigilhom y Canalis ) | C25H44V100 | SCHC25H44V100 | NSX250H 70kA AC 4P4R 100A 4.2 | 5818.45 | PAC 02 38 | PC | CCN | PZ
Tarifa Aparamenta Baja Tensión,Potencia y Canalizaciones eléctricas prefabricadas (ComPact, MasterPact, PowerLogic, Vigirex, Vigilhom y Canalis ) | C25H44V160 | SCHC25H44V160 | NSX250H 70kA AC 4P4R 160A 4.2 | 6295.38 | PAC 02 38 | PC | CCN | PZ
Tarifa Aparamenta Baja Tensión,Potencia y Canalizaciones eléctricas prefabricadas (ComPact, MasterPact, PowerLogic, Vigirex, Vigilhom y Canalis ) | C25H44V250 | SCHC25H44V250 | NSX250H 70kA AC 4P4R 250A 4.2 | 7373.74 | PAC 02 38 | PC | CCN | PZ
Tarifa Aparamenta Baja Tensión,Potencia y Canalizaciones eléctricas prefabricadas (ComPact, MasterPact, PowerLogic, Vigirex, Vigilhom y Canalis ) | C25H47E100 | SCHC25H47E100 | NSX250H 70kA AC 4P4R 100A 7.2E | 7233.44 | PAC 02 39 | PC | CCN | PZ
Tarifa Aparamenta Baja Tensión,Potencia y Canalizaciones eléctricas prefabricadas (ComPact, MasterPact, PowerLogic, Vigirex, Vigilhom y Canalis ) | C25H47E160 | SCHC25H47E160 | NSX250H 70kA AC 4P4R 160A 7.2E | 7533.99 | PAC 02 39 | PC | CCN | PZ
Tarifa Aparamenta Baja Tensión,Potencia y Canalizaciones eléctricas prefabricadas (ComPact, MasterPact, PowerLogic, Vigirex, Vigilhom y Canalis ) | C25H47E250 | SCHC25H47E250 | NSX250H 70kA AC 4P4R 250A 7.2E | 8589.3 | PAC 02 39 | PC | CCN | PZ
Tarifa Aparamenta Baja Tensión,Potencia y Canalizaciones eléctricas prefabricadas (ComPact, MasterPact, PowerLogic, Vigirex, Vigilhom y Canalis ) | C25H4TM125 | SCHC25H4TM125 | NSX250H 70kA AC 4P4R 125A TMD | 3748.73 | PAC 02 28 | PC | CCN | PZ
Tarifa Aparamenta Baja Tensión,Potencia y Canalizaciones eléctricas prefabricadas (ComPact, MasterPact, PowerLogic, Vigirex, Vigilhom y Canalis ) | C25H4TM160 | SCHC25H4TM160 | NSX250H 70kA AC 4P4R 160A TMD | 4186.77 | PAC 02 28 | PC | CCN | PZ
Tarifa Aparamenta Baja Tensión,Potencia y Canalizaciones eléctricas prefabricadas (ComPact, MasterPact, PowerLogic, Vigirex, Vigilhom y Canalis ) | C25H4TM200 | SCHC25H4TM200 | NSX250H 70kA AC 4P4R 200A TMD | 4374.98 | PAC 02 28 | PC | CCN | PZ
Tarifa Aparamenta Baja Tensión,Potencia y Canalizaciones eléctricas prefabricadas (ComPact, MasterPact, PowerLogic, Vigirex, Vigilhom y Canalis ) | C25H4TM250 | SCHC25H4TM250 | NSX250H 70kA AC 4P4R 250A TMD | 5028.99 | PAC 02 28 | PC | CCN | PZ
Tarifa Aparamenta Baja Tensión,Potencia y Canalizaciones eléctricas prefabricadas (ComPact, MasterPact, PowerLogic, Vigirex, Vigilhom y Canalis ) | C25H6TM125 | SCHC25H6TM125 | NSX250H 70kA AC 4P3R 125A TMD | 4464.88 | PAC 02 28 | PC | CCN | PZ
Tarifa Aparamenta Baja Tensión,Potencia y Canalizaciones eléctricas prefabricadas (ComPact, MasterPact, PowerLogic, Vigirex, Vigilhom y Canalis ) | C25H6TM160 | SCHC25H6TM160 | NSX250H 70kA AC 4P3R 160A TMD | 4347.8 | PAC 02 28 | PC | CCN | PZ
Tarifa Aparamenta Baja Tensión,Potencia y Canalizaciones eléctricas prefabricadas (ComPact, MasterPact, PowerLogic, Vigirex, Vigilhom y Canalis ) | C25H6TM200 | SCHC25H6TM200 | NSX250H 70kA AC 4P3R 200A TMD | 4543.26 | PAC 02 28 | PC | CCN | PZ
Tarifa Aparamenta Baja Tensión,Potencia y Canalizaciones eléctricas prefabricadas (ComPact, MasterPact, PowerLogic, Vigirex, Vigilhom y Canalis ) | C25H6TM250 | SCHC25H6TM250 | NSX250H 70kA AC 4P3R 250A TMD | 5028.99 | PAC 02 28 | PC | CCN | PZ
Tarifa Aparamenta Baja Tensión,Potencia y Canalizaciones eléctricas prefabricadas (ComPact, MasterPact, PowerLogic, Vigirex, Vigilhom y Canalis ) | C25L3 | SCHC25L3 | Bloque Corte NSX250L 150kA AC 3P 250A | 4316.33 | PAC 02 30 | PC | CCN | PZ
Tarifa Aparamenta Baja Tensión,Potencia y Canalizaciones eléctricas prefabricadas (ComPact, MasterPact, PowerLogic, Vigirex, Vigilhom y Canalis ) | C25L4 | SCHC25L4 | Bloque Corte NSX250L 150kA AC 4P 250A | 5685.39 | PAC 02 30 | PC | CCN | PZ
Tarifa Aparamenta Baja Tensión,Potencia y Canalizaciones eléctricas prefabricadas (ComPact, MasterPact, PowerLogic, Vigirex, Vigilhom y Canalis ) | C25N1TM160 | SCHC25N1TM160 | NSX250N 25kA AC-DC 1P 160A TMD | 475.44 | PAC 02 68 | PC | CCN | PZ
Tarifa Aparamenta Baja Tensión,Potencia y Canalizaciones eléctricas prefabricadas (ComPact, MasterPact, PowerLogic, Vigirex, Vigilhom y Canalis ) | C25N1TM200 | SCHC25N1TM200 | NSX250N 25kA AC-DC 1P 200A TMD | 477.1 | PAC 02 68 | PC | CCN | PZ
Tarifa Aparamenta Baja Tensión,Potencia y Canalizaciones eléctricas prefabricadas (ComPact, MasterPact, PowerLogic, Vigirex, Vigilhom y Canalis ) | C25N1TM250 | SCHC25N1TM250 | NSX250N 25kA AC-DC 1P 250A TMD | 478.42 | PAC 02 68 | PC | CCN | PZ
Tarifa Aparamenta Baja Tensión,Potencia y Canalizaciones eléctricas prefabricadas (ComPact, MasterPact, PowerLogic, Vigirex, Vigilhom y Canalis ) | C25N3 | SCHC25N3 | Bloque Corte NSX250N 50kA AC 3P 250A | 1972.41 | PAC 02 27 | PC | CCN | PZ
Tarifa Aparamenta Baja Tensión,Potencia y Canalizaciones eléctricas prefabricadas (ComPact, MasterPact, PowerLogic, Vigirex, Vigilhom y Canalis ) | C25N32D100 | SCHC25N32D100 | NSX250N 50kA AC 3P3R 100A 2.2 | 3098.61 | PAC 02 27 | PC | CCN | PZ
Tarifa Aparamenta Baja Tensión,Potencia y Canalizaciones eléctricas prefabricadas (ComPact, MasterPact, PowerLogic, Vigirex, Vigilhom y Canalis ) | C25N32D160 | SCHC25N32D160 | NSX250N 50kA AC 3P3R 160A 2.2 | 3592.61 | PAC 02 27 | PC | CCN | PZ
Tarifa Aparamenta Baja Tensión,Potencia y Canalizaciones eléctricas prefabricadas (ComPact, MasterPact, PowerLogic, Vigirex, Vigilhom y Canalis ) | C25N32D250 | SCHC25N32D250 | NSX250N 50kA AC 3P3R 250A 2.2 | 3631.31 | PAC 02 27 | PC | CCN | PZ
Tarifa Aparamenta Baja Tensión,Potencia y Canalizaciones eléctricas prefabricadas (ComPact, MasterPact, PowerLogic, Vigirex, Vigilhom y Canalis ) | C25N34V100 | SCHC25N34V100 | NSX250N 50kA AC 3P3R 100A 4.2 | 4423.13 | PAC 02 38 | PC | CCN | PZ
Tarifa Aparamenta Baja Tensión,Potencia y Canalizaciones eléctricas prefabricadas (ComPact, MasterPact, PowerLogic, Vigirex, Vigilhom y Canalis ) | C25N34V160 | SCHC25N34V160 | NSX250N 50kA AC 3P3R 160A 4.2 | 4730.45 | PAC 02 38 | PC | CCN | PZ
Tarifa Aparamenta Baja Tensión,Potencia y Canalizaciones eléctricas prefabricadas (ComPact, MasterPact, PowerLogic, Vigirex, Vigilhom y Canalis ) | C25N34V250 | SCHC25N34V250 | NSX250N 50kA AC 3P3R 250A 4.2 | 5380.75 | PAC 02 38 | PC | CCN | PZ
Tarifa Aparamenta Baja Tensión,Potencia y Canalizaciones eléctricas prefabricadas (ComPact, MasterPact, PowerLogic, Vigirex, Vigilhom y Canalis ) | C25N3MA150 | SCHC25N3MA150 | NSX250N 50kA AC 3P3R 150A MA | 3113.1 | PAC 02 27 | PC | CCN | PZ
Tarifa Aparamenta Baja Tensión,Potencia y Canalizaciones eléctricas prefabricadas (ComPact, MasterPact, PowerLogic, Vigirex, Vigilhom y Canalis ) | C25N3MA220 | SCHC25N3MA220 | NSX250N 50kA AC 3P3R 220A MA | 3491.34 | PAC 02 27 | PC | CCN | PZ
Tarifa Aparamenta Baja Tensión,Potencia y Canalizaciones eléctricas prefabricadas (ComPact, MasterPact, PowerLogic, Vigirex, Vigilhom y Canalis ) | C25N3TM125 | SCHC25N3TM125 | NSX250N 50kA AC 3P3R 125A TMD | 2490.17 | PAC 02 27 | PC | CCN | PZ
Tarifa Aparamenta Baja Tensión,Potencia y Canalizaciones eléctricas prefabricadas (ComPact, MasterPact, PowerLogic, Vigirex, Vigilhom y Canalis ) | C25N3TM160 | SCHC25N3TM160 | NSX250N 50kA AC 3P3R 160A TMD | 2854.13 | PAC 02 27 | PC | CCN | PZ
Tarifa Aparamenta Baja Tensión,Potencia y Canalizaciones eléctricas prefabricadas (ComPact, MasterPact, PowerLogic, Vigirex, Vigilhom y Canalis ) | C25N3TM200 | SCHC25N3TM200 | NSX250N 50kA AC 3P3R 200A TMD | 2982.83 | PAC 02 27 | PC | CCN | PZ
Tarifa Aparamenta Baja Tensión,Potencia y Canalizaciones eléctricas prefabricadas (ComPact, MasterPact, PowerLogic, Vigirex, Vigilhom y Canalis ) | C25N3TM250 | SCHC25N3TM250 | NSX250N 50kA AC 3P3R 250A TMD | 3508.38 | PAC 02 27 | PC | CCN | PZ
Tarifa Aparamenta Baja Tensión,Potencia y Canalizaciones eléctricas prefabricadas (ComPact, MasterPact, PowerLogic, Vigirex, Vigilhom y Canalis ) | C25N4 | SCHC25N4 | Bloque Corte NSX250N 50kA AC 4P 250A | 2624.51 | PAC 02 27 | PC | CCN | PZ
Tarifa Aparamenta Baja Tensión,Potencia y Canalizaciones eléctricas prefabricadas (ComPact, MasterPact, PowerLogic, Vigirex, Vigilhom y Canalis ) | C25N42D100 | SCHC25N42D100 | NSX250N 50kA AC 4P4R 100A 2.2 | 4245.84 | PAC 02 27 | PC | CCN | PZ
Tarifa Aparamenta Baja Tensión,Potencia y Canalizaciones eléctricas prefabricadas (ComPact, MasterPact, PowerLogic, Vigirex, Vigilhom y Canalis ) | C25N42D160 | SCHC25N42D160 | NSX250N 50kA AC 4P4R 160A 2.2 | 4596.02 | PAC 02 27 | PC | CCN | PZ
Tarifa Aparamenta Baja Tensión,Potencia y Canalizaciones eléctricas prefabricadas (ComPact, MasterPact, PowerLogic, Vigirex, Vigilhom y Canalis ) | C25N42D250 | SCHC25N42D250 | NSX250N 50kA AC 4P4R 250A 2.2 | 4894.63 | PAC 02 27 | PC | CCN | PZ
Tarifa Aparamenta Baja Tensión,Potencia y Canalizaciones eléctricas prefabricadas (ComPact, MasterPact, PowerLogic, Vigirex, Vigilhom y Canalis ) | C25N44V100 | SCHC25N44V100 | NSX250N 50kA AC 4P4R 100A 4.2 | 5292.53 | PAC 02 38 | PC | CCN | PZ
Tarifa Aparamenta Baja Tensión,Potencia y Canalizaciones eléctricas prefabricadas (ComPact, MasterPact, PowerLogic, Vigirex, Vigilhom y Canalis ) | C25N44V160 | SCHC25N44V160 | NSX250N 50kA AC 4P4R 160A 4.2 | 5555.76 | PAC 02 38 | PC | CCN | PZ
Tarifa Aparamenta Baja Tensión,Potencia y Canalizaciones eléctricas prefabricadas (ComPact, MasterPact, PowerLogic, Vigirex, Vigilhom y Canalis ) | C25N44V250 | SCHC25N44V250 | NSX250N 50kA AC 4P4R 250A 4.2 | 6594.21 | PAC 02 38 | PC | CCN | PZ
Tarifa Aparamenta Baja Tensión,Potencia y Canalizaciones eléctricas prefabricadas (ComPact, MasterPact, PowerLogic, Vigirex, Vigilhom y Canalis ) | C25N47E100 | SCHC25N47E100 | NSX250N 50kA AC 4P4R 100A 7.2E | 6707.51 | PAC 02 39 | PC | CCN | PZ
Tarifa Aparamenta Baja Tensión,Potencia y Canalizaciones eléctricas prefabricadas (ComPact, MasterPact, PowerLogic, Vigirex, Vigilhom y Canalis ) | C25N47E160 | SCHC25N47E160 | NSX250N 50kA AC 4P4R 160A 7.2E | 7008.08 | PAC 02 39 | PC | CCN | PZ
Tarifa Aparamenta Baja Tensión,Potencia y Canalizaciones eléctricas prefabricadas (ComPact, MasterPact, PowerLogic, Vigirex, Vigilhom y Canalis ) | C25N47E250 | SCHC25N47E250 | NSX250N 50kA AC 4P4R 250A 7.2E | 8393.75 | PAC 02 39 | PC | CCN | PZ
Tarifa Aparamenta Baja Tensión,Potencia y Canalizaciones eléctricas prefabricadas (ComPact, MasterPact, PowerLogic, Vigirex, Vigilhom y Canalis ) | C25N4TM125 | SCHC25N4TM125 | NSX250N 50kA AC 4P4R 125A TMD | 3363.84 | PAC 02 27 | PC | CCN | PZ
Tarifa Aparamenta Baja Tensión,Potencia y Canalizaciones eléctricas prefabricadas (ComPact, MasterPact, PowerLogic, Vigirex, Vigilhom y Canalis ) | C25N4TM160 | SCHC25N4TM160 | NSX250N 50kA AC 4P4R 160A TMD | 3852.27 | PAC 02 27 | PC | CCN | PZ
Tarifa Aparamenta Baja Tensión,Potencia y Canalizaciones eléctricas prefabricadas (ComPact, MasterPact, PowerLogic, Vigirex, Vigilhom y Canalis ) | C25N4TM200 | SCHC25N4TM200 | NSX250N 50kA AC 4P4R 200A TMD | 4025.25 | PAC 02 27 | PC | CCN | PZ
Tarifa Aparamenta Baja Tensión,Potencia y Canalizaciones eléctricas prefabricadas (ComPact, MasterPact, PowerLogic, Vigirex, Vigilhom y Canalis ) | C25N4TM250 | SCHC25N4TM250 | NSX250N 50kA AC 4P4R 250A TMD | 4719.42 | PAC 02 27 | PC | CCN | PZ
Tarifa Aparamenta Baja Tensión,Potencia y Canalizaciones eléctricas prefabricadas (ComPact, MasterPact, PowerLogic, Vigirex, Vigilhom y Canalis ) | C25N6TM125 | SCHC25N6TM125 | NSX250N 50kA AC 4P3R 125A TMD | 3363.84 | PAC 02 27 | PC | CCN | PZ
Tarifa Aparamenta Baja Tensión,Potencia y Canalizaciones eléctricas prefabricadas (ComPact, MasterPact, PowerLogic, Vigirex, Vigilhom y Canalis ) | C25N6TM160 | SCHC25N6TM160 | NSX250N 50kA AC 4P3R 160A TMD | 4000.43 | PAC 02 27 | PC | CCN | PZ
Tarifa Aparamenta Baja Tensión,Potencia y Canalizaciones eléctricas prefabricadas (ComPact, MasterPact, PowerLogic, Vigirex, Vigilhom y Canalis ) | C25N6TM200 | SCHC25N6TM200 | NSX250N 50kA AC 4P3R 200A TMD | 4025.25 | PAC 02 27 | PC | CCN | PZ
Tarifa Aparamenta Baja Tensión,Potencia y Canalizaciones eléctricas prefabricadas (ComPact, MasterPact, PowerLogic, Vigirex, Vigilhom y Canalis ) | C25N6TM250 | SCHC25N6TM250 | NSX250N 50kA AC 4P3R 250A TMD | 4719.42 | PAC 02 27 | PC | CCN | PZ
Tarifa Aparamenta Baja Tensión,Potencia y Canalizaciones eléctricas prefabricadas (ComPact, MasterPact, PowerLogic, Vigirex, Vigilhom y Canalis ) | C25R32D100 | SCHC25R32D100 | NSX250R 200kA AC 3P 100A 2.2 | 7454.76 | PAC 02 31 | PC | CCN | PZ
Tarifa Aparamenta Baja Tensión,Potencia y Canalizaciones eléctricas prefabricadas (ComPact, MasterPact, PowerLogic, Vigirex, Vigilhom y Canalis ) | C25R32D160 | SCHC25R32D160 | NSX250R 200kA AC 3P 160A 2.2 | 5918.25 | PAC 02 31 | PC | CCN | PZ
Tarifa Aparamenta Baja Tensión,Potencia y Canalizaciones eléctricas prefabricadas (ComPact, MasterPact, PowerLogic, Vigirex, Vigilhom y Canalis ) | C25R32D250 | SCHC25R32D250 | NSX250R 200kA AC 3P 250A 2.2 | 6507.11 | PAC 02 31 | PC | CCN | PZ
Tarifa Aparamenta Baja Tensión,Potencia y Canalizaciones eléctricas prefabricadas (ComPact, MasterPact, PowerLogic, Vigirex, Vigilhom y Canalis ) | C25R32M150 | SCHC25R32M150 | NSX250R 200kA AC 3P 150A 2.2M | 6301.47 | PAC 02 31 | PC | CCN | PZ
Tarifa Aparamenta Baja Tensión,Potencia y Canalizaciones eléctricas prefabricadas (ComPact, MasterPact, PowerLogic, Vigirex, Vigilhom y Canalis ) | C25R32M220 | SCHC25R32M220 | NSX250R 200kA AC 3P 220A 2.2M | 6914.55 | PAC 02 31 | PC | CCN | PZ
Tarifa Aparamenta Baja Tensión,Potencia y Canalizaciones eléctricas prefabricadas (ComPact, MasterPact, PowerLogic, Vigirex, Vigilhom y Canalis ) | C25R35E100 | SCHC25R35E100 | NSX250R 200kA AC 3P 100A 5.2E | 6844.31 | PAC 02 34 | PC | CCN | PZ
Tarifa Aparamenta Baja Tensión,Potencia y Canalizaciones eléctricas prefabricadas (ComPact, MasterPact, PowerLogic, Vigirex, Vigilhom y Canalis ) | C25R35E160 | SCHC25R35E160 | NSX250R 200kA AC 3P 160A 5.2E | 7072.96 | PAC 02 34 | PC | CCN | PZ
Tarifa Aparamenta Baja Tensión,Potencia y Canalizaciones eléctricas prefabricadas (ComPact, MasterPact, PowerLogic, Vigirex, Vigilhom y Canalis ) | C25R35E250 | SCHC25R35E250 | NSX250R 200kA AC 3P 250A 5.2E | 7817.65 | PAC 02 34 | PC | CCN | PZ
Tarifa Aparamenta Baja Tensión,Potencia y Canalizaciones eléctricas prefabricadas (ComPact, MasterPact, PowerLogic, Vigirex, Vigilhom y Canalis ) | C25R36E100 | SCHC25R36E100 | NSX250R 200kA AC 3P 100A 6.2E | 9762.05 | PAC 02 34 | PC | CCN | PZ
Tarifa Aparamenta Baja Tensión,Potencia y Canalizaciones eléctricas prefabricadas (ComPact, MasterPact, PowerLogic, Vigirex, Vigilhom y Canalis ) | C25R36E160 | SCHC25R36E160 | NSX250R 200kA AC 3P 160A 6.2E | 9931.74 | PAC 02 34 | PC | CCN | PZ
Tarifa Aparamenta Baja Tensión,Potencia y Canalizaciones eléctricas prefabricadas (ComPact, MasterPact, PowerLogic, Vigirex, Vigilhom y Canalis ) | C25R36E250 | SCHC25R36E250 | NSX250R 200kA AC 3P 250A 6.2E | 12715.91 | PAC 02 34 | PC | CCN | PZ
Tarifa Aparamenta Baja Tensión,Potencia y Canalizaciones eléctricas prefabricadas (ComPact, MasterPact, PowerLogic, Vigirex, Vigilhom y Canalis ) | C25R36M150 | SCHC25R36M150 | NSX250R 200kA AC 3P 150A 6.2EM | 12573.75 | PAC 02 34 | PC | CCN | PZ
Tarifa Aparamenta Baja Tensión,Potencia y Canalizaciones eléctricas prefabricadas (ComPact, MasterPact, PowerLogic, Vigirex, Vigilhom y Canalis ) | C25R36M220 | SCHC25R36M220 | NSX250R 200kA AC 3P 220A 6.2EM | 12788.29 | PAC 02 34 | PC | CCN | PZ
Tarifa Aparamenta Baja Tensión,Potencia y Canalizaciones eléctricas prefabricadas (ComPact, MasterPact, PowerLogic, Vigirex, Vigilhom y Canalis ) | C25R3MA150 | SCHC25R3MA150 | NSX250R 200kA AC 3P 150A MA | 5842.89 | PAC 02 31 | PC | CCN | PZ
Tarifa Aparamenta Baja Tensión,Potencia y Canalizaciones eléctricas prefabricadas (ComPact, MasterPact, PowerLogic, Vigirex, Vigilhom y Canalis ) | C25R3MA220 | SCHC25R3MA220 | NSX250R 200kA AC 3P 220A MA | 6162.07 | PAC 02 31 | PC | CCN | PZ
Tarifa Aparamenta Baja Tensión,Potencia y Canalizaciones eléctricas prefabricadas (ComPact, MasterPact, PowerLogic, Vigirex, Vigilhom y Canalis ) | C25R3TM125 | SCHC25R3TM125 | NSX250R 200kA AC 3P 125A TMD | 5473.93 | PAC 02 31 | PC | CCN | PZ
Tarifa Aparamenta Baja Tensión,Potencia y Canalizaciones eléctricas prefabricadas (ComPact, MasterPact, PowerLogic, Vigirex, Vigilhom y Canalis ) | C25R3TM160 | SCHC25R3TM160 | NSX250R 200kA AC 3P 160A TMD | 5959.99 | PAC 02 31 | PC | CCN | PZ
Tarifa Aparamenta Baja Tensión,Potencia y Canalizaciones eléctricas prefabricadas (ComPact, MasterPact, PowerLogic, Vigirex, Vigilhom y Canalis ) | C25R3TM200 | SCHC25R3TM200 | NSX250R 200kA AC 3P 200A TMD | 6008.28 | PAC 02 31 | PC | CCN | PZ
Tarifa Aparamenta Baja Tensión,Potencia y Canalizaciones eléctricas prefabricadas (ComPact, MasterPact, PowerLogic, Vigirex, Vigilhom y Canalis ) | C25R3TM250 | SCHC25R3TM250 | NSX250R 200kA AC 3P 250A TMD | 6356.04 | PAC 02 31 | PC | CCN | PZ
Tarifa Aparamenta Baja Tensión,Potencia y Canalizaciones eléctricas prefabricadas (ComPact, MasterPact, PowerLogic, Vigirex, Vigilhom y Canalis ) | C25R42D100 | SCHC25R42D100 | NSX250R 200kA AC 4P 100A 2.2 | 7784.59 | PAC 02 31 | PC | CCN | PZ
Tarifa Aparamenta Baja Tensión,Potencia y Canalizaciones eléctricas prefabricadas (ComPact, MasterPact, PowerLogic, Vigirex, Vigilhom y Canalis ) | C25R42D160 | SCHC25R42D160 | NSX250R 200kA AC 4P 160A 2.2 | 8081.63 | PAC 02 31 | PC | CCN | PZ
Tarifa Aparamenta Baja Tensión,Potencia y Canalizaciones eléctricas prefabricadas (ComPact, MasterPact, PowerLogic, Vigirex, Vigilhom y Canalis ) | C25R42D250 | SCHC25R42D250 | NSX250R 200kA AC 4P 250A 2.2 | 8766.4 | PAC 02 31 | PC | CCN | PZ
Tarifa Aparamenta Baja Tensión,Potencia y Canalizaciones eléctricas prefabricadas (ComPact, MasterPact, PowerLogic, Vigirex, Vigilhom y Canalis ) | C25R45E100 | SCHC25R45E100 | NSX250R 200kA AC 4P 100A 5.2E | 8438.06 | PAC 02 34 | PC | CCN | PZ
Tarifa Aparamenta Baja Tensión,Potencia y Canalizaciones eléctricas prefabricadas (ComPact, MasterPact, PowerLogic, Vigirex, Vigilhom y Canalis ) | C25R45E160 | SCHC25R45E160 | NSX250R 200kA AC 4P 160A 5.2E | 11109.02 | PAC 02 34 | PC | CCN | PZ
Tarifa Aparamenta Baja Tensión,Potencia y Canalizaciones eléctricas prefabricadas (ComPact, MasterPact, PowerLogic, Vigirex, Vigilhom y Canalis ) | C25R45E250 | SCHC25R45E250 | NSX250R 200kA AC 4P 250A 5.2E | 9708.43 | PAC 02 34 | PC | CCN | PZ
Tarifa Aparamenta Baja Tensión,Potencia y Canalizaciones eléctricas prefabricadas (ComPact, MasterPact, PowerLogic, Vigirex, Vigilhom y Canalis ) | C25R46E100 | SCHC25R46E100 | NSX250R 200kA AC 4P 100A 6.2E | 11296.87 | PAC 02 34 | PC | CCN | PZ
Tarifa Aparamenta Baja Tensión,Potencia y Canalizaciones eléctricas prefabricadas (ComPact, MasterPact, PowerLogic, Vigirex, Vigilhom y Canalis ) | C25R46E160 | SCHC25R46E160 | NSX250R 200kA AC 4P 160A 6.2E | 11680.66 | PAC 02 34 | PC | CCN | PZ
Tarifa Aparamenta Baja Tensión,Potencia y Canalizaciones eléctricas prefabricadas (ComPact, MasterPact, PowerLogic, Vigirex, Vigilhom y Canalis ) | C25R46E250 | SCHC25R46E250 | NSX250R 200kA AC 4P 250A 6.2E | 12567.22 | PAC 02 34 | PC | CCN | PZ
Tarifa Aparamenta Baja Tensión,Potencia y Canalizaciones eléctricas prefabricadas (ComPact, MasterPact, PowerLogic, Vigirex, Vigilhom y Canalis ) | C25R4TM125 | SCHC25R4TM125 | NSX250R 200kA AC 4P 125A TMD | 8496.76 | PAC 02 31 | PC | CCN | PZ
Tarifa Aparamenta Baja Tensión,Potencia y Canalizaciones eléctricas prefabricadas (ComPact, MasterPact, PowerLogic, Vigirex, Vigilhom y Canalis ) | C25R4TM160 | SCHC25R4TM160 | NSX250R 200kA AC 4P 160A TMD | 9250.9 | PAC 02 31 | PC | CCN | PZ
Tarifa Aparamenta Baja Tensión,Potencia y Canalizaciones eléctricas prefabricadas (ComPact, MasterPact, PowerLogic, Vigirex, Vigilhom y Canalis ) | C25R4TM200 | SCHC25R4TM200 | NSX250R 200kA AC 4P 200A TMD | 9446.55 | PAC 02 31 | PC | CCN | PZ
Tarifa Aparamenta Baja Tensión,Potencia y Canalizaciones eléctricas prefabricadas (ComPact, MasterPact, PowerLogic, Vigirex, Vigilhom y Canalis ) | C25R4TM250 | SCHC25R4TM250 | NSX250R 200kA AC 4P 250A TMD | 8697.32 | PAC 02 31 | PC | CCN | PZ
Tarifa Aparamenta Baja Tensión,Potencia y Canalizaciones eléctricas prefabricadas (ComPact, MasterPact, PowerLogic, Vigirex, Vigilhom y Canalis ) | C25S3 | SCHC25S3 | Bloque Corte NSX250S 100kA AC 3P 250A | 4100.55 | PAC 02 29 | PC | CCN | PZ
Tarifa Aparamenta Baja Tensión,Potencia y Canalizaciones eléctricas prefabricadas (ComPact, MasterPact, PowerLogic, Vigirex, Vigilhom y Canalis ) | C25S3D | SCHC25S3D | Bloque Corte NSX250S 100kA DC 3P 250A | 2632.56 | PAC 02 68 | PC | CCN | PZ
Tarifa Aparamenta Baja Tensión,Potencia y Canalizaciones eléctricas prefabricadas (ComPact, MasterPact, PowerLogic, Vigirex, Vigilhom y Canalis ) | C25S4 | SCHC25S4 | Bloque Corte NSX250S 100kA AC 4P 250A | 5401.07 | PAC 02 29 | PC | CCN | PZ
Tarifa Aparamenta Baja Tensión,Potencia y Canalizaciones eléctricas prefabricadas (ComPact, MasterPact, PowerLogic, Vigirex, Vigilhom y Canalis ) | C25S4D | SCHC25S4D | Bloque Corte NSX250S 100kA DC 4P 250A | 3442.26 | PAC 02 68 | PC | CCN | PZ
Tarifa Aparamenta Baja Tensión,Potencia y Canalizaciones eléctricas prefabricadas (ComPact, MasterPact, PowerLogic, Vigirex, Vigilhom y Canalis ) | C25V32D100 | SCHC25V32D100 | NSX250HB1 75kA AC 3P 100A 2.2 | 6393.59 | PAC 02 32 | PC | CCN | PZ
Tarifa Aparamenta Baja Tensión,Potencia y Canalizaciones eléctricas prefabricadas (ComPact, MasterPact, PowerLogic, Vigirex, Vigilhom y Canalis ) | C25V32D160 | SCHC25V32D160 | NSX250HB1 75kA AC 3P 160A 2.2 | 6637.54 | PAC 02 32 | PC | CCN | PZ
Tarifa Aparamenta Baja Tensión,Potencia y Canalizaciones eléctricas prefabricadas (ComPact, MasterPact, PowerLogic, Vigirex, Vigilhom y Canalis ) | C25V32D250 | SCHC25V32D250 | NSX250HB1 75kA AC 3P 250A 2.2 | 7298.02 | PAC 02 32 | PC | CCN | PZ
Tarifa Aparamenta Baja Tensión,Potencia y Canalizaciones eléctricas prefabricadas (ComPact, MasterPact, PowerLogic, Vigirex, Vigilhom y Canalis ) | C25V32M150 | SCHC25V32M150 | NSX250HB1 75kA AC 3P 150A 2.2M | 6805.6 | PAC 02 32 | PC | CCN | PZ
Tarifa Aparamenta Baja Tensión,Potencia y Canalizaciones eléctricas prefabricadas (ComPact, MasterPact, PowerLogic, Vigirex, Vigilhom y Canalis ) | C25V32M220 | SCHC25V32M220 | NSX250HB1 75kA AC 3P 220A 2.2M | 7467.73 | PAC 02 32 | PC | CCN | PZ
Tarifa Aparamenta Baja Tensión,Potencia y Canalizaciones eléctricas prefabricadas (ComPact, MasterPact, PowerLogic, Vigirex, Vigilhom y Canalis ) | C25V35E100 | SCHC25V35E100 | NSX250HB1 75kA AC 3P 100A 5.2E | 9308.21 | PAC 02 35 | PC | CCN | PZ
Tarifa Aparamenta Baja Tensión,Potencia y Canalizaciones eléctricas prefabricadas (ComPact, MasterPact, PowerLogic, Vigirex, Vigilhom y Canalis ) | C25V35E160 | SCHC25V35E160 | NSX250HB1 75kA AC 3P 160A 5.2E | 7638.79 | PAC 02 35 | PC | CCN | PZ
Tarifa Aparamenta Baja Tensión,Potencia y Canalizaciones eléctricas prefabricadas (ComPact, MasterPact, PowerLogic, Vigirex, Vigilhom y Canalis ) | C25V35E250 | SCHC25V35E250 | NSX250HB1 75kA AC 3P 250A 5.2E | 8443.06 | PAC 02 35 | PC | CCN | PZ
Tarifa Aparamenta Baja Tensión,Potencia y Canalizaciones eléctricas prefabricadas (ComPact, MasterPact, PowerLogic, Vigirex, Vigilhom y Canalis ) | C25V36E100 | SCHC25V36E100 | NSX250HB1 75kA AC 3P 100A 6.2E | 12557 | PAC 02 35 | PC | CCN | PZ
Tarifa Aparamenta Baja Tensión,Potencia y Canalizaciones eléctricas prefabricadas (ComPact, MasterPact, PowerLogic, Vigirex, Vigilhom y Canalis ) | C25V36E160 | SCHC25V36E160 | NSX250HB1 75kA AC 3P 160A 6.2E | 10726.27 | PAC 02 35 | PC | CCN | PZ
Tarifa Aparamenta Baja Tensión,Potencia y Canalizaciones eléctricas prefabricadas (ComPact, MasterPact, PowerLogic, Vigirex, Vigilhom y Canalis ) | C25V36E250 | SCHC25V36E250 | NSX250HB1 75kA AC 3P 250A 6.2E | 11530.5 | PAC 02 35 | PC | CCN | PZ
Tarifa Aparamenta Baja Tensión,Potencia y Canalizaciones eléctricas prefabricadas (ComPact, MasterPact, PowerLogic, Vigirex, Vigilhom y Canalis ) | C25V36M150 | SCHC25V36M150 | NSX250HB1 75kA AC 3P 150A 6.2EM | 12843.9 | PAC 02 35 | PC | CCN | PZ
Tarifa Aparamenta Baja Tensión,Potencia y Canalizaciones eléctricas prefabricadas (ComPact, MasterPact, PowerLogic, Vigirex, Vigilhom y Canalis ) | C25V36M220 | SCHC25V36M220 | NSX250HB1 75kA AC 3P 220A 6.2EM | 11596.12 | PAC 02 35 | PC | CCN | PZ
Tarifa Aparamenta Baja Tensión,Potencia y Canalizaciones eléctricas prefabricadas (ComPact, MasterPact, PowerLogic, Vigirex, Vigilhom y Canalis ) | C25V3MA150 | SCHC25V3MA150 | NSX250HB1 75kA AC 3P 150A MA | 6076.63 | PAC 02 32 | PC | CCN | PZ
Tarifa Aparamenta Baja Tensión,Potencia y Canalizaciones eléctricas prefabricadas (ComPact, MasterPact, PowerLogic, Vigirex, Vigilhom y Canalis ) | C25V3MA220 | SCHC25V3MA220 | NSX250HB1 75kA AC 3P 220A MA | 6911.01 | PAC 02 32 | PC | CCN | PZ
Tarifa Aparamenta Baja Tensión,Potencia y Canalizaciones eléctricas prefabricadas (ComPact, MasterPact, PowerLogic, Vigirex, Vigilhom y Canalis ) | C25V3TM125 | SCHC25V3TM125 | NSX250HB1 75kA AC 3P 125A TMD | 5911.81 | PAC 02 32 | PC | CCN | PZ
Tarifa Aparamenta Baja Tensión,Potencia y Canalizaciones eléctricas prefabricadas (ComPact, MasterPact, PowerLogic, Vigirex, Vigilhom y Canalis ) | C25V3TM160 | SCHC25V3TM160 | NSX250HB1 75kA AC 3P 160A TMD | 6198.41 | PAC 02 32 | PC | CCN | PZ
Tarifa Aparamenta Baja Tensión,Potencia y Canalizaciones eléctricas prefabricadas (ComPact, MasterPact, PowerLogic, Vigirex, Vigilhom y Canalis ) | C25V3TM200 | SCHC25V3TM200 | NSX250HB1 75kA AC 3P 200A TMD | 6488.93 | PAC 02 32 | PC | CCN | PZ
Tarifa Aparamenta Baja Tensión,Potencia y Canalizaciones eléctricas prefabricadas (ComPact, MasterPact, PowerLogic, Vigirex, Vigilhom y Canalis ) | C25V3TM250 | SCHC25V3TM250 | NSX250HB1 75kA AC 3P 250A TMD | 7128.56 | PAC 02 32 | PC | CCN | PZ
Tarifa Aparamenta Baja Tensión,Potencia y Canalizaciones eléctricas prefabricadas (ComPact, MasterPact, PowerLogic, Vigirex, Vigilhom y Canalis ) | C25V42D100 | SCHC25V42D100 | NSX250HB1 75kA AC 4P 100A 2.2 | 8407.39 | PAC 02 32 | PC | CCN | PZ
Tarifa Aparamenta Baja Tensión,Potencia y Canalizaciones eléctricas prefabricadas (ComPact, MasterPact, PowerLogic, Vigirex, Vigilhom y Canalis ) | C25V42D160 | SCHC25V42D160 | NSX250HB1 75kA AC 4P 160A 2.2 | 10395.49 | PAC 02 32 | PC | CCN | PZ
Tarifa Aparamenta Baja Tensión,Potencia y Canalizaciones eléctricas prefabricadas (ComPact, MasterPact, PowerLogic, Vigirex, Vigilhom y Canalis ) | C25V42D250 | SCHC25V42D250 | NSX250HB1 75kA AC 4P 250A 2.2 | 9467.76 | PAC 02 32 | PC | CCN | PZ
Tarifa Aparamenta Baja Tensión,Potencia y Canalizaciones eléctricas prefabricadas (ComPact, MasterPact, PowerLogic, Vigirex, Vigilhom y Canalis ) | C25V45E100 | SCHC25V45E100 | NSX250HB1 75kA AC 4P 100A 5.2E | 9113.12 | PAC 02 35 | PC | CCN | PZ
Tarifa Aparamenta Baja Tensión,Potencia y Canalizaciones eléctricas prefabricadas (ComPact, MasterPact, PowerLogic, Vigirex, Vigilhom y Canalis ) | C25V45E160 | SCHC25V45E160 | NSX250HB1 75kA AC 4P 160A 5.2E | 9527.58 | PAC 02 35 | PC | CCN | PZ
Tarifa Aparamenta Baja Tensión,Potencia y Canalizaciones eléctricas prefabricadas (ComPact, MasterPact, PowerLogic, Vigirex, Vigilhom y Canalis ) | C25V45E250 | SCHC25V45E250 | NSX250HB1 75kA AC 4P 250A 5.2E | 10485.1 | PAC 02 35 | PC | CCN | PZ
Tarifa Aparamenta Baja Tensión,Potencia y Canalizaciones eléctricas prefabricadas (ComPact, MasterPact, PowerLogic, Vigirex, Vigilhom y Canalis ) | C25V46E100 | SCHC25V46E100 | NSX250HB1 75kA AC 4P 100A 6.2E | 12200.63 | PAC 02 35 | PC | CCN | PZ
Tarifa Aparamenta Baja Tensión,Potencia y Canalizaciones eléctricas prefabricadas (ComPact, MasterPact, PowerLogic, Vigirex, Vigilhom y Canalis ) | C25V46E160 | SCHC25V46E160 | NSX250HB1 75kA AC 4P 160A 6.2E | 12615.09 | PAC 02 35 | PC | CCN | PZ
Tarifa Aparamenta Baja Tensión,Potencia y Canalizaciones eléctricas prefabricadas (ComPact, MasterPact, PowerLogic, Vigirex, Vigilhom y Canalis ) | C25V46E250 | SCHC25V46E250 | NSX250HB1 75kA AC 4P 250A 6.2E | 13572.58 | PAC 02 35 | PC | CCN | PZ
Tarifa Aparamenta Baja Tensión,Potencia y Canalizaciones eléctricas prefabricadas (ComPact, MasterPact, PowerLogic, Vigirex, Vigilhom y Canalis ) | C25V4TM125 | SCHC25V4TM125 | NSX250HB1 75kA AC 4P 125A TMD | 9176.46 | PAC 02 32 | PC | CCN | PZ
Tarifa Aparamenta Baja Tensión,Potencia y Canalizaciones eléctricas prefabricadas (ComPact, MasterPact, PowerLogic, Vigirex, Vigilhom y Canalis ) | C25V4TM160 | SCHC25V4TM160 | NSX250HB1 75kA AC 4P 160A TMD | 10563.3 | PAC 02 32 | PC | CCN | PZ
Tarifa Aparamenta Baja Tensión,Potencia y Canalizaciones eléctricas prefabricadas (ComPact, MasterPact, PowerLogic, Vigirex, Vigilhom y Canalis ) | C25V4TM200 | SCHC25V4TM200 | NSX250HB1 75kA AC 4P 200A TMD | 10202.25 | PAC 02 32 | PC | CCN | PZ
Tarifa Aparamenta Baja Tensión,Potencia y Canalizaciones eléctricas prefabricadas (ComPact, MasterPact, PowerLogic, Vigirex, Vigilhom y Canalis ) | C25V4TM250 | SCHC25V4TM250 | NSX250HB1 75kA AC 4P 250A TMD | 9393.12 | PAC 02 32 | PC | CCN | PZ
Tarifa Aparamenta Baja Tensión,Potencia y Canalizaciones eléctricas prefabricadas (ComPact, MasterPact, PowerLogic, Vigirex, Vigilhom y Canalis ) | C25W32D100 | SCHC25W32D100 | NSX250HB2 100kA AC 3P 100A 2.2 | 9138.01 | PAC 02 33 | PC | CCN | PZ
Tarifa Aparamenta Baja Tensión,Potencia y Canalizaciones eléctricas prefabricadas (ComPact, MasterPact, PowerLogic, Vigirex, Vigilhom y Canalis ) | C25W32D160 | SCHC25W32D160 | NSX250HB2 100kA AC 3P 160A 2.2 | 10030.04 | PAC 02 33 | PC | CCN | PZ
Tarifa Aparamenta Baja Tensión,Potencia y Canalizaciones eléctricas prefabricadas (ComPact, MasterPact, PowerLogic, Vigirex, Vigilhom y Canalis ) | C25W32D250 | SCHC25W32D250 | NSX250HB2 100kA AC 3P 250A 2.2 | 8433.23 | PAC 02 33 | PC | CCN | PZ
Tarifa Aparamenta Baja Tensión,Potencia y Canalizaciones eléctricas prefabricadas (ComPact, MasterPact, PowerLogic, Vigirex, Vigilhom y Canalis ) | C25W32M150 | SCHC25W32M150 | NSX250HB2 100kA AC 3P 150A 2.2M | 9726.76 | PAC 02 33 | PC | CCN | PZ
Tarifa Aparamenta Baja Tensión,Potencia y Canalizaciones eléctricas prefabricadas (ComPact, MasterPact, PowerLogic, Vigirex, Vigilhom y Canalis ) | C25W32M220 | SCHC25W32M220 | NSX250HB2 100kA AC 3P 220A 2.2M | 8961.26 | PAC 02 33 | PC | CCN | PZ
Tarifa Aparamenta Baja Tensión,Potencia y Canalizaciones eléctricas prefabricadas (ComPact, MasterPact, PowerLogic, Vigirex, Vigilhom y Canalis ) | C25W35E100 | SCHC25W35E100 | NSX250HB2 100kA AC 3P 100A 5.2E | 10564.69 | PAC 02 36 | PC | CCN | PZ
Tarifa Aparamenta Baja Tensión,Potencia y Canalizaciones eléctricas prefabricadas (ComPact, MasterPact, PowerLogic, Vigirex, Vigilhom y Canalis ) | C25W35E160 | SCHC25W35E160 | NSX250HB2 100kA AC 3P 160A 5.2E | 10917.7 | PAC 02 36 | PC | CCN | PZ
Tarifa Aparamenta Baja Tensión,Potencia y Canalizaciones eléctricas prefabricadas (ComPact, MasterPact, PowerLogic, Vigirex, Vigilhom y Canalis ) | C25W35E250 | SCHC25W35E250 | NSX250HB2 100kA AC 3P 250A 5.2E | 10131.69 | PAC 02 36 | PC | CCN | PZ
Tarifa Aparamenta Baja Tensión,Potencia y Canalizaciones eléctricas prefabricadas (ComPact, MasterPact, PowerLogic, Vigirex, Vigilhom y Canalis ) | C25W36E100 | SCHC25W36E100 | NSX250HB2 100kA AC 3P3R 100A 6.2E | 12651.62 | PAC 02 36 | PC | CCN | PZ
Tarifa Aparamenta Baja Tensión,Potencia y Canalizaciones eléctricas prefabricadas (ComPact, MasterPact, PowerLogic, Vigirex, Vigilhom y Canalis ) | C25W36E160 | SCHC25W36E160 | NSX250HB2 100kA AC 3P3R 160A 6.2E | 12871.55 | PAC 02 36 | PC | CCN | PZ
Tarifa Aparamenta Baja Tensión,Potencia y Canalizaciones eléctricas prefabricadas (ComPact, MasterPact, PowerLogic, Vigirex, Vigilhom y Canalis ) | C25W36E250 | SCHC25W36E250 | NSX250HB2 100kA AC 3P3R 250A 6.2E | 13836.56 | PAC 02 36 | PC | CCN | PZ
Tarifa Aparamenta Baja Tensión,Potencia y Canalizaciones eléctricas prefabricadas (ComPact, MasterPact, PowerLogic, Vigirex, Vigilhom y Canalis ) | C25W36M150 | SCHC25W36M150 | NSX250HB2 100kA AC 3P3R 150A 6.2EM | 12940.6 | PAC 02 36 | PC | CCN | PZ
Tarifa Aparamenta Baja Tensión,Potencia y Canalizaciones eléctricas prefabricadas (ComPact, MasterPact, PowerLogic, Vigirex, Vigilhom y Canalis ) | C25W36M220 | SCHC25W36M220 | NSX250HB2 100kA AC 3P3R 220A 6.2EM | 13915.34 | PAC 02 36 | PC | CCN | PZ
Tarifa Aparamenta Baja Tensión,Potencia y Canalizaciones eléctricas prefabricadas (ComPact, MasterPact, PowerLogic, Vigirex, Vigilhom y Canalis ) | C25W3MA150 | SCHC25W3MA150 | NSX250HB2 100kA AC 3P 150A MA | 9535.6 | PAC 02 33 | PC | CCN | PZ
Tarifa Aparamenta Baja Tensión,Potencia y Canalizaciones eléctricas prefabricadas (ComPact, MasterPact, PowerLogic, Vigirex, Vigilhom y Canalis ) | C25W3MA220 | SCHC25W3MA220 | NSX250HB2 100kA AC 3P 220A MA | 8293.19 | PAC 02 33 | PC | CCN | PZ
Tarifa Aparamenta Baja Tensión,Potencia y Canalizaciones eléctricas prefabricadas (ComPact, MasterPact, PowerLogic, Vigirex, Vigilhom y Canalis ) | C25W3TM125 | SCHC25W3TM125 | NSX250HB2 100kA AC 3P 125A TMD | 7094.18 | PAC 02 33 | PC | CCN | PZ
Tarifa Aparamenta Baja Tensión,Potencia y Canalizaciones eléctricas prefabricadas (ComPact, MasterPact, PowerLogic, Vigirex, Vigilhom y Canalis ) | C25W3TM160 | SCHC25W3TM160 | NSX250HB2 100kA AC 3P 160A TMD | 7724.16 | PAC 02 33 | PC | CCN | PZ
Tarifa Aparamenta Baja Tensión,Potencia y Canalizaciones eléctricas prefabricadas (ComPact, MasterPact, PowerLogic, Vigirex, Vigilhom y Canalis ) | C25W3TM200 | SCHC25W3TM200 | NSX250HB2 100kA AC 3P 200A TMD | 7786.71 | PAC 02 33 | PC | CCN | PZ
Tarifa Aparamenta Baja Tensión,Potencia y Canalizaciones eléctricas prefabricadas (ComPact, MasterPact, PowerLogic, Vigirex, Vigilhom y Canalis ) | C25W3TM250 | SCHC25W3TM250 | NSX250HB2 100kA AC 3P 250A TMD | 8554.27 | PAC 02 33 | PC | CCN | PZ
Tarifa Aparamenta Baja Tensión,Potencia y Canalizaciones eléctricas prefabricadas (ComPact, MasterPact, PowerLogic, Vigirex, Vigilhom y Canalis ) | C25W42D100 | SCHC25W42D100 | NSX250HB2 100kA AC 4P 100A 2.2 | 12016.16 | PAC 02 33 | PC | CCN | PZ
Tarifa Aparamenta Baja Tensión,Potencia y Canalizaciones eléctricas prefabricadas (ComPact, MasterPact, PowerLogic, Vigirex, Vigilhom y Canalis ) | C25W42D160 | SCHC25W42D160 | NSX250HB2 100kA AC 4P 160A 2.2 | 10473.82 | PAC 02 33 | PC | CCN | PZ
Tarifa Aparamenta Baja Tensión,Potencia y Canalizaciones eléctricas prefabricadas (ComPact, MasterPact, PowerLogic, Vigirex, Vigilhom y Canalis ) | C25W42D250 | SCHC25W42D250 | NSX250HB2 100kA AC 4P 250A 2.2 | 11361.29 | PAC 02 33 | PC | CCN | PZ
Tarifa Aparamenta Baja Tensión,Potencia y Canalizaciones eléctricas prefabricadas (ComPact, MasterPact, PowerLogic, Vigirex, Vigilhom y Canalis ) | C25W45E100 | SCHC25W45E100 | NSX250HB2 100kA AC 4P 100A 5.2E | 10935.76 | PAC 02 36 | PC | CCN | PZ
Tarifa Aparamenta Baja Tensión,Potencia y Canalizaciones eléctricas prefabricadas (ComPact, MasterPact, PowerLogic, Vigirex, Vigilhom y Canalis ) | C25W45E160 | SCHC25W45E160 | NSX250HB2 100kA AC 4P 160A 5.2E | 13617.24 | PAC 02 36 | PC | CCN | PZ
Tarifa Aparamenta Baja Tensión,Potencia y Canalizaciones eléctricas prefabricadas (ComPact, MasterPact, PowerLogic, Vigirex, Vigilhom y Canalis ) | C25W45E250 | SCHC25W45E250 | NSX250HB2 100kA AC 4P 250A 5.2E | 14985.7 | PAC 02 36 | PC | CCN | PZ
Tarifa Aparamenta Baja Tensión,Potencia y Canalizaciones eléctricas prefabricadas (ComPact, MasterPact, PowerLogic, Vigirex, Vigilhom y Canalis ) | C25W46E100 | SCHC25W46E100 | NSX250HB2 100kA AC 4P4R 100A 6.2E | 14640.75 | PAC 02 36 | PC | CCN | PZ
Tarifa Aparamenta Baja Tensión,Potencia y Canalizaciones eléctricas prefabricadas (ComPact, MasterPact, PowerLogic, Vigirex, Vigilhom y Canalis ) | C25W46E160 | SCHC25W46E160 | NSX250HB2 100kA AC 4P4R 160A 6.2E | 15138.13 | PAC 02 36 | PC | CCN | PZ
Tarifa Aparamenta Baja Tensión,Potencia y Canalizaciones eléctricas prefabricadas (ComPact, MasterPact, PowerLogic, Vigirex, Vigilhom y Canalis ) | C25W46E250 | SCHC25W46E250 | NSX250HB2 100kA AC 4P4R 250A 6.2E | 16287.11 | PAC 02 36 | PC | CCN | PZ
Tarifa Aparamenta Baja Tensión,Potencia y Canalizaciones eléctricas prefabricadas (ComPact, MasterPact, PowerLogic, Vigirex, Vigilhom y Canalis ) | C25W4TM125 | SCHC25W4TM125 | NSX250HB2 100kA AC 4P 125A TMD | 9245.57 | PAC 02 33 | PC | CCN | PZ
Tarifa Aparamenta Baja Tensión,Potencia y Canalizaciones eléctricas prefabricadas (ComPact, MasterPact, PowerLogic, Vigirex, Vigilhom y Canalis ) | C25W4TM160 | SCHC25W4TM160 | NSX250HB2 100kA AC 4P 160A TMD | 10066.18 | PAC 02 33 | PC | CCN | PZ
Tarifa Aparamenta Baja Tensión,Potencia y Canalizaciones eléctricas prefabricadas (ComPact, MasterPact, PowerLogic, Vigirex, Vigilhom y Canalis ) | C25W4TM200 | SCHC25W4TM200 | NSX250HB2 100kA AC 4P 200A TMD | 12242.69 | PAC 02 33 | PC | CCN | PZ
Tarifa Aparamenta Baja Tensión,Potencia y Canalizaciones eléctricas prefabricadas (ComPact, MasterPact, PowerLogic, Vigirex, Vigilhom y Canalis ) | C25W4TM250 | SCHC25W4TM250 | NSX250HB2 100kA AC 4P 250A TMD | 11271.73 | PAC 02 33 | PC | CCN | PZ
Tarifa Aparamenta Baja Tensión,Potencia y Canalizaciones eléctricas prefabricadas (ComPact, MasterPact, PowerLogic, Vigirex, Vigilhom y Canalis ) | C2AFM | SCHC2AFM | Micrologic 2.0A Fij Man NS630b-3200 | 5608.26 | PAC 04 64 | VN | CCB | PL
Tarifa Aparamenta Baja Tensión,Potencia y Canalizaciones eléctricas prefabricadas (ComPact, MasterPact, PowerLogic, Vigirex, Vigilhom y Canalis ) | C2AWM | SCHC2AWM | Micrologic 2.0A Extr Man NS630b-1600 | 7143.69 | PAC 04 64 | VN | CCB | PL
Tarifa Aparamenta Baja Tensión,Potencia y Canalizaciones eléctricas prefabricadas (ComPact, MasterPact, PowerLogic, Vigirex, Vigilhom y Canalis ) | C2EFM | SCHC2EFM | Micrologic 2.0E Fij Man NS630b-3200 | 5608.26 | PAC 04 64 | VN | CCB | PL
Tarifa Aparamenta Baja Tensión,Potencia y Canalizaciones eléctricas prefabricadas (ComPact, MasterPact, PowerLogic, Vigirex, Vigilhom y Canalis ) | C2EWM | SCHC2EWM | Micrologic 2.0E Extr Man NS630b-1600 | 7143.69 | PAC 04 64 | VN | CCB | PL
Tarifa Aparamenta Baja Tensión,Potencia y Canalizaciones eléctricas prefabricadas (ComPact, MasterPact, PowerLogic, Vigirex, Vigilhom y Canalis ) | C320H3FM | SCHC320H3FM | Bloque Corte NS3200H 3P 3200 Fijo Man | 40615.03 | PAC 04 70 | VN | CCB | PL
Tarifa Aparamenta Baja Tensión,Potencia y Canalizaciones eléctricas prefabricadas (ComPact, MasterPact, PowerLogic, Vigirex, Vigilhom y Canalis ) | C320H4FM | SCHC320H4FM | Bloque Corte NS3200H 4P 3200 Fijo Man | 48628.91 | PAC 04 70 | VN | CCB | PL
Tarifa Aparamenta Baja Tensión,Potencia y Canalizaciones eléctricas prefabricadas (ComPact, MasterPact, PowerLogic, Vigirex, Vigilhom y Canalis ) | C320N3FM | SCHC320N3FM | Bloque Corte NS3200N 3P 3200 Fijo Man | 36578.9 | PAC 04 69 | VN | CCB | PL
Tarifa Aparamenta Baja Tensión,Potencia y Canalizaciones eléctricas prefabricadas (ComPact, MasterPact, PowerLogic, Vigirex, Vigilhom y Canalis ) | C320N4FM | SCHC320N4FM | Bloque Corte NS3200N 4P 3200 Fijo Man | 42867.58 | PAC 04 69 | VN | CCB | PL
Tarifa Aparamenta Baja Tensión,Potencia y Canalizaciones eléctricas prefabricadas (ComPact, MasterPact, PowerLogic, Vigirex, Vigilhom y Canalis ) | C320S3FM | SCHC320S3FM | Bloque Corte NS3200NA 3P 3200 Fijo Man | 33848.2 | PAC 04 78 | VN | CCB | PL
Tarifa Aparamenta Baja Tensión,Potencia y Canalizaciones eléctricas prefabricadas (ComPact, MasterPact, PowerLogic, Vigirex, Vigilhom y Canalis ) | C320S4FM | SCHC320S4FM | Bloque Corte NS3200NA 4P 3200 Fijo Man | 40349.72 | PAC 04 78 | VN | CCB | PL
Tarifa Aparamenta Baja Tensión,Potencia y Canalizaciones eléctricas prefabricadas (ComPact, MasterPact, PowerLogic, Vigirex, Vigilhom y Canalis ) | C33152 | SCHC33152 | Tapa frontal ComPacT NS630b-1600 Extraib | 101.28 | PAC 04 61 | VN | CCB | PL
Tarifa Aparamenta Baja Tensión,Potencia y Canalizaciones eléctricas prefabricadas (ComPact, MasterPact, PowerLogic, Vigirex, Vigilhom y Canalis ) | C33158 | SCHC33158 | Tapa frontal ComPacT NS630b-1600 Fijo | 79.96 | PAC 04 61 | VN | CCB | PL
Tarifa Aparamenta Baja Tensión,Potencia y Canalizaciones eléctricas prefabricadas (ComPact, MasterPact, PowerLogic, Vigirex, Vigilhom y Canalis ) | C33542 | SCHC33542 | Regulador normal largo retard 0,4 a 1xIr | 184.63 | PAC 04 62 | VN | CCB | PL
Tarifa Aparamenta Baja Tensión,Potencia y Canalizaciones eléctricas prefabricadas (ComPact, MasterPact, PowerLogic, Vigirex, Vigilhom y Canalis ) | C33543 | SCHC33543 | Regulador bajo largo retard 0,4 a 0,8xIr | 202.75 | PAC 04 62 | VN | CCB | PL
Tarifa Aparamenta Baja Tensión,Potencia y Canalizaciones eléctricas prefabricadas (ComPact, MasterPact, PowerLogic, Vigirex, Vigilhom y Canalis ) | C33544 | SCHC33544 | Regulador alto largo retardo 0,8 a 1xIr | 184.63 | PAC 04 62 | VN | CCB | PL
Tarifa Aparamenta Baja Tensión,Potencia y Canalizaciones eléctricas prefabricadas (ComPact, MasterPact, PowerLogic, Vigirex, Vigilhom y Canalis ) | C33545 | SCHC33545 | Regulador largo retardo sin proteccion | 184.63 | PAC 04 62 | VN | CCB | PL
Tarifa Aparamenta Baja Tensión,Potencia y Canalizaciones eléctricas prefabricadas (ComPact, MasterPact, PowerLogic, Vigirex, Vigilhom y Canalis ) | C4031M320 | SCHC4031M320 | Ud.Control NSX400 AC 3P3R 320A 1.3M | 1741.06 | PAC 02 76 | PC | CCN | PZ
Tarifa Aparamenta Baja Tensión,Potencia y Canalizaciones eléctricas prefabricadas (ComPact, MasterPact, PowerLogic, Vigirex, Vigilhom y Canalis ) | C4032D250 | SCHC4032D250 | Ud.Control NSX400 AC 3P3R 250A 2.3 | 2261.11 | PAC 02 76 | PC | CCN | PZ
Tarifa Aparamenta Baja Tensión,Potencia y Canalizaciones eléctricas prefabricadas (ComPact, MasterPact, PowerLogic, Vigirex, Vigilhom y Canalis ) | C4032D400 | SCHC4032D400 | Ud.Control NSX400 AC 3P3R 400A 2.3 | 2199.34 | PAC 02 76 | PC | CCN | PZ
Tarifa Aparamenta Baja Tensión,Potencia y Canalizaciones eléctricas prefabricadas (ComPact, MasterPact, PowerLogic, Vigirex, Vigilhom y Canalis ) | C4032M320 | SCHC4032M320 | Ud.Control NSX400 AC 3P3R 320A 2.3M | 2389.88 | PAC 02 76 | PC | CCN | PZ
Tarifa Aparamenta Baja Tensión,Potencia y Canalizaciones eléctricas prefabricadas (ComPact, MasterPact, PowerLogic, Vigirex, Vigilhom y Canalis ) | C403400DS | SCHC403400DS | Interruptor NSX400NA DC 3P 400A | 3931.39 | PAC 02 68 | PC | CCN | PZ
Tarifa Aparamenta Baja Tensión,Potencia y Canalizaciones eléctricas prefabricadas (ComPact, MasterPact, PowerLogic, Vigirex, Vigilhom y Canalis ) | C403400S | SCHC403400S | Interruptor NSX400NA AC 3P3R 400A | 2594.88 | PAC 02 51 | PC | CCN | PZ
Tarifa Aparamenta Baja Tensión,Potencia y Canalizaciones eléctricas prefabricadas (ComPact, MasterPact, PowerLogic, Vigirex, Vigilhom y Canalis ) | C4034A400 | SCHC4034A400 | Ud.Control NSX400 AC 3P3R 400A 4.3AL | 4972.21 | PAC 02 78 | PC | CCN | PZ
Tarifa Aparamenta Baja Tensión,Potencia y Canalizaciones eléctricas prefabricadas (ComPact, MasterPact, PowerLogic, Vigirex, Vigilhom y Canalis ) | C4034V400 | SCHC4034V400 | Ud.Control NSX400 AC 3P3R 400A 4.3 | 4972.21 | PAC 02 78 | PC | CCN | PZ
Tarifa Aparamenta Baja Tensión,Potencia y Canalizaciones eléctricas prefabricadas (ComPact, MasterPact, PowerLogic, Vigirex, Vigilhom y Canalis ) | C4035E400 | SCHC4035E400 | Ud.Control NSX400 AC 3P3R 400A 5.3E | 4457.75 | PAC 02 77 | PC | CCN | PZ
Tarifa Aparamenta Baja Tensión,Potencia y Canalizaciones eléctricas prefabricadas (ComPact, MasterPact, PowerLogic, Vigirex, Vigilhom y Canalis ) | C4036E400 | SCHC4036E400 | Ud.Control NSX400 AC 3P3R 400A 6.3E | 7422.42 | PAC 02 77 | PC | CCN | PZ
Tarifa Aparamenta Baja Tensión,Potencia y Canalizaciones eléctricas prefabricadas (ComPact, MasterPact, PowerLogic, Vigirex, Vigilhom y Canalis ) | C4036M320 | SCHC4036M320 | Ud.Control NSX400 AC 3P3R 320A 6.3EM | 7784.99 | PAC 02 77 | PC | CCN | PZ
Tarifa Aparamenta Baja Tensión,Potencia y Canalizaciones eléctricas prefabricadas (ComPact, MasterPact, PowerLogic, Vigirex, Vigilhom y Canalis ) | C4037A400 | SCHC4037A400 | TRIP UNIT NSX400 AC 3P3D 400A 7.3E-AL | 7514.32 | PAC 02 79 | PC | CCN | PZ
Tarifa Aparamenta Baja Tensión,Potencia y Canalizaciones eléctricas prefabricadas (ComPact, MasterPact, PowerLogic, Vigirex, Vigilhom y Canalis ) | C4037E400 | SCHC4037E400 | Ud.Control NSX400 AC 3P3R 400A 7.3E | 7514.32 | PAC 02 79 | PC | CCN | PZ
Tarifa Aparamenta Baja Tensión,Potencia y Canalizaciones eléctricas prefabricadas (ComPact, MasterPact, PowerLogic, Vigirex, Vigilhom y Canalis ) | C4041M320 | SCHC4041M320 | Ud.Control NSX400 AC 4P4R 320A 1.3M | 2307.17 | PAC 02 76 | PC | CCN | PZ
Tarifa Aparamenta Baja Tensión,Potencia y Canalizaciones eléctricas prefabricadas (ComPact, MasterPact, PowerLogic, Vigirex, Vigilhom y Canalis ) | C4042B400 | SCHC4042B400 | Ud.Control NSX400 AC 4P4R 400A 2.3AB | 2697.26 | PAC 02 76 | PC | CCN | PZ
Tarifa Aparamenta Baja Tensión,Potencia y Canalizaciones eléctricas prefabricadas (ComPact, MasterPact, PowerLogic, Vigirex, Vigilhom y Canalis ) | C4042D250 | SCHC4042D250 | Ud.Control NSX400 AC 4P4R 250A 2.3 | 2180.69 | PAC 02 76 | PC | CCN | PZ
Tarifa Aparamenta Baja Tensión,Potencia y Canalizaciones eléctricas prefabricadas (ComPact, MasterPact, PowerLogic, Vigirex, Vigilhom y Canalis ) | C4042D400 | SCHC4042D400 | Ud.Control NSX400 AC 4P4R 400A 2.3 | 2202.67 | PAC 02 76 | PC | CCN | PZ
Tarifa Aparamenta Baja Tensión,Potencia y Canalizaciones eléctricas prefabricadas (ComPact, MasterPact, PowerLogic, Vigirex, Vigilhom y Canalis ) | C404400D1S | SCHC404400D1S | Interruptor NSX400NA DCPV 4P 400A | 3249.63 | PAC 02 68 | PC | CCN | PZ
Tarifa Aparamenta Baja Tensión,Potencia y Canalizaciones eléctricas prefabricadas (ComPact, MasterPact, PowerLogic, Vigirex, Vigilhom y Canalis ) | C404400DS | SCHC404400DS | Interruptor NSX400NA DC 4P 400A | 7041.86 | PAC 02 68 | PC | CCN | PZ
Tarifa Aparamenta Baja Tensión,Potencia y Canalizaciones eléctricas prefabricadas (ComPact, MasterPact, PowerLogic, Vigirex, Vigilhom y Canalis ) | C404400S | SCHC404400S | Interruptor NSX400NA AC 4P4R 400A | 4013.74 | PAC 02 51 | PC | CCN | PZ
Tarifa Aparamenta Baja Tensión,Potencia y Canalizaciones eléctricas prefabricadas (ComPact, MasterPact, PowerLogic, Vigirex, Vigilhom y Canalis ) | C4044A400 | SCHC4044A400 | Ud.Control NSX400 AC 4P4R 400A 4.3AL | 5260.36 | PAC 02 78 | PC | CCN | PZ
Tarifa Aparamenta Baja Tensión,Potencia y Canalizaciones eléctricas prefabricadas (ComPact, MasterPact, PowerLogic, Vigirex, Vigilhom y Canalis ) | C4044V400 | SCHC4044V400 | Ud.Control NSX400 AC 4P4R 400A 4.3 | 5065.5 | PAC 02 78 | PC | CCN | PZ
Tarifa Aparamenta Baja Tensión,Potencia y Canalizaciones eléctricas prefabricadas (ComPact, MasterPact, PowerLogic, Vigirex, Vigilhom y Canalis ) | C4045E400 | SCHC4045E400 | Ud.Control NSX400 AC 4P4R 400A 5.3E | 4462.04 | PAC 02 77 | PC | CCN | PZ
Tarifa Aparamenta Baja Tensión,Potencia y Canalizaciones eléctricas prefabricadas (ComPact, MasterPact, PowerLogic, Vigirex, Vigilhom y Canalis ) | C4046E400 | SCHC4046E400 | Ud.Control NSX400 AC 4P4R 400A 6.3E | 7426.77 | PAC 02 77 | PC | CCN | PZ
Tarifa Aparamenta Baja Tensión,Potencia y Canalizaciones eléctricas prefabricadas (ComPact, MasterPact, PowerLogic, Vigirex, Vigilhom y Canalis ) | C4047A400 | SCHC4047A400 | Ud.Control NSX400 AC 4P4R 400A 7.3E-AL | 7585.72 | PAC 02 79 | PC | CCN | PZ
Tarifa Aparamenta Baja Tensión,Potencia y Canalizaciones eléctricas prefabricadas (ComPact, MasterPact, PowerLogic, Vigirex, Vigilhom y Canalis ) | C4047E400 | SCHC4047E400 | Ud.Control NSX400 AC 4P4R 400A 7.3E | 7585.72 | PAC 02 79 | PC | CCN | PZ
Tarifa Aparamenta Baja Tensión,Potencia y Canalizaciones eléctricas prefabricadas (ComPact, MasterPact, PowerLogic, Vigirex, Vigilhom y Canalis ) | C40F3TM250D | SCHC40F3TM250D | NSX400F 36kA DC 3P 250A TMD | 5681.56 | PAC 02 68 | PC | CCN | PZ
Tarifa Aparamenta Baja Tensión,Potencia y Canalizaciones eléctricas prefabricadas (ComPact, MasterPact, PowerLogic, Vigirex, Vigilhom y Canalis ) | C40F3TM320D | SCHC40F3TM320D | NSX400F 36kA DC 3P 320A TMD | 6291.38 | PAC 02 68 | PC | CCN | PZ
Tarifa Aparamenta Baja Tensión,Potencia y Canalizaciones eléctricas prefabricadas (ComPact, MasterPact, PowerLogic, Vigirex, Vigilhom y Canalis ) | C40F3TM400D | SCHC40F3TM400D | NSX400F 36kA DC 3P 400A TMD | 6439.2 | PAC 02 68 | PC | CCN | PZ
Tarifa Aparamenta Baja Tensión,Potencia y Canalizaciones eléctricas prefabricadas (ComPact, MasterPact, PowerLogic, Vigirex, Vigilhom y Canalis ) | C40F4TM250D | SCHC40F4TM250D | NSX400F 36kA DC 4P 250A TMD | 8426.93 | PAC 02 68 | PC | CCN | PZ
Tarifa Aparamenta Baja Tensión,Potencia y Canalizaciones eléctricas prefabricadas (ComPact, MasterPact, PowerLogic, Vigirex, Vigilhom y Canalis ) | C40F4TM250D1 | SCHC40F4TM250D1 | NSX400F 36kA DCPV 4P 250A TMD | 3319.6 | PAC 02 68 | PC | CCN | PZ
Tarifa Aparamenta Baja Tensión,Potencia y Canalizaciones eléctricas prefabricadas (ComPact, MasterPact, PowerLogic, Vigirex, Vigilhom y Canalis ) | C40F4TM320D | SCHC40F4TM320D | NSX400F 36kA DC 4P 320A TMD | 11267.43 | PAC 02 68 | PC | CCN | PZ
Tarifa Aparamenta Baja Tensión,Potencia y Canalizaciones eléctricas prefabricadas (ComPact, MasterPact, PowerLogic, Vigirex, Vigilhom y Canalis ) | C40F4TM320D1 | SCHC40F4TM320D1 | NSX400F 36kA DCPV 4P 320A TMD | 3485.58 | PAC 02 68 | PC | CCN | PZ
Tarifa Aparamenta Baja Tensión,Potencia y Canalizaciones eléctricas prefabricadas (ComPact, MasterPact, PowerLogic, Vigirex, Vigilhom y Canalis ) | C40F4TM400D | SCHC40F4TM400D | NSX400F 36kA DC 4P 400A TMD | 9197.26 | PAC 02 68 | PC | CCN | PZ
Tarifa Aparamenta Baja Tensión,Potencia y Canalizaciones eléctricas prefabricadas (ComPact, MasterPact, PowerLogic, Vigirex, Vigilhom y Canalis ) | C40F4TM400D1 | SCHC40F4TM400D1 | NSX400F 36kA DCPV 4P 400A TMD | 3834.15 | PAC 02 68 | PC | CCN | PZ
Tarifa Aparamenta Baja Tensión,Potencia y Canalizaciones eléctricas prefabricadas (ComPact, MasterPact, PowerLogic, Vigirex, Vigilhom y Canalis ) | C40H3 | SCHC40H3 | Bloque Corte NSX400H 70kA AC 3P 400A | 4047.05 | PAC 02 42 | PC | CCN | PZ
Tarifa Aparamenta Baja Tensión,Potencia y Canalizaciones eléctricas prefabricadas (ComPact, MasterPact, PowerLogic, Vigirex, Vigilhom y Canalis ) | C40H31M320 | SCHC40H31M320 | NSX400H 70kA AC 3P3R 320A 1.3M | 5999.74 | PAC 02 42 | PC | CCN | PZ
Tarifa Aparamenta Baja Tensión,Potencia y Canalizaciones eléctricas prefabricadas (ComPact, MasterPact, PowerLogic, Vigirex, Vigilhom y Canalis ) | C40H32D250 | SCHC40H32D250 | NSX400H 70kA AC 3P3R 250A 2.3 | 6768.07 | PAC 02 42 | PC | CCN | PZ
Tarifa Aparamenta Baja Tensión,Potencia y Canalizaciones eléctricas prefabricadas (ComPact, MasterPact, PowerLogic, Vigirex, Vigilhom y Canalis ) | C40H32D400 | SCHC40H32D400 | NSX400H 70kA AC 3P3R 400A 2.3 | 6539.26 | PAC 02 42 | PC | CCN | PZ
Tarifa Aparamenta Baja Tensión,Potencia y Canalizaciones eléctricas prefabricadas (ComPact, MasterPact, PowerLogic, Vigirex, Vigilhom y Canalis ) | C40H32M320 | SCHC40H32M320 | NSX400H 70kA AC 3P3R 320A 2.3M | 6901.2 | PAC 02 42 | PC | CCN | PZ
Tarifa Aparamenta Baja Tensión,Potencia y Canalizaciones eléctricas prefabricadas (ComPact, MasterPact, PowerLogic, Vigirex, Vigilhom y Canalis ) | C40H34V400 | SCHC40H34V400 | NSX400H 70kA AC 3P3R 400A 4.3 | 9267.17 | PAC 02 52 | PC | CCN | PZ
Tarifa Aparamenta Baja Tensión,Potencia y Canalizaciones eléctricas prefabricadas (ComPact, MasterPact, PowerLogic, Vigirex, Vigilhom y Canalis ) | C40H37E400 | SCHC40H37E400 | NSX400H 70kA AC 3P3R 400A 7.3E | 11462.84 | PAC 02 53 | PC | CCN | PZ
Tarifa Aparamenta Baja Tensión,Potencia y Canalizaciones eléctricas prefabricadas (ComPact, MasterPact, PowerLogic, Vigirex, Vigilhom y Canalis ) | C40H4 | SCHC40H4 | Bloque Corte NSX400H 70kA AC 4P 400A | 5979.87 | PAC 02 42 | PC | CCN | PZ
Tarifa Aparamenta Baja Tensión,Potencia y Canalizaciones eléctricas prefabricadas (ComPact, MasterPact, PowerLogic, Vigirex, Vigilhom y Canalis ) | C40H42D250 | SCHC40H42D250 | NSX400H 70kA AC 4P4R 250A 2.3 | 8558.47 | PAC 02 42 | PC | CCN | PZ
Tarifa Aparamenta Baja Tensión,Potencia y Canalizaciones eléctricas prefabricadas (ComPact, MasterPact, PowerLogic, Vigirex, Vigilhom y Canalis ) | C40H42D400 | SCHC40H42D400 | NSX400H 70kA AC 4P4R 400A 2.3 | 8577.86 | PAC 02 42 | PC | CCN | PZ
Tarifa Aparamenta Baja Tensión,Potencia y Canalizaciones eléctricas prefabricadas (ComPact, MasterPact, PowerLogic, Vigirex, Vigilhom y Canalis ) | C40H44V400 | SCHC40H44V400 | NSX400H 70kA AC 4P4R 400A 4.3 | 11176.68 | PAC 02 52 | PC | CCN | PZ
Tarifa Aparamenta Baja Tensión,Potencia y Canalizaciones eléctricas prefabricadas (ComPact, MasterPact, PowerLogic, Vigirex, Vigilhom y Canalis ) | C40H47E400 | SCHC40H47E400 | NSX400H 70kA AC 4P4R 400A 7.3E | 13860.46 | PAC 02 53 | PC | CCN | PZ
Tarifa Aparamenta Baja Tensión,Potencia y Canalizaciones eléctricas prefabricadas (ComPact, MasterPact, PowerLogic, Vigirex, Vigilhom y Canalis ) | C40K32D250 | SCHC40K32D250 | NSX400K 10kA AC 3P3R 250A 2.3 | 4188.44 | PAC 02 69 | PC | CCN | PZ
Tarifa Aparamenta Baja Tensión,Potencia y Canalizaciones eléctricas prefabricadas (ComPact, MasterPact, PowerLogic, Vigirex, Vigilhom y Canalis ) | C40K32D400 | SCHC40K32D400 | NSX400K 10kA AC 3P3R 400A 2.3 | 5444.96 | PAC 02 69 | PC | CCN | PZ
Tarifa Aparamenta Baja Tensión,Potencia y Canalizaciones eléctricas prefabricadas (ComPact, MasterPact, PowerLogic, Vigirex, Vigilhom y Canalis ) | C40K42D250 | SCHC40K42D250 | NSX400K 10kA AC 4P4R 250A 2.3 | 5233.42 | PAC 02 69 | PC | CCN | PZ
Tarifa Aparamenta Baja Tensión,Potencia y Canalizaciones eléctricas prefabricadas (ComPact, MasterPact, PowerLogic, Vigirex, Vigilhom y Canalis ) | C40K42D400 | SCHC40K42D400 | NSX400K 10kA AC 4P4R 400A 2.3 | 6803.44 | PAC 02 69 | PC | CCN | PZ
Tarifa Aparamenta Baja Tensión,Potencia y Canalizaciones eléctricas prefabricadas (ComPact, MasterPact, PowerLogic, Vigirex, Vigilhom y Canalis ) | C40L3 | SCHC40L3 | Bloque Corte NSX400L 150kA AC 3P 400A | 6009.28 | PAC 02 44 | PC | CCN | PZ
Tarifa Aparamenta Baja Tensión,Potencia y Canalizaciones eléctricas prefabricadas (ComPact, MasterPact, PowerLogic, Vigirex, Vigilhom y Canalis ) | C40L4 | SCHC40L4 | Bloque Corte NSX400L 150kA AC 4P 400A | 8283.48 | PAC 02 44 | PC | CCN | PZ
Tarifa Aparamenta Baja Tensión,Potencia y Canalizaciones eléctricas prefabricadas (ComPact, MasterPact, PowerLogic, Vigirex, Vigilhom y Canalis ) | C40N3 | SCHC40N3 | Bloque Corte NSX400N 50kA AC 3P 400A | 3133.59 | PAC 02 41 | PC | CCN | PZ
Tarifa Aparamenta Baja Tensión,Potencia y Canalizaciones eléctricas prefabricadas (ComPact, MasterPact, PowerLogic, Vigirex, Vigilhom y Canalis ) | C40N31M320 | SCHC40N31M320 | NSX400N 50kA AC 3P3R 320A 1.3M | 5041.57 | PAC 02 41 | PC | CCN | PZ
Tarifa Aparamenta Baja Tensión,Potencia y Canalizaciones eléctricas prefabricadas (ComPact, MasterPact, PowerLogic, Vigirex, Vigilhom y Canalis ) | C40N32D250 | SCHC40N32D250 | NSX400N 50kA AC 3P3R 250A 2.3 | 5375.58 | PAC 02 41 | PC | CCN | PZ
Tarifa Aparamenta Baja Tensión,Potencia y Canalizaciones eléctricas prefabricadas (ComPact, MasterPact, PowerLogic, Vigirex, Vigilhom y Canalis ) | C40N32D400 | SCHC40N32D400 | NSX400N 50kA AC 3P3R 400A 2.3 | 5375.58 | PAC 02 41 | PC | CCN | PZ
Tarifa Aparamenta Baja Tensión,Potencia y Canalizaciones eléctricas prefabricadas (ComPact, MasterPact, PowerLogic, Vigirex, Vigilhom y Canalis ) | C40N32M320 | SCHC40N32M320 | NSX400N 50kA AC 3P3R 320A 2.3M | 5688.02 | PAC 02 41 | PC | CCN | PZ
Tarifa Aparamenta Baja Tensión,Potencia y Canalizaciones eléctricas prefabricadas (ComPact, MasterPact, PowerLogic, Vigirex, Vigilhom y Canalis ) | C40N34V400 | SCHC40N34V400 | NSX400N 50kA AC 3P3R 400A 4.3 | 7990.44 | PAC 02 52 | PC | CCN | PZ
Tarifa Aparamenta Baja Tensión,Potencia y Canalizaciones eléctricas prefabricadas (ComPact, MasterPact, PowerLogic, Vigirex, Vigilhom y Canalis ) | C40N37E400 | SCHC40N37E400 | NSX400N 50kA AC 3P3R 400A 7.3E | 10493.4 | PAC 02 53 | PC | CCN | PZ
Tarifa Aparamenta Baja Tensión,Potencia y Canalizaciones eléctricas prefabricadas (ComPact, MasterPact, PowerLogic, Vigirex, Vigilhom y Canalis ) | C40N4 | SCHC40N4 | Bloque Corte NSX400N 50kA AC 4P 400A | 4474.7 | PAC 02 41 | PC | CCN | PZ
Tarifa Aparamenta Baja Tensión,Potencia y Canalizaciones eléctricas prefabricadas (ComPact, MasterPact, PowerLogic, Vigirex, Vigilhom y Canalis ) | C40N42D250 | SCHC40N42D250 | NSX400N 50kA AC 4P4R 250A 2.3 | 6989.83 | PAC 02 41 | PC | CCN | PZ
Tarifa Aparamenta Baja Tensión,Potencia y Canalizaciones eléctricas prefabricadas (ComPact, MasterPact, PowerLogic, Vigirex, Vigilhom y Canalis ) | C40N42D400 | SCHC40N42D400 | NSX400N 50kA AC 4P4R 400A 2.3 | 6989.83 | PAC 02 41 | PC | CCN | PZ
Tarifa Aparamenta Baja Tensión,Potencia y Canalizaciones eléctricas prefabricadas (ComPact, MasterPact, PowerLogic, Vigirex, Vigilhom y Canalis ) | C40N44V400 | SCHC40N44V400 | NSX400N 50kA AC 4P4R 400A 4.3 | 9638.47 | PAC 02 52 | PC | CCN | PZ
Tarifa Aparamenta Baja Tensión,Potencia y Canalizaciones eléctricas prefabricadas (ComPact, MasterPact, PowerLogic, Vigirex, Vigilhom y Canalis ) | C40N47E400 | SCHC40N47E400 | NSX400N 50kA AC 4P4R 400A 7.3E | 11808.93 | PAC 02 53 | PC | CCN | PZ
Tarifa Aparamenta Baja Tensión,Potencia y Canalizaciones eléctricas prefabricadas (ComPact, MasterPact, PowerLogic, Vigirex, Vigilhom y Canalis ) | C40R31M320 | SCHC40R31M320 | NSX400R 200kA AC 3P 320A 1.3M | 8796.27 | PAC 02 45 | PC | CCN | PZ
Tarifa Aparamenta Baja Tensión,Potencia y Canalizaciones eléctricas prefabricadas (ComPact, MasterPact, PowerLogic, Vigirex, Vigilhom y Canalis ) | C40R32D250 | SCHC40R32D250 | NSX400R 200kA AC 3P 250A 2.3 | 9391.25 | PAC 02 45 | PC | CCN | PZ
Tarifa Aparamenta Baja Tensión,Potencia y Canalizaciones eléctricas prefabricadas (ComPact, MasterPact, PowerLogic, Vigirex, Vigilhom y Canalis ) | C40R32D400 | SCHC40R32D400 | NSX400R 200kA AC 3P 400A 2.3 | 9417.31 | PAC 02 45 | PC | CCN | PZ
Tarifa Aparamenta Baja Tensión,Potencia y Canalizaciones eléctricas prefabricadas (ComPact, MasterPact, PowerLogic, Vigirex, Vigilhom y Canalis ) | C40R32M320 | SCHC40R32M320 | NSX400R 200kA AC 3P 320A 2.3M | 8937.32 | PAC 02 45 | PC | CCN | PZ
Tarifa Aparamenta Baja Tensión,Potencia y Canalizaciones eléctricas prefabricadas (ComPact, MasterPact, PowerLogic, Vigirex, Vigilhom y Canalis ) | C40R35E400 | SCHC40R35E400 | NSX400R 200kA AC 3P 400A 5.3E | 10321.01 | PAC 02 48 | PC | CCN | PZ
Tarifa Aparamenta Baja Tensión,Potencia y Canalizaciones eléctricas prefabricadas (ComPact, MasterPact, PowerLogic, Vigirex, Vigilhom y Canalis ) | C40R36E400 | SCHC40R36E400 | NSX400R 200kA AC 3P 400A 6.3E | 16236.81 | PAC 02 48 | PC | CCN | PZ
Tarifa Aparamenta Baja Tensión,Potencia y Canalizaciones eléctricas prefabricadas (ComPact, MasterPact, PowerLogic, Vigirex, Vigilhom y Canalis ) | C40R36M320 | SCHC40R36M320 | NSX400R 200kA AC 3P 320A 6.3EM | 12958.85 | PAC 02 48 | PC | CCN | PZ
Tarifa Aparamenta Baja Tensión,Potencia y Canalizaciones eléctricas prefabricadas (ComPact, MasterPact, PowerLogic, Vigirex, Vigilhom y Canalis ) | C40R42D250 | SCHC40R42D250 | NSX400R 200kA AC 4P 250A 2.3 | 13835.9 | PAC 02 45 | PC | CCN | PZ
Tarifa Aparamenta Baja Tensión,Potencia y Canalizaciones eléctricas prefabricadas (ComPact, MasterPact, PowerLogic, Vigirex, Vigilhom y Canalis ) | C40R42D400 | SCHC40R42D400 | NSX400R 200kA AC 4P 400A 2.3 | 11217.61 | PAC 02 45 | PC | CCN | PZ
Tarifa Aparamenta Baja Tensión,Potencia y Canalizaciones eléctricas prefabricadas (ComPact, MasterPact, PowerLogic, Vigirex, Vigilhom y Canalis ) | C40R45E400 | SCHC40R45E400 | NSX400R 200kA AC 4P 400A 5.3E | 11961.32 | PAC 02 48 | PC | CCN | PZ
Tarifa Aparamenta Baja Tensión,Potencia y Canalizaciones eléctricas prefabricadas (ComPact, MasterPact, PowerLogic, Vigirex, Vigilhom y Canalis ) | C40R46E400 | SCHC40R46E400 | NSX400R 200kA AC 4P 400A 6.3E | 14994.31 | PAC 02 48 | PC | CCN | PZ
Tarifa Aparamenta Baja Tensión,Potencia y Canalizaciones eléctricas prefabricadas (ComPact, MasterPact, PowerLogic, Vigirex, Vigilhom y Canalis ) | C40S3 | SCHC40S3 | Bloque Corte NSX400S 100kA AC 3P 400A | 5708.81 | PAC 02 43 | PC | CCN | PZ
Tarifa Aparamenta Baja Tensión,Potencia y Canalizaciones eléctricas prefabricadas (ComPact, MasterPact, PowerLogic, Vigirex, Vigilhom y Canalis ) | C40S3TM250D | SCHC40S3TM250D | NSX400S 100kA DC 3P 250A TMD | 6882.85 | PAC 02 68 | PC | CCN | PZ
Tarifa Aparamenta Baja Tensión,Potencia y Canalizaciones eléctricas prefabricadas (ComPact, MasterPact, PowerLogic, Vigirex, Vigilhom y Canalis ) | C40S3TM320D | SCHC40S3TM320D | NSX400S 100kA DC 3P 320A TMD | 9202.38 | PAC 02 68 | PC | CCN | PZ
Tarifa Aparamenta Baja Tensión,Potencia y Canalizaciones eléctricas prefabricadas (ComPact, MasterPact, PowerLogic, Vigirex, Vigilhom y Canalis ) | C40S3TM400D | SCHC40S3TM400D | NSX400S 100kA DC 3P 400A TMD | 7800.31 | PAC 02 68 | PC | CCN | PZ
Tarifa Aparamenta Baja Tensión,Potencia y Canalizaciones eléctricas prefabricadas (ComPact, MasterPact, PowerLogic, Vigirex, Vigilhom y Canalis ) | C40S4 | SCHC40S4 | Bloque Corte NSX400S 100kA AC 4P 400A | 7577.84 | PAC 02 43 | PC | CCN | PZ
Tarifa Aparamenta Baja Tensión,Potencia y Canalizaciones eléctricas prefabricadas (ComPact, MasterPact, PowerLogic, Vigirex, Vigilhom y Canalis ) | C40S4TM250D | SCHC40S4TM250D | NSX400S 100kA DC 4P 250A TMD | 9832.37 | PAC 02 68 | PC | CCN | PZ
Tarifa Aparamenta Baja Tensión,Potencia y Canalizaciones eléctricas prefabricadas (ComPact, MasterPact, PowerLogic, Vigirex, Vigilhom y Canalis ) | C40S4TM320D | SCHC40S4TM320D | NSX400S 100kA DC 4P 320A TMD | 13144.08 | PAC 02 68 | PC | CCN | PZ
Tarifa Aparamenta Baja Tensión,Potencia y Canalizaciones eléctricas prefabricadas (ComPact, MasterPact, PowerLogic, Vigirex, Vigilhom y Canalis ) | C40S4TM400D | SCHC40S4TM400D | NSX400S 100kA DC 4P 400A TMD | 11142.19 | PAC 02 68 | PC | CCN | PZ
Tarifa Aparamenta Baja Tensión,Potencia y Canalizaciones eléctricas prefabricadas (ComPact, MasterPact, PowerLogic, Vigirex, Vigilhom y Canalis ) | C40V31M320 | SCHC40V31M320 | NSX400HB1 75kA AC 3P 320A 1.3M | 9500.02 | PAC 02 46 | PC | CCN | PZ
Tarifa Aparamenta Baja Tensión,Potencia y Canalizaciones eléctricas prefabricadas (ComPact, MasterPact, PowerLogic, Vigirex, Vigilhom y Canalis ) | C40V32D250 | SCHC40V32D250 | NSX400HB1 75kA AC 3P 250A 2.3 | 10142.53 | PAC 02 46 | PC | CCN | PZ
Tarifa Aparamenta Baja Tensión,Potencia y Canalizaciones eléctricas prefabricadas (ComPact, MasterPact, PowerLogic, Vigirex, Vigilhom y Canalis ) | C40V32D400 | SCHC40V32D400 | NSX400HB1 75kA AC 3P 400A 2.3 | 9794 | PAC 02 46 | PC | CCN | PZ
Tarifa Aparamenta Baja Tensión,Potencia y Canalizaciones eléctricas prefabricadas (ComPact, MasterPact, PowerLogic, Vigirex, Vigilhom y Canalis ) | C40V32M320 | SCHC40V32M320 | NSX400HB1 75kA AC 3P 320A 2.3M | 9652.31 | PAC 02 46 | PC | CCN | PZ
Tarifa Aparamenta Baja Tensión,Potencia y Canalizaciones eléctricas prefabricadas (ComPact, MasterPact, PowerLogic, Vigirex, Vigilhom y Canalis ) | C40V35E400 | SCHC40V35E400 | NSX400HB1 75kA AC 3P 400A 5.3E | 11146.68 | PAC 02 62 | PC | CCN | PZ
Tarifa Aparamenta Baja Tensión,Potencia y Canalizaciones eléctricas prefabricadas (ComPact, MasterPact, PowerLogic, Vigirex, Vigilhom y Canalis ) | C40V36E400 | SCHC40V36E400 | NSX400HB1 75kA AC 3P 400A 6.3E | 13925.45 | PAC 02 62 | PC | CCN | PZ
Tarifa Aparamenta Baja Tensión,Potencia y Canalizaciones eléctricas prefabricadas (ComPact, MasterPact, PowerLogic, Vigirex, Vigilhom y Canalis ) | C40V36M320 | SCHC40V36M320 | NSX400HB1 75kA AC 3P 320A 6.3EM | 13995.56 | PAC 02 62 | PC | CCN | PZ
Tarifa Aparamenta Baja Tensión,Potencia y Canalizaciones eléctricas prefabricadas (ComPact, MasterPact, PowerLogic, Vigirex, Vigilhom y Canalis ) | C40V42D250 | SCHC40V42D250 | NSX400HB1 75kA AC 4P 250A 2.3 | 12546.04 | PAC 02 46 | PC | CCN | PZ
Tarifa Aparamenta Baja Tensión,Potencia y Canalizaciones eléctricas prefabricadas (ComPact, MasterPact, PowerLogic, Vigirex, Vigilhom y Canalis ) | C40V42D400 | SCHC40V42D400 | NSX400HB1 75kA AC 4P 400A 2.3 | 12580.99 | PAC 02 46 | PC | CCN | PZ
Tarifa Aparamenta Baja Tensión,Potencia y Canalizaciones eléctricas prefabricadas (ComPact, MasterPact, PowerLogic, Vigirex, Vigilhom y Canalis ) | C40V45E400 | SCHC40V45E400 | NSX400HB1 75kA AC 4P 400A 5.3E | 13415.1 | PAC 02 62 | PC | CCN | PZ
Tarifa Aparamenta Baja Tensión,Potencia y Canalizaciones eléctricas prefabricadas (ComPact, MasterPact, PowerLogic, Vigirex, Vigilhom y Canalis ) | C40V46E400 | SCHC40V46E400 | NSX400HB1 75kA AC 4P 400A 6.3E | 19287.39 | PAC 02 62 | PC | CCN | PZ
Tarifa Aparamenta Baja Tensión,Potencia y Canalizaciones eléctricas prefabricadas (ComPact, MasterPact, PowerLogic, Vigirex, Vigilhom y Canalis ) | C40W31M320 | SCHC40W31M320 | NSX400HB2 100kA AC 3P 320A 1.3M | 11399.95 | PAC 02 47 | PC | CCN | PZ
Tarifa Aparamenta Baja Tensión,Potencia y Canalizaciones eléctricas prefabricadas (ComPact, MasterPact, PowerLogic, Vigirex, Vigilhom y Canalis ) | C40W32D250 | SCHC40W32D250 | NSX400HB2 100kA AC 3P 250A 2.3 | 12171.04 | PAC 02 47 | PC | CCN | PZ
Tarifa Aparamenta Baja Tensión,Potencia y Canalizaciones eléctricas prefabricadas (ComPact, MasterPact, PowerLogic, Vigirex, Vigilhom y Canalis ) | C40W32D400 | SCHC40W32D400 | NSX400HB2 100kA AC 3P 400A 2.3 | 12204.87 | PAC 02 47 | PC | CCN | PZ
Tarifa Aparamenta Baja Tensión,Potencia y Canalizaciones eléctricas prefabricadas (ComPact, MasterPact, PowerLogic, Vigirex, Vigilhom y Canalis ) | C40W32M320 | SCHC40W32M320 | NSX400HB2 100kA AC 3P 320A 2.3M | 11582.81 | PAC 02 47 | PC | CCN | PZ
Tarifa Aparamenta Baja Tensión,Potencia y Canalizaciones eléctricas prefabricadas (ComPact, MasterPact, PowerLogic, Vigirex, Vigilhom y Canalis ) | C40W35E400 | SCHC40W35E400 | NSX400HB2 100kA AC 3P 400A 5.3E | 13376.03 | PAC 02 50 | PC | CCN | PZ
Tarifa Aparamenta Baja Tensión,Potencia y Canalizaciones eléctricas prefabricadas (ComPact, MasterPact, PowerLogic, Vigirex, Vigilhom y Canalis ) | C40W36E400 | SCHC40W36E400 | NSX400HB2 100kA AC 3P 400A 6.3E | 19902.74 | PAC 02 50 | PC | CCN | PZ
Tarifa Aparamenta Baja Tensión,Potencia y Canalizaciones eléctricas prefabricadas (ComPact, MasterPact, PowerLogic, Vigirex, Vigilhom y Canalis ) | C40W36M320 | SCHC40W36M320 | NSX400HB2 100kA AC 3P 320A 6.3EM | 16794.65 | PAC 02 50 | PC | CCN | PZ
Tarifa Aparamenta Baja Tensión,Potencia y Canalizaciones eléctricas prefabricadas (ComPact, MasterPact, PowerLogic, Vigirex, Vigilhom y Canalis ) | C40W42D250 | SCHC40W42D250 | NSX400HB2 100kA AC 4P 250A 2.3 | 15055.27 | PAC 02 47 | PC | CCN | PZ
Tarifa Aparamenta Baja Tensión,Potencia y Canalizaciones eléctricas prefabricadas (ComPact, MasterPact, PowerLogic, Vigirex, Vigilhom y Canalis ) | C40W42D400 | SCHC40W42D400 | NSX400HB2 100kA AC 4P 400A 2.3 | 15097.16 | PAC 02 47 | PC | CCN | PZ
Tarifa Aparamenta Baja Tensión,Potencia y Canalizaciones eléctricas prefabricadas (ComPact, MasterPact, PowerLogic, Vigirex, Vigilhom y Canalis ) | C40W45E400 | SCHC40W45E400 | NSX400HB2 100kA AC 4P 400A 5.3E | 19173.31 | PAC 02 50 | PC | CCN | PZ
Tarifa Aparamenta Baja Tensión,Potencia y Canalizaciones eléctricas prefabricadas (ComPact, MasterPact, PowerLogic, Vigirex, Vigilhom y Canalis ) | C40W46E400 | SCHC40W46E400 | NSX400HB2 100kA AC 4P 400A 6.3E | 19432.64 | PAC 02 50 | PC | CCN | PZ
Tarifa Aparamenta Baja Tensión,Potencia y Canalizaciones eléctricas prefabricadas (ComPact, MasterPact, PowerLogic, Vigirex, Vigilhom y Canalis ) | C47067 | SCHC47067 | Recambio tapa Micrologic P&H NS630b-3200 | 37.32 | PAC 04 61 | VN | CCB | PL
Tarifa Aparamenta Baja Tensión,Potencia y Canalizaciones eléctricas prefabricadas (ComPact, MasterPact, PowerLogic, Vigirex, Vigilhom y Canalis ) | C50F4TM250D3 | SCHC50F4TM250D3 | NSX500 DC EP 250A 4P TMD | 3419.19 | PAC 02 68 | PC | CCN | PZ
Tarifa Aparamenta Baja Tensión,Potencia y Canalizaciones eléctricas prefabricadas (ComPact, MasterPact, PowerLogic, Vigirex, Vigilhom y Canalis ) | C50F4TM320D3 | SCHC50F4TM320D3 | NSX500 DC EP 320A 4P TMD | 3590.15 | PAC 02 68 | PC | CCN | PZ
Tarifa Aparamenta Baja Tensión,Potencia y Canalizaciones eléctricas prefabricadas (ComPact, MasterPact, PowerLogic, Vigirex, Vigilhom y Canalis ) | C50F4TM400D3 | SCHC50F4TM400D3 | NSX500 DC EP 400A 4P TMD | 3949.18 | PAC 02 68 | PC | CCN | PZ
Tarifa Aparamenta Baja Tensión,Potencia y Canalizaciones eléctricas prefabricadas (ComPact, MasterPact, PowerLogic, Vigirex, Vigilhom y Canalis ) | C50F4TM500D3 | SCHC50F4TM500D3 | NSX500 DC EP 500A 4P TMD | 4817.98 | PAC 02 68 | PC | CCN | PZ
Tarifa Aparamenta Baja Tensión,Potencia y Canalizaciones eléctricas prefabricadas (ComPact, MasterPact, PowerLogic, Vigirex, Vigilhom y Canalis ) | C50FM | SCHC50FM | Micrologic 5 Fij Man NS630b-3200 | 4018.2 | PAC 04 64 | VN | CCB | PL
Tarifa Aparamenta Baja Tensión,Potencia y Canalizaciones eléctricas prefabricadas (ComPact, MasterPact, PowerLogic, Vigirex, Vigilhom y Canalis ) | C50WM | SCHC50WM | Micrologic 5.0 Extr Man NS630b-1600 | 4018.2 | PAC 04 64 | VN | CCB | PL
Tarifa Aparamenta Baja Tensión,Potencia y Canalizaciones eléctricas prefabricadas (ComPact, MasterPact, PowerLogic, Vigirex, Vigilhom y Canalis ) | C5AFM | SCHC5AFM | Micrologic 5.0A Fij Man NS630b-3200 | 5970.44 | PAC 04 64 | VN | CCB | PL
Tarifa Aparamenta Baja Tensión,Potencia y Canalizaciones eléctricas prefabricadas (ComPact, MasterPact, PowerLogic, Vigirex, Vigilhom y Canalis ) | C5AWM | SCHC5AWM | Micrologic 5.0A Extr Man NS630b-1600 | 5921.92 | PAC 04 64 | VN | CCB | PL
Tarifa Aparamenta Baja Tensión,Potencia y Canalizaciones eléctricas prefabricadas (ComPact, MasterPact, PowerLogic, Vigirex, Vigilhom y Canalis ) | C5EFM | SCHC5EFM | Micrologic 5.0E Fij Man NS630b-3200 | 5970.44 | PAC 04 64 | VN | CCB | PL
Tarifa Aparamenta Baja Tensión,Potencia y Canalizaciones eléctricas prefabricadas (ComPact, MasterPact, PowerLogic, Vigirex, Vigilhom y Canalis ) | C5EWM | SCHC5EWM | Micrologic 5.0E Extr Man NS630b-1600 | 5921.92 | PAC 04 64 | VN | CCB | PL
Tarifa Aparamenta Baja Tensión,Potencia y Canalizaciones eléctricas prefabricadas (ComPact, MasterPact, PowerLogic, Vigirex, Vigilhom y Canalis ) | C5PFM | SCHC5PFM | Micrologic 5.0P Fij Man NS630b-1600 | 13347.76 | PAC 04 64 | VN | CCB | PL
Tarifa Aparamenta Baja Tensión,Potencia y Canalizaciones eléctricas prefabricadas (ComPact, MasterPact, PowerLogic, Vigirex, Vigilhom y Canalis ) | C5PWM | SCHC5PWM | Micrologic 5.0P Extr Man NS630b-1600 | 16401.62 | PAC 04 64 | VN | CCB | PL
Tarifa Aparamenta Baja Tensión,Potencia y Canalizaciones eléctricas prefabricadas (ComPact, MasterPact, PowerLogic, Vigirex, Vigilhom y Canalis ) | C60FM | SCHC60FM | Micrologic 6 Fij Man NS630b-3200 | 7307.17 | PAC 04 64 | VN | CCB | PL
Tarifa Aparamenta Baja Tensión,Potencia y Canalizaciones eléctricas prefabricadas (ComPact, MasterPact, PowerLogic, Vigirex, Vigilhom y Canalis ) | C60WM | SCHC60WM | Micrologic 6.0 Extr Man NS630b-1600 | 7307.17 | PAC 04 64 | VN | CCB | PL
Tarifa Aparamenta Baja Tensión,Potencia y Canalizaciones eléctricas prefabricadas (ComPact, MasterPact, PowerLogic, Vigirex, Vigilhom y Canalis ) | C6331M500 | SCHC6331M500 | Ud.Control NSX630 AC 3P3R 500A 1.3M | 1864.38 | PAC 02 76 | PC | CCN | PZ
Tarifa Aparamenta Baja Tensión,Potencia y Canalizaciones eléctricas prefabricadas (ComPact, MasterPact, PowerLogic, Vigirex, Vigilhom y Canalis ) | C6332D630 | SCHC6332D630 | Ud.Control NSX630 AC 3P3R 630A 2.3 | 2216.46 | PAC 02 76 | PC | CCN | PZ
Tarifa Aparamenta Baja Tensión,Potencia y Canalizaciones eléctricas prefabricadas (ComPact, MasterPact, PowerLogic, Vigirex, Vigilhom y Canalis ) | C6332M500 | SCHC6332M500 | Ud.Control NSX630 AC 3P3R 500A 2.3M | 2319.27 | PAC 02 76 | PC | CCN | PZ
Tarifa Aparamenta Baja Tensión,Potencia y Canalizaciones eléctricas prefabricadas (ComPact, MasterPact, PowerLogic, Vigirex, Vigilhom y Canalis ) | C6334A570 | SCHC6334A570 | Ud.Control NSX630 AC 3P3R 570A 4.3AL | 5983.03 | PAC 02 78 | PC | CCN | PZ
Tarifa Aparamenta Baja Tensión,Potencia y Canalizaciones eléctricas prefabricadas (ComPact, MasterPact, PowerLogic, Vigirex, Vigilhom y Canalis ) | C6334V570 | SCHC6334V570 | Ud.Control NSX630 AC 3P3R 570A 4.3 | 5983.03 | PAC 02 78 | PC | CCN | PZ
Tarifa Aparamenta Baja Tensión,Potencia y Canalizaciones eléctricas prefabricadas (ComPact, MasterPact, PowerLogic, Vigirex, Vigilhom y Canalis ) | C6335E630 | SCHC6335E630 | Ud.Control NSX630 AC 3P3R 630A 5.3E | 4479.55 | PAC 02 77 | PC | CCN | PZ
Tarifa Aparamenta Baja Tensión,Potencia y Canalizaciones eléctricas prefabricadas (ComPact, MasterPact, PowerLogic, Vigirex, Vigilhom y Canalis ) | C6335Z630 | SCHC6335Z630 | Ud.Control NSX630 AC 3P3R 630A 5.3AZ | 10107.18 | PAC 02 77 | PC | CCN | PZ
Tarifa Aparamenta Baja Tensión,Potencia y Canalizaciones eléctricas prefabricadas (ComPact, MasterPact, PowerLogic, Vigirex, Vigilhom y Canalis ) | C633630DS | SCHC633630DS | Interruptor NSX630NA DC 3P 630A | 4624.36 | PAC 02 68 | PC | CCN | PZ
Tarifa Aparamenta Baja Tensión,Potencia y Canalizaciones eléctricas prefabricadas (ComPact, MasterPact, PowerLogic, Vigirex, Vigilhom y Canalis ) | C633630S | SCHC633630S | Interruptor NSX630NA AC 3P3R 630A | 3888.96 | PAC 02 65 | PC | CCN | PZ
Tarifa Aparamenta Baja Tensión,Potencia y Canalizaciones eléctricas prefabricadas (ComPact, MasterPact, PowerLogic, Vigirex, Vigilhom y Canalis ) | C6336E630 | SCHC6336E630 | Ud.Control NSX630 AC 3P3R 630A 6.3E | 7444.28 | PAC 02 77 | PC | CCN | PZ
Tarifa Aparamenta Baja Tensión,Potencia y Canalizaciones eléctricas prefabricadas (ComPact, MasterPact, PowerLogic, Vigirex, Vigilhom y Canalis ) | C6336M500 | SCHC6336M500 | Ud.Control NSX630 AC 3P3R 500A 6.3EM | 7807.87 | PAC 02 77 | PC | CCN | PZ
Tarifa Aparamenta Baja Tensión,Potencia y Canalizaciones eléctricas prefabricadas (ComPact, MasterPact, PowerLogic, Vigirex, Vigilhom y Canalis ) | C6337A570 | SCHC6337A570 | TRIP UNIT NSX630 AC 3P3D 570A 7.3E-AL | 8047.03 | PAC 02 79 | PC | CCN | PZ
Tarifa Aparamenta Baja Tensión,Potencia y Canalizaciones eléctricas prefabricadas (ComPact, MasterPact, PowerLogic, Vigirex, Vigilhom y Canalis ) | C6337E570 | SCHC6337E570 | Ud.Control NSX630 AC 3P3R 570A 7.3E | 8047.03 | PAC 02 79 | PC | CCN | PZ
Tarifa Aparamenta Baja Tensión,Potencia y Canalizaciones eléctricas prefabricadas (ComPact, MasterPact, PowerLogic, Vigirex, Vigilhom y Canalis ) | C6341M500 | SCHC6341M500 | Ud.Control NSX630 AC 4P4R 500A 1.3M | 3831.91 | PAC 02 76 | PC | CCN | PZ
Tarifa Aparamenta Baja Tensión,Potencia y Canalizaciones eléctricas prefabricadas (ComPact, MasterPact, PowerLogic, Vigirex, Vigilhom y Canalis ) | C6342D630 | SCHC6342D630 | Ud.Control NSX630 AC 4P4R 630A 2.3 | 2218.77 | PAC 02 76 | PC | CCN | PZ
Tarifa Aparamenta Baja Tensión,Potencia y Canalizaciones eléctricas prefabricadas (ComPact, MasterPact, PowerLogic, Vigirex, Vigilhom y Canalis ) | C634320D3S | SCHC634320D3S | NSX630 NA DC EP 320A | 2531.79 | PAC 02 68 | PC | CCN | PZ
Tarifa Aparamenta Baja Tensión,Potencia y Canalizaciones eléctricas prefabricadas (ComPact, MasterPact, PowerLogic, Vigirex, Vigilhom y Canalis ) | C634400D3S | SCHC634400D3S | NSX630 NA DC EP 400A | 3347.12 | PAC 02 68 | PC | CCN | PZ
Tarifa Aparamenta Baja Tensión,Potencia y Canalizaciones eléctricas prefabricadas (ComPact, MasterPact, PowerLogic, Vigirex, Vigilhom y Canalis ) | C6344A570 | SCHC6344A570 | Ud.Control NSX630 AC 4P4R 570A 4.3AL | 6327.78 | PAC 02 78 | PC | CCN | PZ
Tarifa Aparamenta Baja Tensión,Potencia y Canalizaciones eléctricas prefabricadas (ComPact, MasterPact, PowerLogic, Vigirex, Vigilhom y Canalis ) | C6344V570 | SCHC6344V570 | Ud.Control NSX630 AC 4P4R 570A 4.3 | 6327.78 | PAC 02 78 | PC | CCN | PZ
Tarifa Aparamenta Baja Tensión,Potencia y Canalizaciones eléctricas prefabricadas (ComPact, MasterPact, PowerLogic, Vigirex, Vigilhom y Canalis ) | C634500D1S | SCHC634500D1S | Interruptor NSX630NA DCPV 4P 500A | 3412.11 | PAC 02 68 | PC | CCN | PZ
Tarifa Aparamenta Baja Tensión,Potencia y Canalizaciones eléctricas prefabricadas (ComPact, MasterPact, PowerLogic, Vigirex, Vigilhom y Canalis ) | C634500D3S | SCHC634500D3S | NSX630 NA DC EP 500A | 3514.49 | PAC 02 68 | PC | CCN | PZ
Tarifa Aparamenta Baja Tensión,Potencia y Canalizaciones eléctricas prefabricadas (ComPact, MasterPact, PowerLogic, Vigirex, Vigilhom y Canalis ) | C6345E630 | SCHC6345E630 | Ud.Control NSX630 AC 4P4R 630A 5.3E | 4482.51 | PAC 02 77 | PC | CCN | PZ
Tarifa Aparamenta Baja Tensión,Potencia y Canalizaciones eléctricas prefabricadas (ComPact, MasterPact, PowerLogic, Vigirex, Vigilhom y Canalis ) | C634630D3S | SCHC634630D3S | NSX630 NA DC EP 630A | 3725.36 | PAC 02 68 | PC | CCN | PZ
Tarifa Aparamenta Baja Tensión,Potencia y Canalizaciones eléctricas prefabricadas (ComPact, MasterPact, PowerLogic, Vigirex, Vigilhom y Canalis ) | C634630DS | SCHC634630DS | Interruptor NSX630NA DC 4P 630A | 8282.39 | PAC 02 68 | PC | CCN | PZ
Tarifa Aparamenta Baja Tensión,Potencia y Canalizaciones eléctricas prefabricadas (ComPact, MasterPact, PowerLogic, Vigirex, Vigilhom y Canalis ) | C634630S | SCHC634630S | Interruptor NSX630NA AC 4P4R 630A | 5542.94 | PAC 02 65 | PC | CCN | PZ
Tarifa Aparamenta Baja Tensión,Potencia y Canalizaciones eléctricas prefabricadas (ComPact, MasterPact, PowerLogic, Vigirex, Vigilhom y Canalis ) | C6346E630 | SCHC6346E630 | Ud.Control NSX630 AC 4P4R 630A 6.3E | 7447.21 | PAC 02 77 | PC | CCN | PZ
Tarifa Aparamenta Baja Tensión,Potencia y Canalizaciones eléctricas prefabricadas (ComPact, MasterPact, PowerLogic, Vigirex, Vigilhom y Canalis ) | C6347A570 | SCHC6347A570 | Ud.Control NSX630 AC 4P4R 570A 7.3E-AL | 8121.57 | PAC 02 79 | PC | CCN | PZ
Tarifa Aparamenta Baja Tensión,Potencia y Canalizaciones eléctricas prefabricadas (ComPact, MasterPact, PowerLogic, Vigirex, Vigilhom y Canalis ) | C6347E570 | SCHC6347E570 | Ud.Control NSX630 AC 4P4R 570A 7.3E | 8121.57 | PAC 02 79 | PC | CCN | PZ
Tarifa Aparamenta Baja Tensión,Potencia y Canalizaciones eléctricas prefabricadas (ComPact, MasterPact, PowerLogic, Vigirex, Vigilhom y Canalis ) | C63F3TM500D | SCHC63F3TM500D | NSX630F 36kA DC 3P 500A TMD | 6817.11 | PAC 02 68 | PC | CCN | PZ
Tarifa Aparamenta Baja Tensión,Potencia y Canalizaciones eléctricas prefabricadas (ComPact, MasterPact, PowerLogic, Vigirex, Vigilhom y Canalis ) | C63F3TM600D | SCHC63F3TM600D | NSX630F 36kA DC 3P 600A TMD | 7864.73 | PAC 02 68 | PC | CCN | PZ
Tarifa Aparamenta Baja Tensión,Potencia y Canalizaciones eléctricas prefabricadas (ComPact, MasterPact, PowerLogic, Vigirex, Vigilhom y Canalis ) | C63F4TM500D | SCHC63F4TM500D | NSX630F 36kA DC 4P 500A TMD | 10111.51 | PAC 02 68 | PC | CCN | PZ
Tarifa Aparamenta Baja Tensión,Potencia y Canalizaciones eléctricas prefabricadas (ComPact, MasterPact, PowerLogic, Vigirex, Vigilhom y Canalis ) | C63F4TM500D1 | SCHC63F4TM500D1 | NSX630F 36kA DCPV 4P 500A TMD | 4677.65 | PAC 02 68 | PC | CCN | PZ
Tarifa Aparamenta Baja Tensión,Potencia y Canalizaciones eléctricas prefabricadas (ComPact, MasterPact, PowerLogic, Vigirex, Vigilhom y Canalis ) | C63F4TM600D | SCHC63F4TM600D | NSX630F 36kA DC 4P 600A TMD | 10819.76 | PAC 02 68 | PC | CCN | PZ
Tarifa Aparamenta Baja Tensión,Potencia y Canalizaciones eléctricas prefabricadas (ComPact, MasterPact, PowerLogic, Vigirex, Vigilhom y Canalis ) | C63H3 | SCHC63H3 | Bloque Corte NSX630H 70kA AC 3P 630A | 5999.97 | PAC 02 56 | PC | CCN | PZ
Tarifa Aparamenta Baja Tensión,Potencia y Canalizaciones eléctricas prefabricadas (ComPact, MasterPact, PowerLogic, Vigirex, Vigilhom y Canalis ) | C63H31M500 | SCHC63H31M500 | NSX630H 70kA AC 3P3R 500A 1.3M | 8181.42 | PAC 02 56 | PC | CCN | PZ
Tarifa Aparamenta Baja Tensión,Potencia y Canalizaciones eléctricas prefabricadas (ComPact, MasterPact, PowerLogic, Vigirex, Vigilhom y Canalis ) | C63H32D630 | SCHC63H32D630 | NSX630H 70kA AC 3P3R 630A 2.3 | 8616.7 | PAC 02 56 | PC | CCN | PZ
Tarifa Aparamenta Baja Tensión,Potencia y Canalizaciones eléctricas prefabricadas (ComPact, MasterPact, PowerLogic, Vigirex, Vigilhom y Canalis ) | C63H32M500 | SCHC63H32M500 | NSX630H 70kA AC 3P3R 500A 2.3M | 8722.96 | PAC 02 56 | PC | CCN | PZ
Tarifa Aparamenta Baja Tensión,Potencia y Canalizaciones eléctricas prefabricadas (ComPact, MasterPact, PowerLogic, Vigirex, Vigilhom y Canalis ) | C63H34V570 | SCHC63H34V570 | NSX630H 70kA AC 3P3R 570A 4.3 | 12350.55 | PAC 02 66 | PC | CCN | PZ
Tarifa Aparamenta Baja Tensión,Potencia y Canalizaciones eléctricas prefabricadas (ComPact, MasterPact, PowerLogic, Vigirex, Vigilhom y Canalis ) | C63H37E570 | SCHC63H37E570 | NSX630H 70kA AC 3P3R 570A 7.3E | 14043.58 | PAC 02 67 | PC | CCN | PZ
Tarifa Aparamenta Baja Tensión,Potencia y Canalizaciones eléctricas prefabricadas (ComPact, MasterPact, PowerLogic, Vigirex, Vigilhom y Canalis ) | C63H4 | SCHC63H4 | Bloque Corte NSX630H 70kA AC 4P 630A | 8218.48 | PAC 02 56 | PC | CCN | PZ
Tarifa Aparamenta Baja Tensión,Potencia y Canalizaciones eléctricas prefabricadas (ComPact, MasterPact, PowerLogic, Vigirex, Vigilhom y Canalis ) | C63H42D630 | SCHC63H42D630 | NSX630H 70kA AC 4P4R 630A 2.3 | 10957.97 | PAC 02 56 | PC | CCN | PZ
Tarifa Aparamenta Baja Tensión,Potencia y Canalizaciones eléctricas prefabricadas (ComPact, MasterPact, PowerLogic, Vigirex, Vigilhom y Canalis ) | C63H44V570 | SCHC63H44V570 | NSX630H 70kA AC 4P4R 570A 4.3 | 15049.7 | PAC 02 66 | PC | CCN | PZ
Tarifa Aparamenta Baja Tensión,Potencia y Canalizaciones eléctricas prefabricadas (ComPact, MasterPact, PowerLogic, Vigirex, Vigilhom y Canalis ) | C63H47E570 | SCHC63H47E570 | NSX630H 70kA AC 4P4R 570A 7.3E | 16146.01 | PAC 02 67 | PC | CCN | PZ
Tarifa Aparamenta Baja Tensión,Potencia y Canalizaciones eléctricas prefabricadas (ComPact, MasterPact, PowerLogic, Vigirex, Vigilhom y Canalis ) | C63L3 | SCHC63L3 | Bloque Corte NSX630L 150kA AC 3P 630A | 8292.98 | PAC 02 58 | PC | CCN | PZ
Tarifa Aparamenta Baja Tensión,Potencia y Canalizaciones eléctricas prefabricadas (ComPact, MasterPact, PowerLogic, Vigirex, Vigilhom y Canalis ) | C63L4 | SCHC63L4 | Bloque Corte NSX630L 150kA AC 4P 630A | 9994.34 | PAC 02 58 | PC | CCN | PZ
Tarifa Aparamenta Baja Tensión,Potencia y Canalizaciones eléctricas prefabricadas (ComPact, MasterPact, PowerLogic, Vigirex, Vigilhom y Canalis ) | C63N3 | SCHC63N3 | Bloque Corte NSX630N 50kA AC 3P 630A | 4291.76 | PAC 02 55 | PC | CCN | PZ
Tarifa Aparamenta Baja Tensión,Potencia y Canalizaciones eléctricas prefabricadas (ComPact, MasterPact, PowerLogic, Vigirex, Vigilhom y Canalis ) | C63N31M500 | SCHC63N31M500 | NSX630N 50kA AC 3P3R 500A 1.3M | 6386.63 | PAC 02 55 | PC | CCN | PZ
Tarifa Aparamenta Baja Tensión,Potencia y Canalizaciones eléctricas prefabricadas (ComPact, MasterPact, PowerLogic, Vigirex, Vigilhom y Canalis ) | C63N32D630 | SCHC63N32D630 | NSX630N 50kA AC 3P3R 630A 2.3 | 6634.93 | PAC 02 55 | PC | CCN | PZ
Tarifa Aparamenta Baja Tensión,Potencia y Canalizaciones eléctricas prefabricadas (ComPact, MasterPact, PowerLogic, Vigirex, Vigilhom y Canalis ) | C63N32M500 | SCHC63N32M500 | NSX630N 50kA AC 3P3R 500A 2.3M | 6928.72 | PAC 02 55 | PC | CCN | PZ
Tarifa Aparamenta Baja Tensión,Potencia y Canalizaciones eléctricas prefabricadas (ComPact, MasterPact, PowerLogic, Vigirex, Vigilhom y Canalis ) | C63N34V570 | SCHC63N34V570 | NSX630N 50kA AC 3P3R 570A 4.3 | 10147.38 | PAC 02 66 | PC | CCN | PZ
Tarifa Aparamenta Baja Tensión,Potencia y Canalizaciones eléctricas prefabricadas (ComPact, MasterPact, PowerLogic, Vigirex, Vigilhom y Canalis ) | C63N37E570 | SCHC63N37E570 | NSX630N 50kA AC 3P3R 570A 7.3E | 12230.7 | PAC 02 67 | PC | CCN | PZ
Tarifa Aparamenta Baja Tensión,Potencia y Canalizaciones eléctricas prefabricadas (ComPact, MasterPact, PowerLogic, Vigirex, Vigilhom y Canalis ) | C63N4 | SCHC63N4 | Bloque Corte NSX630N 50kA AC 4P 630A | 6011.44 | PAC 02 55 | PC | CCN | PZ
Tarifa Aparamenta Baja Tensión,Potencia y Canalizaciones eléctricas prefabricadas (ComPact, MasterPact, PowerLogic, Vigirex, Vigilhom y Canalis ) | C63N42D630 | SCHC63N42D630 | NSX630N 50kA AC 4P4R 630A 2.3 | 8614.54 | PAC 02 55 | PC | CCN | PZ
Tarifa Aparamenta Baja Tensión,Potencia y Canalizaciones eléctricas prefabricadas (ComPact, MasterPact, PowerLogic, Vigirex, Vigilhom y Canalis ) | C63N44V570 | SCHC63N44V570 | NSX630N 50kA AC 4P4R 570A 4.3 | 12236.85 | PAC 02 66 | PC | CCN | PZ
Tarifa Aparamenta Baja Tensión,Potencia y Canalizaciones eléctricas prefabricadas (ComPact, MasterPact, PowerLogic, Vigirex, Vigilhom y Canalis ) | C63N47E570 | SCHC63N47E570 | NSX630N 50kA AC 4P4R 570A 7.3E | 13890.52 | PAC 02 67 | PC | CCN | PZ
Tarifa Aparamenta Baja Tensión,Potencia y Canalizaciones eléctricas prefabricadas (ComPact, MasterPact, PowerLogic, Vigirex, Vigilhom y Canalis ) | C63R31M500 | SCHC63R31M500 | NSX630R 200kA AC 3P 500A 1.3M | 11523.23 | PAC 02 59 | PC | CCN | PZ
Tarifa Aparamenta Baja Tensión,Potencia y Canalizaciones eléctricas prefabricadas (ComPact, MasterPact, PowerLogic, Vigirex, Vigilhom y Canalis ) | C63R32D630 | SCHC63R32D630 | NSX630R 200kA AC 3P 630A 2.3 | 11578.21 | PAC 02 59 | PC | CCN | PZ
Tarifa Aparamenta Baja Tensión,Potencia y Canalizaciones eléctricas prefabricadas (ComPact, MasterPact, PowerLogic, Vigirex, Vigilhom y Canalis ) | C63R32M500 | SCHC63R32M500 | NSX630R 200kA AC 3P 500A 2.3M | 12145.72 | PAC 02 59 | PC | CCN | PZ
Tarifa Aparamenta Baja Tensión,Potencia y Canalizaciones eléctricas prefabricadas (ComPact, MasterPact, PowerLogic, Vigirex, Vigilhom y Canalis ) | C63R35E630 | SCHC63R35E630 | NSX630R 200kA AC 3P 630A 5.3E | 12773.82 | PAC 02 62 | PC | CCN | PZ
Tarifa Aparamenta Baja Tensión,Potencia y Canalizaciones eléctricas prefabricadas (ComPact, MasterPact, PowerLogic, Vigirex, Vigilhom y Canalis ) | C63R36E630 | SCHC63R36E630 | NSX630R 200kA AC 3P 630A 6.3E | 15346.71 | PAC 02 62 | PC | CCN | PZ
Tarifa Aparamenta Baja Tensión,Potencia y Canalizaciones eléctricas prefabricadas (ComPact, MasterPact, PowerLogic, Vigirex, Vigilhom y Canalis ) | C63R36M500 | SCHC63R36M500 | NSX630R 200kA AC 3P 500A 6.3EM | 15411.86 | PAC 02 62 | PC | CCN | PZ
Tarifa Aparamenta Baja Tensión,Potencia y Canalizaciones eléctricas prefabricadas (ComPact, MasterPact, PowerLogic, Vigirex, Vigilhom y Canalis ) | C63R42D630 | SCHC63R42D630 | NSX630R 200kA AC 4P 630A 2.3 | 13436.04 | PAC 02 59 | PC | CCN | PZ
Tarifa Aparamenta Baja Tensión,Potencia y Canalizaciones eléctricas prefabricadas (ComPact, MasterPact, PowerLogic, Vigirex, Vigilhom y Canalis ) | C63R45E630 | SCHC63R45E630 | NSX630R 200kA AC 4P 630A 5.3E | 17831.57 | PAC 02 62 | PC | CCN | PZ
Tarifa Aparamenta Baja Tensión,Potencia y Canalizaciones eléctricas prefabricadas (ComPact, MasterPact, PowerLogic, Vigirex, Vigilhom y Canalis ) | C63R46E630 | SCHC63R46E630 | NSX630R 200kA AC 4P 630A 6.3E | 17162.44 | PAC 02 62 | PC | CCN | PZ
Tarifa Aparamenta Baja Tensión,Potencia y Canalizaciones eléctricas prefabricadas (ComPact, MasterPact, PowerLogic, Vigirex, Vigilhom y Canalis ) | C63S3 | SCHC63S3 | Bloque Corte NSX630S 100kA AC 3P 630A | 7878.33 | PAC 02 57 | PC | CCN | PZ
Tarifa Aparamenta Baja Tensión,Potencia y Canalizaciones eléctricas prefabricadas (ComPact, MasterPact, PowerLogic, Vigirex, Vigilhom y Canalis ) | C63S3TM500D | SCHC63S3TM500D | NSX630S 100kA DC 3P 500A TMD | 8259.05 | PAC 02 68 | PC | CCN | PZ
Tarifa Aparamenta Baja Tensión,Potencia y Canalizaciones eléctricas prefabricadas (ComPact, MasterPact, PowerLogic, Vigirex, Vigilhom y Canalis ) | C63S3TM600D | SCHC63S3TM600D | NSX630S 100kA DC 3P 600A TMD | 9176.5 | PAC 02 68 | PC | CCN | PZ
Tarifa Aparamenta Baja Tensión,Potencia y Canalizaciones eléctricas prefabricadas (ComPact, MasterPact, PowerLogic, Vigirex, Vigilhom y Canalis ) | C63S4 | SCHC63S4 | Bloque Corte NSX630S 100kA AC 4P 630A | 9494.64 | PAC 02 57 | PC | CCN | PZ
Tarifa Aparamenta Baja Tensión,Potencia y Canalizaciones eléctricas prefabricadas (ComPact, MasterPact, PowerLogic, Vigirex, Vigilhom y Canalis ) | C63S4TM500D | SCHC63S4TM500D | NSX630S 100kA DC 4P 500A TMD | 11796.13 | PAC 02 68 | PC | CCN | PZ
Tarifa Aparamenta Baja Tensión,Potencia y Canalizaciones eléctricas prefabricadas (ComPact, MasterPact, PowerLogic, Vigirex, Vigilhom y Canalis ) | C63S4TM600D | SCHC63S4TM600D | NSX630S 100kA DC 4P 600A TMD | 13107.86 | PAC 02 68 | PC | CCN | PZ
Tarifa Aparamenta Baja Tensión,Potencia y Canalizaciones eléctricas prefabricadas (ComPact, MasterPact, PowerLogic, Vigirex, Vigilhom y Canalis ) | C63V31M500 | SCHC63V31M500 | NSX630HB1 75kA AC 3P 500A 1.3M | 11984.17 | PAC 02 60 | PC | CCN | PZ
Tarifa Aparamenta Baja Tensión,Potencia y Canalizaciones eléctricas prefabricadas (ComPact, MasterPact, PowerLogic, Vigirex, Vigilhom y Canalis ) | C63V32D630 | SCHC63V32D630 | NSX630HB1 75kA AC 3P 630A 2.3 | 12985.47 | PAC 02 60 | PC | CCN | PZ
Tarifa Aparamenta Baja Tensión,Potencia y Canalizaciones eléctricas prefabricadas (ComPact, MasterPact, PowerLogic, Vigirex, Vigilhom y Canalis ) | C63V32M500 | SCHC63V32M500 | NSX630HB1 75kA AC 3P 500A 2.3M | 13117.36 | PAC 02 60 | PC | CCN | PZ
Tarifa Aparamenta Baja Tensión,Potencia y Canalizaciones eléctricas prefabricadas (ComPact, MasterPact, PowerLogic, Vigirex, Vigilhom y Canalis ) | C63V35E630 | SCHC63V35E630 | NSX630HB1 75kA AC 3P 630A 5.3E | 13795.74 | PAC 02 63 | PC | CCN | PZ
Tarifa Aparamenta Baja Tensión,Potencia y Canalizaciones eléctricas prefabricadas (ComPact, MasterPact, PowerLogic, Vigirex, Vigilhom y Canalis ) | C63V36E630 | SCHC63V36E630 | NSX630HB1 75kA AC 3P 630A 6.3E | 20871.5 | PAC 02 63 | PC | CCN | PZ
Tarifa Aparamenta Baja Tensión,Potencia y Canalizaciones eléctricas prefabricadas (ComPact, MasterPact, PowerLogic, Vigirex, Vigilhom y Canalis ) | C63V36M500 | SCHC63V36M500 | NSX630HB1 75kA AC 3P 500A 6.3EM | 16644.71 | PAC 02 63 | PC | CCN | PZ
Tarifa Aparamenta Baja Tensión,Potencia y Canalizaciones eléctricas prefabricadas (ComPact, MasterPact, PowerLogic, Vigirex, Vigilhom y Canalis ) | C63V42D630 | SCHC63V42D630 | NSX630HB1 75kA AC 4P 630A 2.3 | 15069 | PAC 02 60 | PC | CCN | PZ
Tarifa Aparamenta Baja Tensión,Potencia y Canalizaciones eléctricas prefabricadas (ComPact, MasterPact, PowerLogic, Vigirex, Vigilhom y Canalis ) | C63V45E630 | SCHC63V45E630 | NSX630HB1 75kA AC 4P 630A 5.3E | 15756.67 | PAC 02 63 | PC | CCN | PZ
Tarifa Aparamenta Baja Tensión,Potencia y Canalizaciones eléctricas prefabricadas (ComPact, MasterPact, PowerLogic, Vigirex, Vigilhom y Canalis ) | C63V46E630 | SCHC63V46E630 | NSX630HB1 75kA AC 4P 630A 6.3E | 19420.63 | PAC 02 63 | PC | CCN | PZ
Tarifa Aparamenta Baja Tensión,Potencia y Canalizaciones eléctricas prefabricadas (ComPact, MasterPact, PowerLogic, Vigirex, Vigilhom y Canalis ) | C63W31M500 | SCHC63W31M500 | NSX630HB2 100kA AC 3P 500A 1.3M | 14934.11 | PAC 02 61 | PC | CCN | PZ
Tarifa Aparamenta Baja Tensión,Potencia y Canalizaciones eléctricas prefabricadas (ComPact, MasterPact, PowerLogic, Vigirex, Vigilhom y Canalis ) | C63W32D630 | SCHC63W32D630 | NSX630HB2 100kA AC 3P 630A 2.3 | 15582.5 | PAC 02 61 | PC | CCN | PZ
Tarifa Aparamenta Baja Tensión,Potencia y Canalizaciones eléctricas prefabricadas (ComPact, MasterPact, PowerLogic, Vigirex, Vigilhom y Canalis ) | C63W32M500 | SCHC63W32M500 | NSX630HB2 100kA AC 3P 500A 2.3M | 15740.83 | PAC 02 61 | PC | CCN | PZ
Tarifa Aparamenta Baja Tensión,Potencia y Canalizaciones eléctricas prefabricadas (ComPact, MasterPact, PowerLogic, Vigirex, Vigilhom y Canalis ) | C63W35E630 | SCHC63W35E630 | NSX630HB2 100kA AC 3P 630A 5.3E | 16554.87 | PAC 02 64 | PC | CCN | PZ
Tarifa Aparamenta Baja Tensión,Potencia y Canalizaciones eléctricas prefabricadas (ComPact, MasterPact, PowerLogic, Vigirex, Vigilhom y Canalis ) | C63W36E630 | SCHC63W36E630 | NSX630HB2 100kA AC 3P 630A 6.3E | 19889.32 | PAC 02 64 | PC | CCN | PZ
Tarifa Aparamenta Baja Tensión,Potencia y Canalizaciones eléctricas prefabricadas (ComPact, MasterPact, PowerLogic, Vigirex, Vigilhom y Canalis ) | C63W36M500 | SCHC63W36M500 | NSX630HB2 100kA AC 3P 500A 6.3EM | 19973.71 | PAC 02 64 | PC | CCN | PZ
Tarifa Aparamenta Baja Tensión,Potencia y Canalizaciones eléctricas prefabricadas (ComPact, MasterPact, PowerLogic, Vigirex, Vigilhom y Canalis ) | C63W42D630 | SCHC63W42D630 | NSX630HB2 100kA AC 4P 630A 2.3 | 18082.79 | PAC 02 61 | PC | CCN | PZ
Tarifa Aparamenta Baja Tensión,Potencia y Canalizaciones eléctricas prefabricadas (ComPact, MasterPact, PowerLogic, Vigirex, Vigilhom y Canalis ) | C63W45E630 | SCHC63W45E630 | NSX630HB2 100kA AC 4P 630A 5.3E | 22519.97 | PAC 02 64 | PC | CCN | PZ
Tarifa Aparamenta Baja Tensión,Potencia y Canalizaciones eléctricas prefabricadas (ComPact, MasterPact, PowerLogic, Vigirex, Vigilhom y Canalis ) | C63W46E630 | SCHC63W46E630 | NSX630HB2 100kA AC 4P 630A 6.3E | 22242.47 | PAC 02 64 | PC | CCN | PZ
Tarifa Aparamenta Baja Tensión,Potencia y Canalizaciones eléctricas prefabricadas (ComPact, MasterPact, PowerLogic, Vigirex, Vigilhom y Canalis ) | C6AFM | SCHC6AFM | Micrologic 6.0A Fij Man NS630b-3200 | 10363.41 | PAC 04 64 | VN | CCB | PL
Tarifa Aparamenta Baja Tensión,Potencia y Canalizaciones eléctricas prefabricadas (ComPact, MasterPact, PowerLogic, Vigirex, Vigilhom y Canalis ) | C6AWM | SCHC6AWM | Micrologic 6.0A Extr Man NS630b-1600 | 12563.6 | PAC 04 64 | VN | CCB | PL
Tarifa Aparamenta Baja Tensión,Potencia y Canalizaciones eléctricas prefabricadas (ComPact, MasterPact, PowerLogic, Vigirex, Vigilhom y Canalis ) | C6EFM | SCHC6EFM | Micrologic 6.0E Fij Man NS630b-3200 | 10363.41 | PAC 04 64 | VN | CCB | PL
Tarifa Aparamenta Baja Tensión,Potencia y Canalizaciones eléctricas prefabricadas (ComPact, MasterPact, PowerLogic, Vigirex, Vigilhom y Canalis ) | C6EWM | SCHC6EWM | Micrologic 6.0E Extr Man NS630b-1600 | 12563.6 | PAC 04 64 | VN | CCB | PL
Tarifa Aparamenta Baja Tensión,Potencia y Canalizaciones eléctricas prefabricadas (ComPact, MasterPact, PowerLogic, Vigirex, Vigilhom y Canalis ) | C6PFM | SCHC6PFM | Micrologic 6.0P Fij Man NS630b-1600 | 17801.84 | PAC 04 64 | VN | CCB | PL
Tarifa Aparamenta Baja Tensión,Potencia y Canalizaciones eléctricas prefabricadas (ComPact, MasterPact, PowerLogic, Vigirex, Vigilhom y Canalis ) | C6PWM | SCHC6PWM | Micrologic 6.0P Extr Man NS630b-1600 | 21874.84 | PAC 04 64 | VN | CCB | PL
Tarifa Aparamenta Baja Tensión,Potencia y Canalizaciones eléctricas prefabricadas (ComPact, MasterPact, PowerLogic, Vigirex, Vigilhom y Canalis ) | C7AFM | SCHC7AFM | Micrologic 7.0A Fij Man NS630b-3200 | 8746.59 | PAC 04 64 | VN | CCB | PL
Tarifa Aparamenta Baja Tensión,Potencia y Canalizaciones eléctricas prefabricadas (ComPact, MasterPact, PowerLogic, Vigirex, Vigilhom y Canalis ) | C7AWM | SCHC7AWM | Micrologic 7.0A Extr Man NS630b-1600 | 8906.62 | PAC 04 64 | VN | CCB | PL
Tarifa Aparamenta Baja Tensión,Potencia y Canalizaciones eléctricas prefabricadas (ComPact, MasterPact, PowerLogic, Vigirex, Vigilhom y Canalis ) | C7PFM | SCHC7PFM | Micrologic 7.0P Fij Man NS630b-1600 | 15880.73 | PAC 04 64 | VN | CCB | PL
Tarifa Aparamenta Baja Tensión,Potencia y Canalizaciones eléctricas prefabricadas (ComPact, MasterPact, PowerLogic, Vigirex, Vigilhom y Canalis ) | C7PWM | SCHC7PWM | Micrologic 7.0P Extr Man NS630b-1600 | 26352.23 | PAC 04 64 | VN | CCB | PL
Tarifa Automatización y Control Industrial | CA2KN22B7 | SCHCA2KN22B7 | MINICONT. K AUX. 2NA+2NC 24VAC | 66.86 | PC5 00 03 | P5 | TCS | LD
Tarifa Automatización y Control Industrial | CA2KN22B72 | SCHCA2KN22B72 | MINICONT. K AUX. ANTIP. 2NA+2NC 24VAC | 83.83 | PC5 00 03 | P5 | TCS | LD
Tarifa Automatización y Control Industrial | CA2KN22D7 | SCHCA2KN22D7 | MINICONT.K AUX.2NA+2NC 42VAC | 66.86 | PC5 00 03 | P5 | TCS | LD
Tarifa Automatización y Control Industrial | CA2KN22E7 | SCHCA2KN22E7 | CONTACTOR AUX.K 2NA+2NC 48VAC | 66.86 | PC5 00 03 | P5 | TCS | LD
Tarifa Automatización y Control Industrial | CA2KN22F7 | SCHCA2KN22F7 | MINICONT. K AUX. 2NA+2NC 110VA | 66.86 | PC5 00 03 | P5 | TCS | LD
Tarifa Automatización y Control Industrial | CA2KN22F72 | SCHCA2KN22F72 | MINICONT. K AUX. ANTIP. 2NA+2NC 110VAC | 66.41 | PC5 00 03 | P5 | TCS | LD
Tarifa Automatización y Control Industrial | CA2KN22FE7 | SCHCA2KN22FE7 | MINICONT. K AUX. 2NA+2NC 115VA | 66.86 | PC5 00 03 | P5 | TCS | LD
Tarifa Automatización y Control Industrial | CA2KN22G7 | SCHCA2KN22G7 | MINICONT. K AUX. 2NA+2NC 120VAC | 66.41 | PC5 00 03 | P5 | TCS | LD
Tarifa Automatización y Control Industrial | CA2KN22M7 | SCHCA2KN22M7 | MINICONT. K AUX. 2NA+2NC 220VAC | 66.86 | PC5 00 03 | P5 | TCS | LD
Tarifa Automatización y Control Industrial | CA2KN22P7 | SCHCA2KN22P7 | MINICONT. K AUX. 2NA+2NC 230VAC | 66.86 | PC5 00 03 | P5 | TCS | LD
Tarifa Automatización y Control Industrial | CA2KN22Q7 | SCHCA2KN22Q7 | CONTACTOR AUX.K 2NA+2NC 380V 50/60HZ | 66.41 | PC5 00 03 | P5 | TCS | LD
Tarifa Automatización y Control Industrial | CA2KN22R7 | SCHCA2KN22R7 | MINICONT.K AUX.2NA+2NC 440VAC | 66.86 | PC5 00 03 | P5 | TCS | LD
Tarifa Automatización y Control Industrial | CA2KN22T7 | SCHCA2KN22T7 | MINICONT. K AUX. 2NA+2NC 480VAC | 66.86 | PC5 00 03 | P5 | TCS | LD
Tarifa Automatización y Control Industrial | CA2KN22U7 | SCHCA2KN22U7 | MINICONT. K AUX. 2NA CON 2NC 240VAC | 66.41 | PC5 00 03 | P5 | TCS | LD
Tarifa Automatización y Control Industrial | CA2KN315F7 | SCHCA2KN315F7 | MINICONT. K AUX. 3NA+1NC 110VAC | 67.69 | PC5 00 03 | P5 | TCS | LD
Tarifa Automatización y Control Industrial | CA2KN31B7 | SCHCA2KN31B7 | CONT. AUX.K 3NA+1NC 24V 50/60HZ | 66.86 | PC5 00 03 | P5 | TCS | LD
Tarifa Automatización y Control Industrial | CA2KN31D7 | SCHCA2KN31D7 | MINICONT. K AUX. 3NA+1NC 42V 50/60HZ | 66.86 | PC5 00 03 | P5 | TCS | LD
Tarifa Automatización y Control Industrial | CA2KN31E7 | SCHCA2KN31E7 | CONTACTOR AUX.K 3NA+ 1NC 48VAC | 66.86 | PC5 00 03 | P5 | TCS | LD
Tarifa Automatización y Control Industrial | CA2KN31F7 | SCHCA2KN31F7 | CONT. AUX.K 3NA+1NC 110V 50/60HZ | 66.86 | PC5 00 03 | P5 | TCS | LD
Tarifa Automatización y Control Industrial | CA2KN31M7 | SCHCA2KN31M7 | MINICONT. K AUX. 3NA+1NC 220VAC | 66.41 | PC5 00 03 | P5 | TCS | LD
Tarifa Automatización y Control Industrial | CA2KN31P7 | SCHCA2KN31P7 | MINICONT. K AUX. 3NA+1NC 230VAC | 66.86 | PC5 00 03 | P5 | TCS | LD
Tarifa Automatización y Control Industrial | CA2KN31U7 | SCHCA2KN31U7 | MINICONT. K AUX. 3NA CON 1NC 240VAC | 66.86 | PC5 00 03 | P5 | TCS | LD
Tarifa Automatización y Control Industrial | CA2KN31V7 | SCHCA2KN31V7 | MINICONT. K AUX. 3NA+1NC 400VA | 66.86 | PC5 00 03 | P5 | TCS | LD
Tarifa Automatización y Control Industrial | CA2KN40B7 | SCHCA2KN40B7 | CONT. AUX.K 4NA 24V 50/60HZ | 65.28 | PC5 00 03 | P5 | TCS | LD
Tarifa Automatización y Control Industrial | CA2KN40B72 | SCHCA2KN40B72 | MINICONT. K AUX. ANTIP. 4NA 24VAC | 83.83 | PC5 00 03 | P5 | TCS | LD
Tarifa Automatización y Control Industrial | CA2KN40E7 | SCHCA2KN40E7 | MINICONT. K AUX. 4NA 48VAC | 65.28 | PC5 00 03 | P5 | TCS | LD
Tarifa Automatización y Control Industrial | CA2KN40F7 | SCHCA2KN40F7 | CONT. AUXILIAR K 4NA 110V 50/60HZ | 65.28 | PC5 00 03 | P5 | TCS | LD
Tarifa Automatización y Control Industrial | CA2KN40M7 | SCHCA2KN40M7 | MINICONT. K AUX. 4NA 220VAC | 65.28 | PC5 00 03 | P5 | TCS | LD
Tarifa Automatización y Control Industrial | CA2KN40P7 | SCHCA2KN40P7 | CONT. K AUX. 4NA 230VAC | 65.28 | PC5 00 03 | P5 | TCS | LD
Tarifa Automatización y Control Industrial | CA2KN40U7 | SCHCA2KN40U7 | MINICONT.K AUX.4NA 240VAC | 65.28 | PC5 00 03 | P5 | TCS | LD
Tarifa Automatización y Control Industrial | CA2SK11B7 | SCHCA2SK11B7 | MINICONT. K AUX. MOD. 1NA+1NC | 66.86 | PC5 00 03 | P5 | TCS | LD
Tarifa Automatización y Control Industrial | CA2SK11E7 | SCHCA2SK11E7 | MINICONT.K AUX MOD.1NA+1NC | 66.86 | PC5 00 03 | P5 | TCS | LD
Tarifa Automatización y Control Industrial | CA2SK11F7 | SCHCA2SK11F7 | MINICONT K AUX 1NA+1NC 110VAC | 66.86 | PC5 00 03 | P5 | TCS | LD
Tarifa Automatización y Control Industrial | CA2SK11G7 | SCHCA2SK11G7 | MINICONT K AUX 1NA+1NC 120VAC | 66.86 | PC5 00 03 | P5 | TCS | LD
Tarifa Automatización y Control Industrial | CA2SK11M7 | SCHCA2SK11M7 | MINICONT K AUX 1NA+1NC 220VAC | 66.86 | PC5 00 03 | P5 | TCS | LD
Tarifa Automatización y Control Industrial | CA2SK11P7 | SCHCA2SK11P7 | MINICONT K AUX 1NA+1NC 230VAC | 66.86 | PC5 00 03 | P5 | TCS | LD
Tarifa Automatización y Control Industrial | CA2SK20B7 | SCHCA2SK20B7 | MINICONT. K AUX. MOD. 2NA 24V 50 60HZ | 66.86 | PC5 00 03 | P5 | TCS | LD
Tarifa Automatización y Control Industrial | CA2SK20D7 | SCHCA2SK20D7 | MINICONT.K AUX.MOD.2NA 42 V 50 60Hz | 73.93 | PC5 00 03 | P5 | TCS | LD
Tarifa Automatización y Control Industrial | CA2SK20E7 | SCHCA2SK20E7 | MINICONT. K AUX. MOD. 2NA 48V 50 60Hz | 66.86 | PC5 00 03 | P5 | TCS | LD
Tarifa Automatización y Control Industrial | CA2SK20F7 | SCHCA2SK20F7 | MINICONT. K AUX. MOD. 2NA 110V 50 60Hz | 66.86 | PC5 00 03 | P5 | TCS | LD
Tarifa Automatización y Control Industrial | CA2SK20P7 | SCHCA2SK20P7 | MINICONT.K.AUX.MOD.2NA | 66.86 | PC5 00 03 | P5 | TCS | LD
Tarifa Automatización y Control Industrial | CA2SKE20B7 | SCHCA2SKE20B7 | CONT. AUX. ALTERNATIVO 24 VAC | 111.73 | PC5 00 03 | P5 | TCS | LD
Tarifa Automatización y Control Industrial | CA2SKE20G7 | SCHCA2SKE20G7 | CONT. AUX. ALTERNATIVO 12 | 111.73 | PC5 00 03 | P5 | TCS | LD
Tarifa Automatización y Control Industrial | CA2SKE20M7 | SCHCA2SKE20M7 | CONT. AUX. ALTERNATIVO 220 VAC | 111.73 | PC5 00 03 | P5 | TCS | LD
Tarifa Automatización y Control Industrial | CA2SKE20P7 | SCHCA2SKE20P7 | CONT. AUX. ALTERNATIVO 230 VAC | 111.73 | PC5 00 03 | P5 | TCS | LD
Tarifa Automatización y Control Industrial | CA2SKE20U7 | SCHCA2SKE20U7 | CONT. AUX. ALTERNATIVO 240 VAC | 111.73 | PC5 00 03 | P5 | TCS | LD
Tarifa Automatización y Control Industrial | CA3KN223BD | SCHCA3KN223BD | MINICONT. K AUX. 2NA CON 2NC 24VDC | 97.06 | PC5 70 04 | P5 | TCS | LD
Tarifa Automatización y Control Industrial | CA3KN22BD | SCHCA3KN22BD | CONT. AUXILIAR K 2NA+2NC.24 VCC | 80.5 | PC5 00 04 | P5 | TCS | LD
Tarifa Automatización y Control Industrial | CA3KN22BD3 | SCHCA3KN22BD3 | MINICONT.K AUX.2NA+2NC 24VDC A | 91.08 | PC5 00 05 | P5 | TCS | LD
Tarifa Automatización y Control Industrial | CA3KN22ED | SCHCA3KN22ED | MINICONT. K AUX. 2NA+2NC 48VDC | 80.5 | PC5 00 04 | P5 | TCS | LD
Tarifa Automatización y Control Industrial | CA3KN22ED3 | SCHCA3KN22ED3 | MINICONT. K 2NA+2NC 48V DC ANTIP. | 91.08 | PC5 00 05 | P5 | TCS | LD
Tarifa Automatización y Control Industrial | CA3KN22FD | SCHCA3KN22FD | CONT. AUXILIAR K 2NA+2NC.110VCC | 80.5 | PC5 00 04 | P5 | TCS | LD
Tarifa Automatización y Control Industrial | CA3KN22FD3 | SCHCA3KN22FD3 | CONT. AUX. K 2NA+2NC 110VCC ANTIP | 92.9 | PC5 00 05 | P5 | TCS | LD
Tarifa Automatización y Control Industrial | CA3KN22GD | SCHCA3KN22GD | MINICONT. K AUX. 2NA+2NC 125VDC | 80.5 | PC5 00 04 | P5 | TCS | LD
Tarifa Automatización y Control Industrial | CA3KN22JD | SCHCA3KN22JD | CONT. AUXILIAR K 2NA+2NC.12 VCC | 81.05 | PC5 00 04 | P5 | TCS | LD
Tarifa Automatización y Control Industrial | CA3KN22MD | SCHCA3KN22MD | MINICONT. K AUX. 2NA+2NC 220VD | 80.5 | PC5 00 04 | P5 | TCS | LD
Tarifa Automatización y Control Industrial | CA3KN22ND | SCHCA3KN22ND | MINICONT. K AUX. 2NA+2NC 60VDC | 89.02 | PC5 00 04 | P5 | TCS | LD
Tarifa Automatización y Control Industrial | CA3KN313BD | SCHCA3KN313BD | MINICONT. K AUX. 3NA+1NC 24VDC | 97.06 | PC5 70 04 | P5 | TCS | LD
Tarifa Automatización y Control Industrial | CA3KN315BD | SCHCA3KN315BD | MINICONT. K AUX. 3NA+1NC 24VDC | 81.05 | PC5 00 04 | P5 | TCS | LD
Tarifa Automatización y Control Industrial | CA3KN31BD | SCHCA3KN31BD | CONT. AUXILIAR K 3NA+1NC.24 VCC | 80.5 | PC5 00 04 | P5 | TCS | LD
Tarifa Automatización y Control Industrial | CA3KN31BD3 | SCHCA3KN31BD3 | CONT.K AUX.3NA+1NC 24VCC ANTIP | 91.08 | PC5 00 05 | P5 | TCS | LD
Tarifa Automatización y Control Industrial | CA3KN31ED | SCHCA3KN31ED | CONT. K AUX. 3NA+1NC 48VCC | 73.92 | PC5 00 04 | P5 | TCS | LD
Tarifa Automatización y Control Industrial | CA3KN31FD | SCHCA3KN31FD | CONT. AUXILIAR K 3NA+1NC.110VCC | 80.5 | PC5 00 04 | P5 | TCS | LD
Tarifa Automatización y Control Industrial | CA3KN31FD3 | SCHCA3KN31FD3 | MINICONT. K 3NA+1NC 110V DC ANTIP. | 100.71 | PC5 00 05 | P5 | TCS | LD
Tarifa Automatización y Control Industrial | CA3KN31GD | SCHCA3KN31GD | CONT. K AUX. 3NA+1NC 125VCC | 80.5 | PC5 00 04 | P5 | TCS | LD
Tarifa Automatización y Control Industrial | CA3KN31GD3 | SCHCA3KN31GD3 | MINICONT. K AUX. 3NA+1NC 125VDC ANTIP. | 100.04 | PC5 00 04 | P5 | TCS | LD
Tarifa Automatización y Control Industrial | CA3KN31JD | SCHCA3KN31JD | CONTACTOR AUXILIAR k 3NA+1NC.12 VCC | 80.5 | PC5 00 04 | P5 | TCS | LD
Tarifa Automatización y Control Industrial | CA3KN31MD | SCHCA3KN31MD | MINICONT. K AUX. 3NA+1NC | 81.05 | PC5 00 04 | P5 | TCS | LD
Tarifa Automatización y Control Industrial | CA3KN403BD | SCHCA3KN403BD | CONTACTOR AUXILIAR k 4NA.24VCC | 97.06 | PC5 70 04 | P5 | TCS | LD
Tarifa Automatización y Control Industrial | CA3KN40BD | SCHCA3KN40BD | MINICONT. K AUX. 4NA 24VDC | 80.5 | PC5 00 04 | P5 | TCS | LD
Tarifa Automatización y Control Industrial | CA3KN40BD3 | SCHCA3KN40BD3 | CONT.K AUX.4NA 24VCC ANT. | 91.08 | PC5 00 05 | P5 | TCS | LD
Tarifa Automatización y Control Industrial | CA3KN40ED | SCHCA3KN40ED | MINICONT. K AUX. 4NA 48VDC | 81.05 | PC5 00 04 | P5 | TCS | LD
Tarifa Automatización y Control Industrial | CA3KN40FD | SCHCA3KN40FD | MINICONT. K AUX. 4NA 110VDC | 81.05 | PC5 00 04 | P5 | TCS | LD
Tarifa Automatización y Control Industrial | CA3KN40GD | SCHCA3KN40GD | MINICONT. K AUX. 4NA 125VDC | 80.5 | PC5 00 04 | P5 | TCS | LD
Tarifa Automatización y Control Industrial | CA3KN40MD | SCHCA3KN40MD | MINICONT. K AUX. 4NA 220VDC | 81.05 | PC5 00 04 | P5 | TCS | LD
Tarifa Automatización y Control Industrial | CA3SK11BD | SCHCA3SK11BD | MINICONT. K AUX. MOD. 1NA+1NC | 81.06 | PC5 00 04 | P5 | TCS | LD
Tarifa Automatización y Control Industrial | CA3SK20BD | SCHCA3SK20BD | CONTACTOR AUXILIAR SK 24VDC 2NA | 81.06 | PC5 00 04 | P5 | TCS | LD
Tarifa Automatización y Control Industrial | CA4KN223BW3 | SCHCA4KN223BW3 | CONT. K AUX. 2NA+ 2NC 24VCC BC | 103.01 | PC5 00 05 | P5 | TCS | LD
Tarifa Automatización y Control Industrial | CA4KN22BW3 | SCHCA4KN22BW3 | MINICONT. K AUX. B/C 2NA+2NC 2 | 86.85 | PC5 00 05 | P5 | TCS | LD
Tarifa Automatización y Control Industrial | CA4KN22SW3 | SCHCA4KN22SW3 | MINICONT. K AUX. B/C 2NA+2NC 72VDC | 87.44 | PC5 00 05 | P5 | TCS | LD
Tarifa Automatización y Control Industrial | CA4KN313BW3 | SCHCA4KN313BW3 | CONT. K AUX. 3NA + 1NC B.RES 24VCC BC | 103.01 | PC5 00 05 | P5 | TCS | LD
Tarifa Automatización y Control Industrial | CA4KN31BW3 | SCHCA4KN31BW3 | MINICONT. K AUX. B/C 3NA+1NC 24VDC | 87.44 | PC5 00 05 | P5 | TCS | LD
Tarifa Automatización y Control Industrial | CA4KN31EW3 | SCHCA4KN31EW3 | MINICONT. K AUX. B C 3NA CON | 87.44 | PC5 00 05 | P5 | TCS | LD
Tarifa Automatización y Control Industrial | CA4KN31SW3 | SCHCA4KN31SW3 | MINICONT. K AUX. B/C 3NA+1NC 72VDC | 87.44 | PC5 00 05 | P5 | TCS | LD
Tarifa Automatización y Control Industrial | CA4KN403BW3 | SCHCA4KN403BW3 | MINICONT. K AUX. B/C 4NA 24VDC | 103.01 | PC5 00 05 | P5 | TCS | LD
Tarifa Automatización y Control Industrial | CA4KN40BW3 | SCHCA4KN40BW3 | CONT. K AUX. 4NA 24VCC BC | 85.36 | PC5 00 05 | P5 | TCS | LD
Tarifa Automatización y Control Industrial | CAD323B7 | SCHCAD323B7 | CONT AUX 3NA/2NC 24V 50/60HZ RES | 83.97 | PC5 28 06 | P5 | TCS | LD
Tarifa Automatización y Control Industrial | CAD323BD | SCHCAD323BD | CONT AUX 3NA/2NC 24V CC-AR-ANTIP RES | 159.78 | PC5 28 07 | P5 | TCS | LD
Tarifa Automatización y Control Industrial | CAD323BL | SCHCAD323BL | CONT AUX 3NA/2NC 24V BC-AR-ANTIP RES | 112.64 | PC5 28 08 | P5 | TCS | LD
Tarifa Automatización y Control Industrial | CAD323E7 | SCHCAD323E7 | *CONT AUX 3NA/2NC 48V 50/60HZ RES | 83.97 | PC5 28 06 | P5 | TCS | LD
Tarifa Automatización y Control Industrial | CAD323F7 | SCHCAD323F7 | CONT AUX 3NA/2NC 110V 50/60HZ RES | 83.97 | PC5 28 06 | P5 | TCS | LD
Tarifa Automatización y Control Industrial | CAD323FE7 | SCHCAD323FE7 | CONT AUX 3NA/2NC 115V 50/60HZ RES | 85.66 | PC5 28 06 | P5 | TCS | LD
Tarifa Automatización y Control Industrial | CAD323G7 | SCHCAD323G7 | CONT AUX 3NA 2NC 120V 50 60HZ RES | 86.33 | PC5 28 06 | P5 | TCS | LD
Tarifa Automatización y Control Industrial | CAD323JD | SCHCAD323JD | CONT AUX 3NA 2NC 12V CC AR ANTIP RES | 210.82 | PC5 28 07 | P5 | TCS | LD
Tarifa Automatización y Control Industrial | CAD323P7 | SCHCAD323P7 | CONT AUX 3NA 2NC 230V 50 60HZ RES | 83.97 | PC5 28 06 | P5 | TCS | LD
Tarifa Automatización y Control Industrial | CAD326BD | SCHCAD326BD | CONT AUX 3NA/2NC 24V CC ANILLO | 144.72 | PC5 03 07 | P5 | TCS | LD
Tarifa Automatización y Control Industrial | CAD326BDS207 | SCHCAD326BDS207 | CONTACTOR AUX. 24V CC C.CERR. | 163.92 | PC5 03 07 | P5 | TCS | LD
Tarifa Automatización y Control Industrial | CAD326BLS207 | SCHCAD326BLS207 | CONTACTOR AUX. 24V BC C.CERR. | 159.02 | PC5 03 08 | P5 | TCS | LD
Tarifa Automatización y Control Industrial | CAD326CD | SCHCAD326CD | CONT AUX 3NA/2NC 36V CC ANILLO | 146.87 | PC5 03 07 | P5 | TCS | LD
Tarifa Automatización y Control Industrial | CAD326FD | SCHCAD326FD | CONT AUX 3NA/2NC 110V CC ANILLO | 144.72 | PC5 03 07 | P5 | TCS | LD
Tarifa Automatización y Control Industrial | CAD326FDS207 | SCHCAD326FDS207 | CONTACTOR CAD326 3 NA + 2 NC INSTAN | 163.92 | PC5 03 07 | P5 | TCS | LD
Tarifa Automatización y Control Industrial | CAD326FLS207 | SCHCAD326FLS207 | CONTACTOR AUX. 110V BC C.CERR. | 125.15 | PC5 03 08 | P5 | TCS | LD
Tarifa Automatización y Control Industrial | CAD326M7 | SCHCAD326M7 | CONT.AUX.220V 50 60 C.F. | 80.44 | PC5 03 06 | P5 | TCS | LD
Tarifa Automatización y Control Industrial | CAD326MD | SCHCAD326MD | CONT AUX 3NA 2NC 220V CC ANILLO | 145.7 | PC5 03 07 | P5 | TCS | LD
Tarifa Automatización y Control Industrial | CAD326SD | SCHCAD326SD | CONT AUX 3NA 2NC 72V CC ANILLO | 142.68 | PC5 03 07 | P5 | TCS | LD
Tarifa Automatización y Control Industrial | CAD326SDS207 | SCHCAD326SDS207 | CONTACTOR AUX. 72V CC C.CERR. | 163.92 | PC5 03 07 | P5 | TCS | LD
Tarifa Automatización y Control Industrial | CAD326SL | SCHCAD326SL | CONT AUX 3NA 2NC 72V BC ANILLO | 115.68 | PC5 03 08 | P5 | TCS | LD
Tarifa Automatización y Control Industrial | CAD32B7 | SCHCAD32B7 | CONT. AUX.D 3N+2NC. 24VCA 50/60HZ | 73.63 | PC5 03 06 | P5 | TCS | LD
Tarifa Automatización y Control Industrial | CAD32BD | SCHCAD32BD | CONT. AUX.D 3NA+2NC. 24VCC | 143.65 | PC5 03 07 | P5 | TCS | LD
Tarifa Automatización y Control Industrial | CAD32BL | SCHCAD32BL | CONTACTOR AUX.D BC 3NA+2NC. 24VCC | 101.32 | PC5 03 08 | P5 | TCS | LD
Tarifa Automatización y Control Industrial | CAD32CD | SCHCAD32CD | CONT AUX 3NA/2NC 36V CC-AR-ANTIP | 145.81 | PC5 03 07 | P5 | TCS | LD
Tarifa Automatización y Control Industrial | CAD32D7 | SCHCAD32D7 | CONT AUX 3NA 2NC 42V 50 60HZ | 75.35 | PC5 03 06 | P5 | TCS | LD
Tarifa Automatización y Control Industrial | CAD32E7 | SCHCAD32E7 | CONT AUX 3NA/2NC 48V 50/60HZ | 74.94 | PC5 03 06 | P5 | TCS | LD
Tarifa Automatización y Control Industrial | CAD32ED | SCHCAD32ED | CONT AUX 3NA 2NC 48V CC AR ANTIP | 143.65 | PC5 03 07 | P5 | TCS | LD
Tarifa Automatización y Control Industrial | CAD32F7 | SCHCAD32F7 | CONT AUX 3NA/2NC110V 50/60HZ | 73.63 | PC5 03 06 | P5 | TCS | LD
Tarifa Automatización y Control Industrial | CAD32FC7 | SCHCAD32FC7 | CONT AUX 3NA 2NC 127V 50 60HZ | 76.94 | PC5 03 06 | P5 | TCS | LD
Tarifa Automatización y Control Industrial | CAD32FD | SCHCAD32FD | CONT AUX 3NA/2NC 110V CC-AR-ANTIP | 142.68 | PC5 03 07 | P5 | TCS | LD
Tarifa Automatización y Control Industrial | CAD32FE7 | SCHCAD32FE7 | CONT AUX 3NA 2NC115V 50 60HZ | 75.35 | PC5 03 06 | P5 | TCS | LD
Tarifa Automatización y Control Industrial | CAD32G7 | SCHCAD32G7 | CONT AUX 3NA 2NC 120V 50 60HZ | 75.85 | PC5 03 06 | P5 | TCS | LD
Tarifa Automatización y Control Industrial | CAD32GD | SCHCAD32GD | CONT AUX 3NA 2NC 125V CC AR ANTIP | 144.82 | PC5 03 07 | P5 | TCS | LD
Tarifa Automatización y Control Industrial | CAD32JD | SCHCAD32JD | CONT AUX 3NA 2NC 12V CC AR ANTIP | 144.82 | PC5 03 07 | P5 | TCS | LD
Tarifa Automatización y Control Industrial | CAD32JL | SCHCAD32JL | CONT AUX 3NA/2NC 12V BC-AR-ANTIP | 105.34 | PC5 03 08 | P5 | TCS | LD
Tarifa Automatización y Control Industrial | CAD32L7 | SCHCAD32L7 | CONT AUX 3NA 2NC 200V 50 60HZ | 75.85 | PC5 03 06 | P5 | TCS | LD
Tarifa Automatización y Control Industrial | CAD32M7 | SCHCAD32M7 | *CONT AUX 3NA/2NC 220V 50/60HZ | 73.63 | PC5 03 06 | P5 | TCS | LD
Tarifa Automatización y Control Industrial | CAD32MD | SCHCAD32MD | CONTACTOR AUX.D 3NA+2NC.220VCC | 142.68 | PC5 03 07 | P5 | TCS | LD
Tarifa Automatización y Control Industrial | CAD32N7 | SCHCAD32N7 | CONT AUX 3NA/2NC 415V 50/60HZ | 75.85 | PC5 03 06 | P5 | TCS | LD
Tarifa Automatización y Control Industrial | CAD32P7 | SCHCAD32P7 | CONT AUX 3NA/2NC 230V 50/60HZ | 73.63 | PC5 03 06 | P5 | TCS | LD
Tarifa Automatización y Control Industrial | CAD32Q7 | SCHCAD32Q7 | CONT AUX 3NA/2NC 380V 50/60HZ | 75.85 | PC5 03 06 | P5 | TCS | LD
Tarifa Automatización y Control Industrial | CAD32R7 | SCHCAD32R7 | CONT AUX 3NA 2NC 440V 50 60HZ | 75.85 | PC5 03 06 | P5 | TCS | LD
Tarifa Automatización y Control Industrial | CAD32SD | SCHCAD32SD | CONT AUX 3NA 2NC 72V CC AR ANTIP | 144.82 | PC5 03 07 | P5 | TCS | LD
Tarifa Automatización y Control Industrial | CAD32T7 | SCHCAD32T7 | CONT AUX 3NA 2NC 480V 50 | 75.85 | PC5 03 06 | P5 | TCS | LD
Tarifa Automatización y Control Industrial | CAD32U7 | SCHCAD32U7 | CONT AUX 3NA 2NC 240V 50 60HZ | 75.35 | PC5 03 06 | P5 | TCS | LD
Tarifa Automatización y Control Industrial | CAD32UD | SCHCAD32UD | CONTACTOR AUXILIAR 3NA+2NC 250VCC | 145.81 | PC5 03 07 | P5 | TCS | LD
Tarifa Automatización y Control Industrial | CAD32V7 | SCHCAD32V7 | CONT AUX 3NA/2NC 400V 50/60HZ | 75.85 | PC5 03 06 | P5 | TCS | LD
Tarifa Automatización y Control Industrial | CAD32X7 | SCHCAD32X7 | CONT AUX 3NA 2NC 600V 50 60HZ | 75.85 | PC5 03 06 | P5 | TCS | LD
Tarifa Automatización y Control Industrial | CAD503BD | SCHCAD503BD | *CONT AUX 5NA 24V CC-AR-ANTIP RES | 159.78 | PC5 28 07 | P5 | TCS | LD
Tarifa Automatización y Control Industrial | CAD503BL | SCHCAD503BL | CONT AUX 5NA 24V BC-AR-ANTIP RES | 112.64 | PC5 28 08 | P5 | TCS | LD
Tarifa Automatización y Control Industrial | CAD503FD | SCHCAD503FD | CONT AUX 5NA 110V CC AR ANTIP RES | 161.02 | PC5 28 07 | P5 | TCS | LD
Tarifa Automatización y Control Industrial | CAD503FE7 | SCHCAD503FE7 | CONT AUX 5NA 115V 50/60HZ RES | 87.74 | PC5 28 06 | P5 | TCS | LD
Tarifa Automatización y Control Industrial | CAD503P7 | SCHCAD503P7 | CONT AUX 5NA 230V 50 60HZ RES | 83.97 | PC5 28 06 | P5 | TCS | LD
Tarifa Automatización y Control Industrial | CAD506BDS207 | SCHCAD506BDS207 | CONTACTOR AUX. 24V CC C.CERR. | 158.44 | PC5 03 07 | P5 | TCS | LD
Tarifa Automatización y Control Industrial | CAD506FDS207 | SCHCAD506FDS207 | CONTACTOR CAD506 5 NA INSTAN | 175.2 | PC5 03 07 | P5 | TCS | LD
Tarifa Automatización y Control Industrial | CAD506P7 | SCHCAD506P7 | CONT.AUX.230V 50/60 Anilllo | 140.39 | PC5 03 06 | P5 | TCS | LD
Tarifa Automatización y Control Industrial | CAD506SDS207 | SCHCAD506SDS207 | CONTACTOR AUX. 72V CC C.CERR. | 175.2 | PC5 03 07 | P5 | TCS | LD
Tarifa Automatización y Control Industrial | CAD50B7 | SCHCAD50B7 | CONT AUX 5NA 24V 50/60HZ | 73.63 | PC5 03 06 | P5 | TCS | LD
Tarifa Automatización y Control Industrial | CAD50BD | SCHCAD50BD | CONT AUX 5NA 24V CC-AR-ANTIP | 143.65 | PC5 03 07 | P5 | TCS | LD
Tarifa Automatización y Control Industrial | CAD50BL | SCHCAD50BL | CONTACTOR AUX.D BC 5NA .24VCC | 101.32 | PC5 03 08 | P5 | TCS | LD
Tarifa Automatización y Control Industrial | CAD50D7 | SCHCAD50D7 | CONT AUX 5NA 42V 50 60HZ | 75.85 | PC5 03 06 | P5 | TCS | LD
Tarifa Automatización y Control Industrial | CAD50E7 | SCHCAD50E7 | CONT AUX 5NA 48V 50/60HZ | 75.44 | PC5 03 06 | P5 | TCS | LD
Tarifa Automatización y Control Industrial | CAD50ED | SCHCAD50ED | CONTACTOR AUX.D 5NA .48VCC | 142.68 | PC5 03 07 | P5 | TCS | LD
Tarifa Automatización y Control Industrial | CAD50F7 | SCHCAD50F7 | CONTACTOR AUX.D 5NA .110VCA 50/60HZ | 73.63 | PC5 03 06 | P5 | TCS | LD
Tarifa Automatización y Control Industrial | CAD50FD | SCHCAD50FD | CONTACTOR AUX.D 5NA.110VCC | 142.68 | PC5 03 07 | P5 | TCS | LD
Tarifa Automatización y Control Industrial | CAD50FE7 | SCHCAD50FE7 | CONT AUX 5NA 115V 50 60HZ | 75.35 | PC5 03 06 | P5 | TCS | LD
Tarifa Automatización y Control Industrial | CAD50G7 | SCHCAD50G7 | CONT AUX 5NA 120V 50 60HZ | 75.85 | PC5 03 06 | P5 | TCS | LD
Tarifa Automatización y Control Industrial | CAD50GD | SCHCAD50GD | CONT AUX 5NA 125V CC AR ANTIP | 145.81 | PC5 03 07 | P5 | TCS | LD
Tarifa Automatización y Control Industrial | CAD50L7 | SCHCAD50L7 | CONT AUX 5NA 200V 50 60HZ | 75.85 | PC5 03 06 | P5 | TCS | LD
Tarifa Automatización y Control Industrial | CAD50M7 | SCHCAD50M7 | CONT AUX 5NA 220V 50/60HZ | 73.63 | PC5 03 06 | P5 | TCS | LD
Tarifa Automatización y Control Industrial | CAD50MD | SCHCAD50MD | CONTACTOR AUX.D 5NA.220VCC | 142.68 | PC5 03 07 | P5 | TCS | LD
Tarifa Automatización y Control Industrial | CAD50P7 | SCHCAD50P7 | CONT AUX 5NA 230V 50 60HZ | 73.63 | PC5 03 06 | P5 | TCS | LD
Tarifa Automatización y Control Industrial | CAD50Q7 | SCHCAD50Q7 | CONTACTOR AUX.D 5NA .380VCA 50/60HZ | 76.94 | PC5 03 06 | P5 | TCS | LD
Tarifa Automatización y Control Industrial | CAD50R7 | SCHCAD50R7 | CONT AUX 5NA 440V 50 60HZ | 75.85 | PC5 03 06 | P5 | TCS | LD
Tarifa Automatización y Control Industrial | CAD50SD | SCHCAD50SD | *CONT AUX 5NA 72V CC-AR-ANTIP | 145.81 | PC5 03 07 | P5 | TCS | LD
Tarifa Automatización y Control Industrial | CAD50U7 | SCHCAD50U7 | CONT AUX 5NA 240V 50 60HZ | 75.35 | PC5 03 06 | P5 | TCS | LD
Tarifa Automatización y Control Industrial | CAD50UD | SCHCAD50UD | CONT AUX 5NA 250V CC AR ANTIP | 145.81 | PC5 03 07 | P5 | TCS | LD
Tarifa Automatización y Control Industrial | CAK226BLS207 | SCHCAK226BLS207 | CONTACTOR TESYS K 4P AC3 440V 2NO2NC C | 99.27 | PC5 00 04 | P5 | TCS | LD
Tarifa Aparamenta Baja Tensión,Potencia y Canalizaciones eléctricas prefabricadas (ComPact, MasterPact, PowerLogic, Vigirex, Vigilhom y Canalis ) | CBL016 | SCHCBL016 | Cable plano 1,20 m BCPM/BCPM-SC | 36.66 | PM1 63 00 | MG | EMM | PW
Tarifa Aparamenta Baja Tensión,Potencia y Canalizaciones eléctricas prefabricadas (ComPact, MasterPact, PowerLogic, Vigirex, Vigilhom y Canalis ) | CBL017 | SCHCBL017 | Cable plano 1,50 m BCPM/BCPM-SC | 34.66 | PM1 63 00 | MG | EMM | PW
Tarifa Aparamenta Baja Tensión,Potencia y Canalizaciones eléctricas prefabricadas (ComPact, MasterPact, PowerLogic, Vigirex, Vigilhom y Canalis ) | CBL018 | SCHCBL018 | Cable plano 1,80 m BCPM/BCPM-SC | 52.71 | PM1 63 00 | MG | EMM | PW
Tarifa Aparamenta Baja Tensión,Potencia y Canalizaciones eléctricas prefabricadas (ComPact, MasterPact, PowerLogic, Vigirex, Vigilhom y Canalis ) | CBL019 | SCHCBL019 | Cable plano 2,40 m BCPM/BCPM-SC | 69.21 | PM1 63 00 | MG | EMM | PW
Tarifa Aparamenta Baja Tensión,Potencia y Canalizaciones eléctricas prefabricadas (ComPact, MasterPact, PowerLogic, Vigirex, Vigilhom y Canalis ) | CBL020 | SCHCBL020 | Cable plano 3,00 m BCPM/BCPM-SC | 72.64 | PM1 63 00 | MG | EMM | PW
Tarifa Aparamenta Baja Tensión,Potencia y Canalizaciones eléctricas prefabricadas (ComPact, MasterPact, PowerLogic, Vigirex, Vigilhom y Canalis ) | CBL021 | SCHCBL021 | Cable plano 6,10 m BCPM/BCPM-SC | 141.96 | PM1 63 00 | MG | EMM | PW
Tarifa Aparamenta Baja Tensión,Potencia y Canalizaciones eléctricas prefabricadas (ComPact, MasterPact, PowerLogic, Vigirex, Vigilhom y Canalis ) | CBL022 | SCHCBL022 | Cable redondo 1,20 m BCPM/BCPM-SC | 73.42 | PM1 63 00 | MG | EMM | PW
Tarifa Aparamenta Baja Tensión,Potencia y Canalizaciones eléctricas prefabricadas (ComPact, MasterPact, PowerLogic, Vigirex, Vigilhom y Canalis ) | CBL023 | SCHCBL023 | Cable redondo 3,00 m BCPM/BCPM-SC | 139.19 | PM1 63 00 | MG | EMM | PW
Tarifa Aparamenta Baja Tensión,Potencia y Canalizaciones eléctricas prefabricadas (ComPact, MasterPact, PowerLogic, Vigirex, Vigilhom y Canalis ) | CBL024 | SCHCBL024 | Cable redondo 6,10 m BCPM/BCPM-SC | 230.21 | PM1 63 00 | MG | EMM | PW
Tarifa Aparamenta Modular | CCT15225 | SCHCCT15225 | INTERRUPTOR IC ASTRONOMICO S/FOTOCELULA | 302.22 | CCB 40 03 | SS | CLD | DZ
Tarifa Aparamenta Modular | CCT15232 | SCHCCT15232 | Minutero MINs | 86.94 | CCB 42 02 | SS | CLD | DZ
Tarifa Aparamenta Modular | CCT15233 | SCHCCT15233 | Minutero MINp con preaviso | 209.15 | CCB 42 02 | SS | CLD | DZ
Tarifa Aparamenta Modular | CCT15234 | SCHCCT15234 | Minutero MINt Impulsional | 219.63 | CCB 42 02 | SS | CLD | DZ
Tarifa Aparamenta Modular | CCT15245 | SCHCCT15245 | IC Astro 2C SMART | 364.87 | CCB 40 03 | SS | CLD | DZ
Tarifa Aparamenta Modular | CCT15260 | SCHCCT15260 | CELULA FOTOELECTRICA DIGITAL M | 178.17 | CCB 42 01 | SS | CLD | DZ
Tarifa Aparamenta Modular | CCT15261 | SCHCCT15261 | Célula fotoeléctrica digital panel | 178.17 | CCB 42 01 | SS | CLD | DZ
Tarifa Aparamenta Modular | CCT15262 | SCHCCT15262 | Indoor, analogue light sensor cell | 127.09 | CCB 42 01 | SS | CLD | DZ
Tarifa Aparamenta Modular | CCT15263 | SCHCCT15263 | Outdoor, analogue light sensor cell | 175.56 | CCB 42 01 | SS | CLD | DZ
Tarifa Aparamenta Modular | CCT15285 | SCHCCT15285 | IC2000d indoor (18 mm) | 252.35 | CCB 42 01 | SS | CLD | DZ
Tarifa Aparamenta Modular | CCT15365 | SCHCCT15365 | INT. HORARIO MEC. IH 24 HRS 1C ARM 3 MOD | 154.65 | CCB 40 02 | SS | CLD | DZ
Tarifa Aparamenta Modular | CCT15367 | SCHCCT15367 | IH 7días 3 mód. CRM | 185.1 | CCB 40 02 | SS | CLD | DZ
Tarifa Aparamenta Modular | CCT15369 | SCHCCT15369 | IC2000d outdoor (18 mm) | 286.24 | CCB 42 01 | SS | CLD | DZ
Tarifa Aparamenta Modular | CCT15441 | SCHCCT15441 | INT.HORARIO PROGRAM. IHP 1CANAL 2,5 MOD | 183.56 | CCB 40 03 | SS | CLD | DZ
Tarifa Aparamenta Modular | CCT15443 | SCHCCT15443 | INT.HORARIO PROGRAM. IHP 2CANALES 2,5MOD | 257.43 | CCB 40 03 | SS | CLD | DZ
Tarifa Aparamenta Modular | CCT15482 | SCHCCT15482 | Acti9 IC100 - interrupteur crépusculaire | 207.68 | CCB 42 01 | SS | CLD | DZ
Tarifa Aparamenta Modular | CCT15483 | SCHCCT15483 | INTERRUPTOR CREPUSCULAR IC2000P+ | 527.9 | CCB 42 01 | SS | CLD | DZ
Tarifa Aparamenta Modular | CCT15494 | SCHCCT15494 | IC100kp+ 1C SMART | 457.17 | CCB 42 01 | SS | CLD | DZ
Tarifa Aparamenta Modular | CCT15495 | SCHCCT15495 | IC100kp+ 2C SMART | 588.91 | CCB 42 01 | SS | CLD | DZ
Tarifa Aparamenta Modular | CCT15551 | SCHCCT15551 | INT.HORARIO PROGRAM. IHP+ 1CANAL 2,5 MOD | 227.02 | CCB 40 03 | SS | CLD | DZ
Tarifa Aparamenta Modular | CCT15553 | SCHCCT15553 | INT. HORARIO. IHP+ 2 CANALES 24H/7D | 306.11 | CCB 40 03 | SS | CLD | DZ
Tarifa Aparamenta Modular | CCT15834 | SCHCCT15834 | THP1+ 1C | 831.16 | CCB 41 06 | SS | CLD | DZ
Tarifa Aparamenta Modular | CCT15838 | SCHCCT15838 | Int. Horario Digital IHP+ 1 Modulo | 232.83 | CCB 40 03 | SS | CLD | DZ
Tarifa Aparamenta Modular | CCT15840 | SCHCCT15840 | TERMOSTATO TH7 SIN SONDA | 625.6 | CCB 41 05 | SS | CLD | DZ
Tarifa Aparamenta Modular | CCT15841 | SCHCCT15841 | Termostato TH4 con sonda de ambiente | 612.98 | CCB 41 05 | SS | CLD | DZ
Tarifa Aparamenta Modular | CCT15846 | SCHCCT15846 | SONDA DE AMBIENTE | 131.15 | CCB 41 05 | SS | CLD | DZ
Tarifa Aparamenta Modular | CCT15847 | SCHCCT15847 | SONDA DE EXTERIOR | 163.83 | CCB 41 05 | SS | CLD | DZ
Tarifa Aparamenta Modular | CCT15854 | SCHCCT15854 | IHP 18 mm 7d | 210.86 | CCB 40 03 | SS | CLD | DZ
Tarifa Aparamenta Modular | CCT15860 | SCHCCT15860 | IHP+ Kit de programacion para PC | 210.59 | CCB 40 03 | SS | CLD | DZ
Tarifa Aparamenta Modular | CCT15861 | SCHCCT15861 | IHP+ Llave de programacion | 120.65 | CCB 40 03 | SS | CLD | DZ
Tarifa Aparamenta Modular | CCT15910 | SCHCCT15910 | Interruptor de Tiempo Anual 1 | 313 | CCB 40 03 | SS | CLD | DZ
Tarifa Aparamenta Modular | CCT15940 | SCHCCT15940 | Interruptor de Tiempo Anual 4 | 524.82 | CCB 40 03 | SS | CLD | DZ
Tarifa Aparamenta Modular | CCT15950 | SCHCCT15950 | Kit de Programación para ITA | 165.08 | CCB 40 03 | SS | CLD | DZ
Tarifa Aparamenta Modular | CCT15960 | SCHCCT15960 | Antena DCF para ITA | 183.3 | CCB 40 03 | SS | CLD | DZ
Tarifa Aparamenta Modular | CCT16364 | SCHCCT16364 | IH 24h 3 mód. SRM | 90.6 | CCB 40 02 | SS | CLD | DZ
Tarifa Pequeño Material Eléctrico - Dómotica e Inmótica Knx - Puestos de trabajo | CCT551011 | SCHCCT551011 | Argus Dual Tech 1 canal | 192.33 | SAE 63 00 | Z8 | CLD | DH
Tarifa Pequeño Material Eléctrico - Dómotica e Inmótica Knx - Puestos de trabajo | CCT551012 | SCHCCT551012 | Argus Dual Tech 2 canales | 200.62 | SAE 63 00 | Z8 | CLD | DH
Tarifa Pequeño Material Eléctrico - Dómotica e Inmótica Knx - Puestos de trabajo | CCT551023 | SCHCCT551023 | Detector de presencia HF 2 canales | 174.3 | SAE 61 00 | Z8 | CLD | DH
Tarifa Pequeño Material Eléctrico - Dómotica e Inmótica Knx - Puestos de trabajo | CCT552006 | SCHCCT552006 | Detector de movimiento DALI | 249.44 | SAE 61 00 | Z8 | CLD | DH
Tarifa Pequeño Material Eléctrico - Dómotica e Inmótica Knx - Puestos de trabajo | CCT56P001 | SCHCCT56P001 | Detector de movimiento empotrar techo | 101.17 | SAE 61 00 | Z8 | CLD | DH
Tarifa Aparamenta Modular | CCT56P001PACK4X3 | SCHCCT56P001PACK4X3 | 4 unidades Argus 360º de empotrar | 324.34 | SAE 61 00 | Z8 | CLD | DH
Tarifa Pequeño Material Eléctrico - Dómotica e Inmótica Knx - Puestos de trabajo | CCT56P002 | SCHCCT56P002 | Detector de movimiento interior 360º | 72.82 | SAE 61 00 | Z8 | CLD | DH
Tarifa Pequeño Material Eléctrico - Dómotica e Inmótica Knx - Puestos de trabajo | CCT56P004 | SCHCCT56P004 | Detector de movimiento exterior 120º | 74.56 | SAE 61 00 | Z8 | CLD | DH
Tarifa Pequeño Material Eléctrico - Dómotica e Inmótica Knx - Puestos de trabajo | CCT56P008 | SCHCCT56P008 | Detector de movimiento exterior 360º | 125.52 | SAE 61 00 | Z8 | CLD | DH
Tarifa Pequeño Material Eléctrico - Dómotica e Inmótica Knx - Puestos de trabajo | CCT570003 | SCHCCT570003 | Detector de movimiento ARGUS 2 canales | 99.58 | SAE 61 00 | Z8 | CLD | DH
Tarifa Pequeño Material Eléctrico - Dómotica e Inmótica Knx - Puestos de trabajo | CCT570005 | SCHCCT570005 | Detector de movimiento ARGUS mini | 94.91 | SAE 61 00 | Z8 | CLD | DH
Tarifa Aparamenta Modular | CCTDD20001 | SCHCCTDD20001 | STD400RC/RL-DIN | 237.09 | CCB 42 04 | SS | CLD | DZ
Tarifa Aparamenta Modular | CCTDD20002 | SCHCCTDD20002 | STD400RC/RL-SAE | 303.83 | CCB 42 04 | SS | CLD | DZ
Tarifa Aparamenta Modular | CCTDD20003 | SCHCCTDD20003 | DIN remote control dimmer 1000W | 313.04 | CCB 42 04 | SS | CLD | DZ
Tarifa Aparamenta Modular | CCTDD20004 | SCHCCTDD20004 | STD1000RL-SAE | 380.82 | CCB 42 04 | SS | CLD | DZ
Tarifa Aparamenta Modular | CCTDD20011 | SCHCCTDD20011 | SCU10-DIN | 294.89 | CCB 42 04 | SS | CLD | DZ
Tarifa Aparamenta Modular | CCTDD20016 | SCHCCTDD20016 | Dimmer LED Universal STD400LED | 301.25 | CCB 42 04 | SS | CLD | DZ
Tarifa Aparamenta Modular | CCTDD20017 | SCHCCTDD20017 | Dimmer LED Universal STD400LED+ | 361.07 | CCB 42 04 | SS | CLD | DZ
Tarifa Pequeño Material Eléctrico - Dómotica e Inmótica Knx - Puestos de trabajo | CCTR1P001 | SCHCCTR1P001 | Detector de movimiento ARGUS 360º Blist. | 83.04 | SAE 61 00 | Z8 | CLD | DH
Tarifa Pequeño Material Eléctrico - Dómotica e Inmótica Knx - Puestos de trabajo | CCTR1P004 | SCHCCTR1P004 | Detector de movimiento exterior 120º | 93.93 | SAE 61 00 | Z8 | CLD | DH
Tarifa Pequeño Material Eléctrico - Dómotica e Inmótica Knx - Puestos de trabajo | CCTR1P008 | SCHCCTR1P008 | Detector de movimiento exterior 360º | 115.2 | SAE 61 00 | Z8 | CLD | DH
Tarifa Automatización y Control Industrial | CL0306F | SCHCL0306F | Kit lug cobre para secc sin fusible | 508.96 | PAC 08 01 | FP | INT | PD
Tarifa Sistemas de Alimentación Ininterrumpida y Soluciones de Infraestructura Física para Redes | CP12036LI | SCHCP12036LI | APC Back-UPS Connect 12Vdc | 100 | T11 04 07 | NH | ITH | I1
Tarifa Automatización y Control Industrial | CPOOL3 | SCHCPOOL3 | Cuadro 2Velocidades 1,5CV METALAST | 484.47 | PC3 72 00 | P3 | TCS | LD
Tarifa Automatización y Control Industrial | DA1TS060 | SCHDA1TS060 | SONDA TERMICA SUPERF 60º | 39.14 | PC9 54 09 | P9 | TPP | GM
Tarifa Automatización y Control Industrial | DA1TS070 | SCHDA1TS070 | SONDA TERMICA | 49.54 | PC9 54 09 | P9 | TPP | GM
Tarifa Automatización y Control Industrial | DA1TS080 | SCHDA1TS080 | SONDA PTC P/LT3 TNF 80 DE | 49.54 | PC9 54 09 | P9 | TPP | GM
Tarifa Automatización y Control Industrial | DA1TS090 | SCHDA1TS090 | SONDA PTC P/LT3 TNF 90 DE | 49.54 | PC9 54 09 | P9 | TPP | GM
Tarifa Automatización y Control Industrial | DA1TT090 | SCHDA1TT090 | JUEGO 3 SONDAS PTC P/LT3 TNF 90 | 70.5 | PC9 54 09 | P9 | TPP | GM
Tarifa Automatización y Control Industrial | DA1TT110 | SCHDA1TT110 | SONDA TERMICA 110uC | 70.5 | PC9 54 09 | P9 | TPP | GM
Tarifa Automatización y Control Industrial | DA1TT120 | SCHDA1TT120 | JUEGO 3 SONDAS PTC P/LT3 TNF 120 | 70.5 | PC9 54 09 | P9 | TPP | GM
Tarifa Automatización y Control Industrial | DA1TT150 | SCHDA1TT150 | JUEGO 3 SONDAS PTC P/LT3 TNF 150 | 70.5 | PC9 54 09 | P9 | TPP | GM
Tarifa Automatización y Control Industrial | DE1DS1 | SCHDE1DS1 | COFRE VACIO 2 BOTONES LE1D09 12 | 91.34 | PC7 03 09 | P7 | TCC | AC
Tarifa Automatización y Control Industrial | DE1DS1A04 | SCHDE1DS1A04 | COFRE VACIO A04 LE1D09 12 | 78.31 | PC7 03 09 | P7 | TCC | AC
Tarifa Automatización y Control Industrial | DE1DS1A13 | SCHDE1DS1A13 | COFRE VACIO 1BOTON 1SELECTOR | 80.67 | PC7 03 09 | P7 | TCC | AC
Tarifa Automatización y Control Industrial | DE1DS2 | SCHDE1DS2 | COFRE VACIO 2 BOTONES LE1D18 35 | 106.98 | PC7 03 09 | P7 | TCC | AC
Tarifa Automatización y Control Industrial | DE1DS2A04 | SCHDE1DS2A04 | D03 COFRE VACIO A04 LE1D18 35 | 96.22 | PC7 03 09 | P7 | TCC | AC
Tarifa Automatización y Control Industrial | DE1ES112A04 | SCHDE1ES112A04 | COFRE VACIO | 39 | PC9 63 00 | P9 | TPP | GM
Tarifa Automatización y Control Industrial | DE1ES115A04 | SCHDE1ES115A04 | COFRE VACIO | 35.21 | PC9 63 00 | P9 | TPP | GM
Tarifa Automatización y Control Industrial | DE1ES117A04 | SCHDE1ES117A04 | COFRE VACIO | 55.62 | PC9 63 00 | P9 | TPP | GM
Tarifa Automatización y Control Industrial | DE1KS217A04 | SCHDE1KS217A04 | CX PLAST VAZ LG8 | 226.77 | PC9 63 00 | P9 | TPP | GM
Tarifa Automatización y Control Industrial | DE1KS217A06 | SCHDE1KS217A06 | CAJA VACIA LG7/8 CON BOTONES ON/OFF | 278.6 | PC9 63 00 | P9 | TPP | GM
Tarifa Automatización y Control Industrial | DF101 | SCHDF101 | PORTAFUSI 1P 32A 10 X 38 MM | 12.07 | PC0 59 01 | P0 | TCS | LD
Tarifa Automatización y Control Industrial | DF101N | SCHDF101N | PORTAFUSI 1P/N 32A 10 X 38 | 28.18 | PC0 59 01 | P0 | TCS | LD
Tarifa Automatización y Control Industrial | DF101NV | SCHDF101NV | PORTAFUSI 1P/N 32A 10 X 38 | 36.6 | PC0 59 01 | P0 | TCS | LD
Tarifa Automatización y Control Industrial | DF101PV | SCHDF101PV | PORTAFUSI 1P 32A 10 X 38 MM 1000VDC | 45.74 | PC0 59 01 | P0 | TCS | LD
Tarifa Automatización y Control Industrial | DF101V | SCHDF101V | PORTAFUSI 1P 32A 10 X 38 MM | 20.23 | PC0 59 01 | P0 | TCS | LD
Tarifa Automatización y Control Industrial | DF102 | SCHDF102 | PORTAFUSIBLE DOBLE 10X38 | 26.94 | PC0 59 01 | P0 | TCS | LD
Tarifa Automatización y Control Industrial | DF102V | SCHDF102V | PORTAFUSI 2P 32A 10 X 38 MM | 35.63 | PC0 59 01 | P0 | TCS | LD
Tarifa Automatización y Control Industrial | DF103 | SCHDF103 | PORTAFUSI 3P 32A 10 X 38 MM | 38.07 | PC0 59 01 | P0 | TCS | LD
Tarifa Automatización y Control Industrial | DF103N | SCHDF103N | PORTAFUSI 3P/N 32A 10 X 38 | 51.7 | PC0 59 01 | P0 | TCS | LD
Tarifa Automatización y Control Industrial | DF103NV | SCHDF103NV | PORTAFUSI 3P-N 32A 10 X 38 | 60.17 | PC0 59 01 | P0 | TCS | LD
Tarifa Automatización y Control Industrial | DF103V | SCHDF103V | PORTAFUSI 3P 32A 10 X 38 MM | 47.76 | PC0 59 01 | P0 | TCS | LD
Tarifa Automatización y Control Industrial | DF10AP | SCHDF10AP | KIT MONTAJE PORTAFUSIBLES P/DF8 DF10 | 2.86 | PC0 59 02 | P0 | TCS | LD
Tarifa Automatización y Control Industrial | DF10N | SCHDF10N | PORTAFUSI N 32A 10 X 38 MM | 13.58 | PC0 59 01 | P0 | TCS | LD
Tarifa Automatización y Control Industrial | DF141 | SCHDF141 | PORTAFUSI 1P 50A 14 X 51 MM | 23.41 | PC0 59 01 | P0 | TCS | LD
Tarifa Automatización y Control Industrial | DF141V | SCHDF141V | PORTAFUSIBLE 50A 14X51 1P C/SEÑ | 31.71 | PC0 59 01 | P0 | TCS | LD
Tarifa Automatización y Control Industrial | DF142 | SCHDF142 | PORTAFUSIBLE 50A 14X51 2P | 50.53 | PC0 59 01 | P0 | TCS | LD
Tarifa Automatización y Control Industrial | DF142V | SCHDF142V | PORTAFUSI 2P 50A 14 X 51 MM | 60.79 | PC0 59 01 | P0 | TCS | LD
Tarifa Automatización y Control Industrial | DF143C | SCHDF143C | PORTAFUSIBLE 50A 14X51 3P | 74.23 | PC0 59 01 | P0 | TCS | LD
Tarifa Automatización y Control Industrial | DF143NC | SCHDF143NC | PORTAFUSIBLE 50A 14X51 3P+N | 98.92 | PC0 59 01 | P0 | TCS | LD
Tarifa Automatización y Control Industrial | DF143NVC | SCHDF143NVC | PORTAFUSI 3P-N 50A 14 X 51 | 109.41 | PC0 59 01 | P0 | TCS | LD
Tarifa Automatización y Control Industrial | DF143VC | SCHDF143VC | PORTAFUSIBLE 50A 14X51 3P C/SEÑ | 84.75 | PC0 59 01 | P0 | TCS | LD
Tarifa Automatización y Control Industrial | DF14AM1 | SCHDF14AM1 | 1 CONTAC SEÑAL P/ DF14 | 18.51 | PC0 59 02 | P0 | TCS | LD
Tarifa Automatización y Control Industrial | DF14AM2 | SCHDF14AM2 | 2 CONTACTO SENALIZACIÓN P/DF14 | 23.42 | PC0 59 02 | P0 | TCS | LD
Tarifa Automatización y Control Industrial | DF14N | SCHDF14N | PORTAFUSIBLE 50A 14X51 1N | 24.67 | PC0 59 01 | P0 | TCS | LD
Tarifa Automatización y Control Industrial | DF221 | SCHDF221 | PORTAFUSI 1P 125A 22 X 58 M | 37.73 | PC0 59 01 | P0 | TCS | LD
Tarifa Automatización y Control Industrial | DF221V | SCHDF221V | PORTAFUSI 1P 125A 22 X 58 M | 45.97 | PC0 59 01 | P0 | TCS | LD
Tarifa Automatización y Control Industrial | DF222 | SCHDF222 | PORTAFUSIBLE 125A 22X58 2P | 79.88 | PC0 59 01 | P0 | TCS | LD
Tarifa Automatización y Control Industrial | DF223C | SCHDF223C | PORTAFUSIBLE 125A 22X58 3P | 97.38 | PC0 59 01 | P0 | TCS | LD
Tarifa Automatización y Control Industrial | DF223NC | SCHDF223NC | PORTAFUSIBLE 125A 22X58 3P+N | 127.47 | PC0 59 01 | P0 | TCS | LD
Tarifa Automatización y Control Industrial | DF223NVC | SCHDF223NVC | PORTAFUSI 3P-N 125A 22 X 58 | 138.36 | PC0 59 01 | P0 | TCS | LD
Tarifa Automatización y Control Industrial | DF223VC | SCHDF223VC | PORTAFUSIBLE 125A 22X58 3P C/SEÑ | 107.5 | PC0 59 01 | P0 | TCS | LD
Tarifa Automatización y Control Industrial | DF22AM1 | SCHDF22AM1 | 1 CONTACTO SENALIZACIÓN P/DF22 | 19.46 | PC0 59 02 | P0 | TCS | LD
Tarifa Automatización y Control Industrial | DF22AM2 | SCHDF22AM2 | 2 CONTACTO SENALIZACIÓN P/DF22 | 25.93 | PC0 59 02 | P0 | TCS | LD
Tarifa Automatización y Control Industrial | DF22N | SCHDF22N | PORTAFUSI N 125A 22 X 58 MM | 31.76 | PC0 59 01 | P0 | TCS | LD
Tarifa Automatización y Control Industrial | DF2BA0200 | SCHDF2BA0200 | FUSIBLE CIL. 8.5 X 31.5MM TIPO AM 2A | 11.57 | PAC 08 01 | FP | INT | PD
Tarifa Automatización y Control Industrial | DF2BA0600 | SCHDF2BA0600 | FUSIBLE CIL. 8.5 X 31.5MM TIPO AM 6A | 11.51 | PAC 08 01 | FP | INT | PD
Tarifa Automatización y Control Industrial | DF2BN0100 | SCHDF2BN0100 | FUSIBLE CIL. 8.5 X 31.5MM TIPO GL 1A | 11.51 | PAC 08 01 | FP | INT | PD
Tarifa Automatización y Control Industrial | DF2BN0200 | SCHDF2BN0200 | FUSIBLE CIL. 8.5 X 31.5MM TIPO GL 2A | 11.57 | PAC 08 01 | FP | INT | PD
Tarifa Automatización y Control Industrial | DF2BN0400 | SCHDF2BN0400 | FUSIBLE CIL. 8.5 X 31.5MM TIPO GL 4A | 11.57 | PAC 08 01 | FP | INT | PD
Tarifa Automatización y Control Industrial | DF2BN0600 | SCHDF2BN0600 | FUSIBLE CIL. 8.5 X 31.5MM TIPO GL 6A | 11.51 | PAC 08 01 | FP | INT | PD
Tarifa Automatización y Control Industrial | DF2BN1000 | SCHDF2BN1000 | FUSIBLE CIL. 8.5 X 31.5MM TIPO GL 10A | 11.51 | PAC 08 01 | FP | INT | PD
Tarifa Automatización y Control Industrial | DF2BN1600 | SCHDF2BN1600 | FUSIBLE CIL. 8.5 X 31.5MM TIPO GL 16A | 11.57 | PAC 08 01 | FP | INT | PD
Tarifa Automatización y Control Industrial | DF2CA005 | SCHDF2CA005 | FUSIBLE CIL. 10 X 38MM TIPO AM 0.5A | 11.57 | PAC 08 01 | FP | INT | PD
Tarifa Automatización y Control Industrial | DF2CA01 | SCHDF2CA01 | FUSIBLE 10X38 1A | 11.51 | PAC 08 01 | FP | INT | PD
Tarifa Automatización y Control Industrial | DF2CA02 | SCHDF2CA02 | FUSIBLE 10X38 2A | 11.51 | PAC 08 01 | FP | INT | PD
Tarifa Automatización y Control Industrial | DF2CA04 | SCHDF2CA04 | FUSIBLE CIL. 10 X 38MM TIPO AM 4A | 11.51 | PAC 08 01 | FP | INT | PD
Tarifa Automatización y Control Industrial | DF2CA06 | SCHDF2CA06 | FUSIBLE CIL. 10 X 38MM TIPO AM 6A | 11.51 | PAC 08 01 | FP | INT | PD
Tarifa Automatización y Control Industrial | DF2CA08 | SCHDF2CA08 | FUSIBLE CIL. 10 X 38MM TIPO AM 8A | 11.51 | PAC 08 01 | FP | INT | PD
Tarifa Automatización y Control Industrial | DF2CA10 | SCHDF2CA10 | FUSIBLE CIL. 10 X 38MM TIPO AM 10A | 11.51 | PAC 08 01 | FP | INT | PD
Tarifa Automatización y Control Industrial | DF2CA12 | SCHDF2CA12 | FUSIBLE CIL. 10 X 38MM TIPO AM 12A | 11.51 | PAC 08 01 | FP | INT | PD
Tarifa Automatización y Control Industrial | DF2CA16 | SCHDF2CA16 | FUSIBLE CIL. 10 X 38MM TIPO AM 16A | 11.51 | PAC 08 01 | FP | INT | PD
Tarifa Automatización y Control Industrial | DF2CA20 | SCHDF2CA20 | FUSIBLE CIL.10 X 38MM TIPO AM 20A | 11.51 | PAC 08 01 | FP | INT | PD
Tarifa Automatización y Control Industrial | DF2CA32 | SCHDF2CA32 | FUSIBLE 10X38 AM 32A | 11.51 | PAC 08 01 | FP | INT | PD
Tarifa Automatización y Control Industrial | DF2CN02 | SCHDF2CN02 | FUSIBLE CIL. 10 X 38MM TIPO GL 2A | 11.51 | PAC 08 01 | FP | INT | PD
Tarifa Automatización y Control Industrial | DF2CN04 | SCHDF2CN04 | FUSIBLE CIL. 10 X 38MM TIPO GL 4A | 11.51 | PAC 08 01 | FP | INT | PD
Tarifa Automatización y Control Industrial | DF2CN06 | SCHDF2CN06 | FUSIBLE CIL. 10 X 38MM TIPO GL 6A | 11.51 | PAC 08 01 | FP | INT | PD
Tarifa Automatización y Control Industrial | DF2CN08 | SCHDF2CN08 | FUSIBLE CIL. 10 X 38MM TIPO GL 8A | 11.51 | PAC 08 01 | FP | INT | PD
Tarifa Automatización y Control Industrial | DF2CN10 | SCHDF2CN10 | FUSIBLE CIL. 10 X 38MM TIPO GL 10A | 11.51 | PAC 08 01 | FP | INT | PD
Tarifa Automatización y Control Industrial | DF2CN12 | SCHDF2CN12 | FUSIBLE CIL. 10 X 38MM TIPO GL 12A | 11.51 | PAC 08 01 | FP | INT | PD
Tarifa Automatización y Control Industrial | DF2CN16 | SCHDF2CN16 | FUSIBLE CIL. 10 X 38MM TIPO GL 16A | 11.51 | PAC 08 01 | FP | INT | PD
Tarifa Automatización y Control Industrial | DF2CN20 | SCHDF2CN20 | FUSIBLE CIL. 10 X 38MM TIPO GL 20A | 11.51 | PAC 08 01 | FP | INT | PD
Tarifa Automatización y Control Industrial | DF2CN25 | SCHDF2CN25 | D7/FUSIBLE 10X38 25A | 11.51 | PAC 08 01 | FP | INT | PD
Tarifa Automatización y Control Industrial | DF2CN32 | SCHDF2CN32 | FUSIBLE CIL. 10 X 38MM TIPO GL 32A | 11.51 | PAC 08 01 | FP | INT | PD
Tarifa Automatización y Control Industrial | DF2EA16 | SCHDF2EA16 | FUSIBLE CIL. 14 X 51MM TIPO AM 16A | 25.3 | PAC 08 01 | FP | INT | PD
Tarifa Automatización y Control Industrial | DF2EA20 | SCHDF2EA20 | FUSIBLE CIL. 14 X 51MM TIPO AM 20A | 23.94 | PAC 08 01 | FP | INT | PD
Tarifa Automatización y Control Industrial | DF2EA25 | SCHDF2EA25 | FUSIBLE CIL. 14 X 51MM TIPO AM 25A | 23.94 | PAC 08 01 | FP | INT | PD
Tarifa Automatización y Control Industrial | DF2EA32 | SCHDF2EA32 | FUSIBLE CIL. 14 X 51MM TIPO AM 32A | 23.94 | PAC 08 01 | FP | INT | PD
Tarifa Automatización y Control Industrial | DF2EA40 | SCHDF2EA40 | FUSIBLE CIL. 14 X 51MM TIPO AM 40A | 23.94 | PAC 08 01 | FP | INT | PD
Tarifa Automatización y Control Industrial | DF2EA50 | SCHDF2EA50 | FUSIBLE CIL. 14 X 51MM TIPO AM 50A | 23.94 | PAC 08 01 | FP | INT | PD
Tarifa Automatización y Control Industrial | DF2EN25 | SCHDF2EN25 | FUSIBLE CIL. 14 X 51MM TIPO GL 25A | 23.94 | PAC 08 01 | FP | INT | PD
Tarifa Automatización y Control Industrial | DF2EN32 | SCHDF2EN32 | FUSIBLE CIL. 14 X 51MM TIPO GL 32A | 23.94 | PAC 08 01 | FP | INT | PD
Tarifa Automatización y Control Industrial | DF2FA100 | SCHDF2FA100 | FUSIBLE CIL. 22 X 58MM TIPO AM 100A | 56 | PAC 08 01 | FP | INT | PD
Tarifa Automatización y Control Industrial | DF2FA125 | SCHDF2FA125 | FUSIBLE CIL. 22 X 58MM TIPO AM 125A | 56 | PAC 08 01 | FP | INT | PD
Tarifa Automatización y Control Industrial | DF2FA50 | SCHDF2FA50 | FUSIBLE 22X58 50A | 41.25 | PAC 08 01 | FP | INT | PD
Tarifa Automatización y Control Industrial | DF2FA63 | SCHDF2FA63 | FUSIBLE 22X58 63A | 41.25 | PAC 08 01 | FP | INT | PD
Tarifa Automatización y Control Industrial | DF2FA80 | SCHDF2FA80 | FUSIBLE CIL. 22 X 58MM TIPO AM 80A | 41.25 | PAC 08 01 | FP | INT | PD
Tarifa Automatización y Control Industrial | DF2FN100 | SCHDF2FN100 | FUSIBLE CIL. 22 X 58MM TIPO GL 100A | 56 | PAC 08 01 | FP | INT | PD
Tarifa Automatización y Control Industrial | DF2FN20 | SCHDF2FN20 | FUSIBLE CIL. 22 X 58MM TIPO GL 20A | 41.25 | PAC 08 01 | FP | INT | PD
Tarifa Automatización y Control Industrial | DF2FN25 | SCHDF2FN25 | FUSIBLE CIL. 22 X 58MM TIPO GL 25A | 41.25 | PAC 08 01 | FP | INT | PD
Tarifa Automatización y Control Industrial | DF2FN40 | SCHDF2FN40 | FUSIBLE CIL. 22 X 58MM TIPO GL 40A | 41.25 | PAC 08 01 | FP | INT | PD
Tarifa Automatización y Control Industrial | DF2FN50 | SCHDF2FN50 | FUSIBLE CIL. 22 X 58MM TIPO GL 50A | 41.25 | PAC 08 01 | FP | INT | PD
Tarifa Automatización y Control Industrial | DF2FN63 | SCHDF2FN63 | FUSIBLE CIL. 22 X 58MM TIPO GL 63A | 41.25 | PAC 08 01 | FP | INT | PD
Tarifa Automatización y Control Industrial | DF2FN80 | SCHDF2FN80 | FUSIBLE 22X58 80A | 41.25 | PAC 08 01 | FP | INT | PD
Tarifa Automatización y Control Industrial | DF2HN1251 | SCHDF2HN1251 | FUSIBLE TALLA 1 250A | 149.92 | PAC 08 01 | FP | INT | PD
Tarifa Automatización y Control Industrial | DF81 | SCHDF81 | PORTAFUSI 1P 25A 8,5 X 31,5 | 10.94 | PC0 59 01 | P0 | TCS | LD
Tarifa Automatización y Control Industrial | DF82 | SCHDF82 | PORTAFUSI 2P 25A 8,5 X 31,5 | 24.72 | PC0 59 01 | P0 | TCS | LD
Tarifa Automatización y Control Industrial | DF83 | SCHDF83 | PORTAFUSI 3P 25A 8,5 X 31,5 | 35.63 | PC0 59 01 | P0 | TCS | LD
Tarifa Automatización y Control Industrial | DF83N | SCHDF83N | PORTAFUSI 3P/N 25A 8,5 X 31,5 | 48.41 | PC0 59 01 | P0 | TCS | LD
Tarifa Automatización y Control Industrial | DF83V | SCHDF83V | PORTAFUSI 3P 25A 8,5 X 31,5 | 43.3 | PC0 59 01 | P0 | TCS | LD
Tarifa Automatización y Control Industrial | DFCC1 | SCHDFCC1 | PORTAFUSI 1P 30A CLASS CC | 46.65 | PC0 59 01 | P0 | TCS | LD
Tarifa Automatización y Control Industrial | DFCC2 | SCHDFCC2 | PORTAFUSI 2P 30A CLASS CC | 103.52 | PC0 59 01 | P0 | TCS | LD
Tarifa Automatización y Control Industrial | DFCC2V | SCHDFCC2V | FUSEHOLDER 600V 30AMP 2POLES CC FUSE | 125.13 | PC0 59 01 | P0 | TCS | LD
Tarifa Automatización y Control Industrial | DFCC3 | SCHDFCC3 | PORTAFUSI 3P 30A CLASS CC | 248.75 | PC0 59 01 | P0 | TCS | LD
Tarifa Automatización y Control Industrial | DL1BA030 | SCHDL1BA030 | LAMPARA 30V | 10.98 | MSS 48 17 | D2 | CTS | MP
Tarifa Automatización y Control Industrial | DL1BA160 | SCHDL1BA160 | LAMPARA 160V | 12.25 | MSS 48 17 | D2 | CTS | MP
Tarifa Automatización y Control Industrial | DL1BA260 | SCHDL1BA260 | LAMPARA 260V | 13.44 | MSS 48 17 | D2 | CTS | MP
Tarifa Automatización y Control Industrial | DL1BDB1 | SCHDL1BDB1 | LAMPARA DE LED BA 15D 24V BLANCO | 125.56 | MSS 50 00 | D6 | CTS | IB
Tarifa Automatización y Control Industrial | DL1BDB3 | SCHDL1BDB3 | LAMPARA DE LED BA 15D 24V VERDE | 125.56 | MSS 50 00 | D6 | CTS | IB
Tarifa Automatización y Control Industrial | DL1BDB4 | SCHDL1BDB4 | LAMPARA DE LED BA 15D 24 V ROJO | 125.56 | MSS 50 00 | D6 | CTS | IB
Tarifa Automatización y Control Industrial | DL1BDB5 | SCHDL1BDB5 | LAMPARA DE LED BA 15D 24 V NARANJA | 126.81 | MSS 50 00 | D6 | CTS | IB
Tarifa Automatización y Control Industrial | DL1BDB6 | SCHDL1BDB6 | LAMPARA DE LED BA 15D 24V AZUL | 128.7 | MSS 50 00 | D6 | CTS | IB
Tarifa Automatización y Control Industrial | DL1BDB8 | SCHDL1BDB8 | LAMPARA DE LED BA 15D 24V AMARILLO | 125.56 | MSS 50 00 | D6 | CTS | IB
Tarifa Automatización y Control Industrial | DL1BDG1 | SCHDL1BDG1 | LAMPARA DE LED BA 15D 120V BLANCO | 125.56 | MSS 50 00 | D6 | CTS | IB
Tarifa Automatización y Control Industrial | DL1BDG3 | SCHDL1BDG3 | LAMPARA DE LED 15D 120V VERDE | 125.56 | MSS 50 00 | D6 | CTS | IB
Tarifa Automatización y Control Industrial | DL1BDG4 | SCHDL1BDG4 | LAMPARA DE LED BA 15D 120V ROJO | 125.56 | MSS 50 00 | D6 | CTS | IB
Tarifa Automatización y Control Industrial | DL1BDG5 | SCHDL1BDG5 | LAMP.LED NARANJA BA15D 120V | 125.56 | MSS 50 00 | D6 | CTS | IB
Tarifa Automatización y Control Industrial | DL1BDG6 | SCHDL1BDG6 | LAMPARA DE LED BA 15D 120V AZUL | 125.56 | MSS 50 00 | D6 | CTS | IB
Tarifa Automatización y Control Industrial | DL1BDM1 | SCHDL1BDM1 | LAMP.BLA.230V LED | 125.56 | MSS 50 00 | D6 | CTS | IB
Tarifa Automatización y Control Industrial | DL1BDM3 | SCHDL1BDM3 | LAMP.VER.230V LED | 125.56 | MSS 50 00 | D6 | CTS | IB
Tarifa Automatización y Control Industrial | DL1BDM4 | SCHDL1BDM4 | LAMP.ROJ.230V LED | 125.56 | MSS 50 00 | D6 | CTS | IB
Tarifa Automatización y Control Industrial | DL1BEB | SCHDL1BEB | LAMPARA 7W BA15d 24V | 9.16 | MSS 50 00 | D6 | CTS | IB
Tarifa Automatización y Control Industrial | DL1BEBS | SCHDL1BEBS | LAMPARA 5W BA15d 24V | 8.2 | MSS 50 60 | D6 | CTS | IB
Tarifa Automatización y Control Industrial | DL1BEE | SCHDL1BEE | LAMPARA 7W BA15d 48V | 13.74 | MSS 50 00 | D6 | CTS | IB
Tarifa Automatización y Control Industrial | DL1BEG | SCHDL1BEG | LAMPARA INCAND BA 15D 120V 7W | 9.65 | MSS 50 00 | D6 | CTS | IB
Tarifa Automatización y Control Industrial | DL1BEM | SCHDL1BEM | LAMPARA INCAND BA 15D 230V 7W | 11.94 | MSS 50 00 | D6 | CTS | IB
Tarifa Automatización y Control Industrial | DL1BEMS | SCHDL1BEMS | LAMPARA 5W BA15d 230V | 8.2 | MSS 50 60 | D6 | CTS | IB
Tarifa Automatización y Control Industrial | DL1BKB1 | SCHDL1BKB1 | LAMPARA DE LED BA 15D 24V BLANCO INTER | 148.42 | MSS 50 00 | D6 | CTS | IB
Tarifa Automatización y Control Industrial | DL1BKB3 | SCHDL1BKB3 | LAMPARA DE LED BA 15D 24V VERDE INTER | 149.83 | MSS 50 00 | D6 | CTS | MP
Tarifa Automatización y Control Industrial | DL1BKB4 | SCHDL1BKB4 | LAMPARA DE LED BA 15D 24V ROJO INTER | 148.42 | MSS 50 00 | D6 | CTS | IB
Tarifa Automatización y Control Industrial | DL1BKG4 | SCHDL1BKG4 | LAMPARA LED BA 15D 120V ROJO INTER | 149.83 | MSS 50 00 | D6 | CTS | MP
Tarifa Automatización y Control Industrial | DL1BLB | SCHDL1BLB | LAMPARA 10W BA15d 24V | 8.86 | MSS 50 50 | D6 | CTS | IB
Tarifa Automatización y Control Industrial | DL1BLG | SCHDL1BLG | LAMPARA INCAND BA 15D 120V 10W | 11.21 | MSS 50 50 | D6 | CTS | IB
Tarifa Automatización y Control Industrial | DL1BLM | SCHDL1BLM | LAMPARA 10W BA15d 230V | 8.86 | MSS 50 50 | D6 | CTS | IB
Tarifa Automatización y Control Industrial | DL1CB006 | SCHDL1CB006 | LAMPARA INCAND BA 9S 6V 1.2W | 1.95 | MSS 40 17 | D2 | CTS | MP
Tarifa Automatización y Control Industrial | DL1CD0061 | SCHDL1CD0061 | LAMPARA CON LED 6V COLOR BLANCO | 51.96 | MSS 40 17 | D2 | CTS | MP
Tarifa Automatización y Control Industrial | DL1CD0063 | SCHDL1CD0063 | LAMPARA CON LED 6V COLOR VERDE | 51.96 | MSS 40 17 | D2 | CTS | MP
Tarifa Automatización y Control Industrial | DL1CD0064 | SCHDL1CD0064 | LAMPARA CON LED 6V COLOR ROJO | 51.96 | MSS 40 17 | D2 | CTS | MP
Tarifa Automatización y Control Industrial | DL1CE012 | SCHDL1CE012 | LAMPARA INCAND BA 9S 12V 1.2W | 5.66 | MSS 40 17 | D2 | CTS | MP
Tarifa Automatización y Control Industrial | DL1CE024 | SCHDL1CE024 | LAMPARA 24V - 2W | 1.56 | MSS 40 17 | D2 | CTS | MP
Tarifa Automatización y Control Industrial | DL1CE048 | SCHDL1CE048 | LAMPARA INCAND BA 9S 48V 2W | 2.31 | MSS 40 17 | D2 | CTS | MP
Tarifa Automatización y Control Industrial | DL1CE130 | SCHDL1CE130 | LAMPARA INCAND BA 9S 130V 2.4W | 3.21 | MSS 40 17 | D2 | CTS | MP
Tarifa Automatización y Control Industrial | DL1CF110 | SCHDL1CF110 | LAMPARA NEON. BA9S 110VCA | 5.48 | MSS 40 17 | D2 | CTS | MP
Tarifa Automatización y Control Industrial | DL1CF220 | SCHDL1CF220 | LAMPARA NEON 230...240V | 5.48 | MSS 40 17 | D2 | CTS | MP
Tarifa Automatización y Control Industrial | DL1CJ0241 | SCHDL1CJ0241 | LAMPARA CON LED 24V COLOR BLANCO | 48.2 | MSS 40 17 | D2 | CTS | MP
Tarifa Automatización y Control Industrial | DL1CJ0243 | SCHDL1CJ0243 | LAMPARA CON LED 24V COLOR VERDE | 48.2 | MSS 40 17 | D2 | CTS | MP
Tarifa Automatización y Control Industrial | DL1CJ0244 | SCHDL1CJ0244 | LAMPARA CON LED 24V COLOR ROJO | 48.2 | MSS 40 17 | D2 | CTS | MP
Tarifa Automatización y Control Industrial | DL1CJ0245 | SCHDL1CJ0245 | LAMPARA CON LED 24V COLOR AMARILLO | 48.2 | MSS 40 17 | D2 | CTS | MP
Tarifa Automatización y Control Industrial | DL1CJ0483 | SCHDL1CJ0483 | LAMPARA CON LED 48V COLOR VERDE | 48.2 | MSS 40 17 | D2 | CTS | MP
Tarifa Automatización y Control Industrial | DL1CJ0484 | SCHDL1CJ0484 | LAMPARA CON LED 48V COLOR ROJO | 48.2 | MSS 40 17 | D2 | CTS | MP
Tarifa Automatización y Control Industrial | DL1CJ0485 | SCHDL1CJ0485 | LAMPARA CON LED 48V COLOR AMARILLO | 48.2 | MSS 40 17 | D2 | CTS | MP
Tarifa Automatización y Control Industrial | DL1EDBS | SCHDL1EDBS | LAMP INCANDESCENCIA PERMANENTE 24V | 4.91 | MSS 50 20 | D6 | CTS | IB
Tarifa Automatización y Control Industrial | DL2EDB1SB | SCHDL2EDB1SB | LAMP LED PERMANENTE 24V BLANCO | 38.29 | MSS 50 20 | D6 | CTS | IB
Tarifa Automatización y Control Industrial | DL2EDB3SB | SCHDL2EDB3SB | LAMP LED PERMANENTE 24V VERDE | 39.06 | MSS 50 20 | D6 | CTS | IB
Tarifa Automatización y Control Industrial | DL2EDB4SB | SCHDL2EDB4SB | LAMP LED PERMANENTE 24V ROJO | 41.03 | MSS 50 20 | D6 | CTS | IB
Tarifa Automatización y Control Industrial | DL2EDB6SB | SCHDL2EDB6SB | LAMP LED PERMANENTE 24V AZUL | 41.03 | MSS 50 20 | D6 | CTS | IB
Tarifa Automatización y Control Industrial | DL2EDB8SB | SCHDL2EDB8SB | LED BA15D - STEADY LIGHT - 24 V AMBER S | 39.06 | MSS 50 20 | D6 | CTS | IB
Tarifa Automatización y Control Industrial | DL2EKB8SB | SCHDL2EKB8SB | LED BA15D - FLASHING LIGHT- | 62.8 | MSS 50 20 | D6 | CTS | IB
Tarifa Automatización y Control Industrial | DL6BB | SCHDL6BB | TUBO DE DESCARGA FLASH 24V | 205.6 | MSS 50 20 | D6 | CTS | IB
Tarifa Automatización y Control Industrial | DZ2FH1 | SCHDZ2FH1 | Conector LC1F225-330 | 40.52 | PC8 12 00 | P8 | TCC | AC
Tarifa Automatización y Control Industrial | DZ2FJ1 | SCHDZ2FJ1 | Conector LC1F400 | 40.52 | PC8 12 00 | P8 | TCC | AC
Tarifa Envolventes y sistemas de instalación Prisma | DZ5CA002 | SCHDZ5CA002 | Terminal Sobrem. 0,25mmｲ L1000 | 148.02 | SYS 60 11 | BK | LVE | L3
Tarifa Envolventes y sistemas de instalación Prisma | DZ5CA003 | SCHDZ5CA003 | Terminal Sobrem. 0,34mm² L1000 | 117.47 | SYS 60 11 | BK | LVE | L3
Tarifa Envolventes y sistemas de instalación Prisma | DZ5CA005 | SCHDZ5CA005 | Terminal Ref. 0,5mm² L1000 | 141.28 | SYS 60 11 | BK | LVE | L3
Tarifa Envolventes y sistemas de instalación Prisma | DZ5CA005D | SCHDZ5CA005D | Emb. Porte Rep 0,5 DIN | 100.58 | SYS 60 11 | BK | LVE | L3
Tarifa Envolventes y sistemas de instalación Prisma | DZ5CA007 | SCHDZ5CA007 | Terminal Ref. 0,75mm² L1000 | 140.8 | SYS 60 11 | BK | LVE | L3
Tarifa Envolventes y sistemas de instalación Prisma | DZ5CA007D | SCHDZ5CA007D | Emb. Porte Rep 0,75 DIN | 183.1 | SYS 60 11 | BK | LVE | L3
Tarifa Envolventes y sistemas de instalación Prisma | DZ5CA010 | SCHDZ5CA010 | Terminal Ref. 1mm² L1000 | 145.51 | SYS 60 11 | BK | LVE | L3
Tarifa Envolventes y sistemas de instalación Prisma | DZ5CA010D | SCHDZ5CA010D | Emb. Porte Rep 1 DIN | 109.87 | SYS 60 11 | BK | LVE | L3
Tarifa Envolventes y sistemas de instalación Prisma | DZ5CA015D | SCHDZ5CA015D | Emb. Porte Rep. 1,5 DIN | 99.02 | SYS 60 11 | BK | LVE | L3
Tarifa Envolventes y sistemas de instalación Prisma | DZ5CA025 | SCHDZ5CA025 | Terminal Ref. 2,5mm² L1000 | 169.32 | SYS 60 11 | BK | LVE | L3
Tarifa Envolventes y sistemas de instalación Prisma | DZ5CA025D | SCHDZ5CA025D | Emb.Porte Rep. 2,5 DIN | 111.99 | SYS 60 11 | BK | LVE | L3
Tarifa Envolventes y sistemas de instalación Prisma | DZ5CA042 | SCHDZ5CA042 | Terminal 4mm², L1000 | 257.94 | SYS 60 11 | BK | LVE | L3
Tarifa Envolventes y sistemas de instalación Prisma | DZ5CA042D | SCHDZ5CA042D | Emb. Porte Rep 4 DIN | 270.47 | SYS 60 11 | BK | LVE | L3
Tarifa Envolventes y sistemas de instalación Prisma | DZ5CA043 | SCHDZ5CA043 | Terminal Ref. 4mmｲ L1000 | 358.56 | SYS 60 11 | BK | LVE | L3
Tarifa Envolventes y sistemas de instalación Prisma | DZ5CA062 | SCHDZ5CA062 | Terminal 6mm² L100 | 26.72 | SYS 60 11 | BK | LVE | L3
Tarifa Envolventes y sistemas de instalación Prisma | DZ5CA062D | SCHDZ5CA062D | Emb. Porte Rep 6 DIN | 52.26 | SYS 60 11 | BK | LVE | L3
Tarifa Envolventes y sistemas de instalación Prisma | DZ5CA063 | SCHDZ5CA063 | Terminal 6mmｲ L100 | 36.08 | SYS 60 11 | BK | LVE | L3
Tarifa Envolventes y sistemas de instalación Prisma | DZ5CA102 | SCHDZ5CA102 | Terminal Ref. 10mm² L100 | 35.93 | SYS 60 11 | BK | LVE | L3
Tarifa Envolventes y sistemas de instalación Prisma | DZ5CA102D | SCHDZ5CA102D | Terminal 10mmｲ DIN L100 | 40.39 | SYS 60 11 | BK | LVE | L3
Tarifa Envolventes y sistemas de instalación Prisma | DZ5CA103 | SCHDZ5CA103 | Terminal 10mmｲ L100 | 60.56 | SYS 60 11 | BK | LVE | L3
Tarifa Envolventes y sistemas de instalación Prisma | DZ5CA103D | SCHDZ5CA103D | Termnal 10mmｲ DIN L100 | 116.85 | SYS 60 11 | BK | LVE | L3
Tarifa Envolventes y sistemas de instalación Prisma | DZ5CA162 | SCHDZ5CA162 | Terminal 16mm² L100 | 43.52 | SYS 60 11 | BK | LVE | L3
Tarifa Envolventes y sistemas de instalación Prisma | DZ5CA162D | SCHDZ5CA162D | Terminal 16mmｲ DIN L100 | 75.2 | SYS 60 11 | BK | LVE | L3
Tarifa Envolventes y sistemas de instalación Prisma | DZ5CA163 | SCHDZ5CA163 | Terminal 16mmｲ L100 | 67.94 | SYS 60 11 | BK | LVE | L3
Tarifa Envolventes y sistemas de instalación Prisma | DZ5CA163D | SCHDZ5CA163D | DO/Terminal 16mmｲ DIN L100 | 137.24 | SYS 60 11 | BK | LVE | L3
Tarifa Envolventes y sistemas de instalación Prisma | DZ5CA253 | SCHDZ5CA253 | Terminal 25mm² L100 | 60.19 | SYS 60 11 | BK | LVE | L3
Tarifa Envolventes y sistemas de instalación Prisma | DZ5CA253D | SCHDZ5CA253D | Terminal 25mmｲ DIN L100 | 104.03 | SYS 60 11 | BK | LVE | L3
Tarifa Envolventes y sistemas de instalación Prisma | DZ5CA352 | SCHDZ5CA352 | Terminal Sobrem 35mm² L20 | 39.31 | SYS 60 11 | BK | LVE | L3
Tarifa Envolventes y sistemas de instalación Prisma | DZ5CA352D | SCHDZ5CA352D | Terminal Sobrem 35 DIN L20 | 92.72 | SYS 60 11 | BK | LVE | L3
Tarifa Envolventes y sistemas de instalación Prisma | DZ5CA353 | SCHDZ5CA353 | Terminal Sobrem 35mmｲ L20 | 49.15 | SYS 60 11 | BK | LVE | L3
Tarifa Envolventes y sistemas de instalación Prisma | DZ5CA353D | SCHDZ5CA353D | Terminal Sobrem 35 LG DIN L20 | 97.01 | SYS 60 11 | BK | LVE | L3
Tarifa Envolventes y sistemas de instalación Prisma | DZ5CA502 | SCHDZ5CA502 | Terminal Sobrem 50mmｲ L20 | 54.82 | SYS 60 11 | BK | LVE | L3
Tarifa Envolventes y sistemas de instalación Prisma | DZ5CA502D | SCHDZ5CA502D | Terminal Sobrem 50 DIN L20 | 102.21 | SYS 60 11 | BK | LVE | L3
Tarifa Envolventes y sistemas de instalación Prisma | DZ5CA503 | SCHDZ5CA503 | Terminal Sobrem 50mm² L20 | 52.68 | SYS 60 11 | BK | LVE | L3
Tarifa Envolventes y sistemas de instalación Prisma | DZ5CA503D | SCHDZ5CA503D | Terminal Sobrem 50 LG DIN L20 | 106.5 | SYS 60 11 | BK | LVE | L3
Tarifa Envolventes y sistemas de instalación Prisma | DZ5CE002 | SCHDZ5CE002 | Terminal Ref. 0,25mm² L1000 | 104.95 | SYS 60 11 | BK | LVE | L3
Tarifa Envolventes y sistemas de instalación Prisma | DZ5CE002L6 | SCHDZ5CE002L6 | Terminal Ref. 0,25mmｲ L1000 | 130.48 | SYS 60 11 | BK | LVE | L3
Tarifa Envolventes y sistemas de instalación Prisma | DZ5CE003 | SCHDZ5CE003 | Terminal Ref. 0,34mm² L1000 | 107.27 | SYS 60 11 | BK | LVE | L3
Tarifa Envolventes y sistemas de instalación Prisma | DZ5CE003L6 | SCHDZ5CE003L6 | Terminal Ref. 0,34mmｲ L1000 | 127.8 | SYS 60 11 | BK | LVE | L3
Tarifa Envolventes y sistemas de instalación Prisma | DZ5CE005 | SCHDZ5CE005 | Terminal Ref. 0,5mm² L1000 | 83.84 | SYS 60 11 | BK | LVE | L3
Tarifa Envolventes y sistemas de instalación Prisma | DZ5CE005D | SCHDZ5CE005D | Terminal Ref. 0,5mmｲ L1000 | 104.23 | SYS 60 11 | BK | LVE | L3
Tarifa Envolventes y sistemas de instalación Prisma | DZ5CE005L6 | SCHDZ5CE005L6 | Terminal Ref. 0,5mmｲ L1000 | 94.14 | SYS 60 11 | BK | LVE | L3
Tarifa Envolventes y sistemas de instalación Prisma | DZ5CE007 | SCHDZ5CE007 | Terminal Ref. 0,75mm² L1000 | 82.81 | SYS 60 11 | BK | LVE | L3
Tarifa Envolventes y sistemas de instalación Prisma | DZ5CE007D | SCHDZ5CE007D | Terminal Ref. 0,75mmｲ DIN L1000 | 103.04 | SYS 60 11 | BK | LVE | L3
Tarifa Envolventes y sistemas de instalación Prisma | DZ5CE007L6 | SCHDZ5CE007L6 | Terminal Ref. 0,75mmｲ L1000 | 140.32 | SYS 60 11 | BK | LVE | L3
Tarifa Envolventes y sistemas de instalación Prisma | DZ5CE007L6D | SCHDZ5CE007L6D | Terminal Ref. 0,75mmｲ DIN L1000 | 191.36 | SYS 60 11 | BK | LVE | L3
Tarifa Envolventes y sistemas de instalación Prisma | DZ5CE010 | SCHDZ5CE010 | Terminal Ref. 1mm² L1000 | 86.72 | SYS 60 11 | BK | LVE | L3
Tarifa Envolventes y sistemas de instalación Prisma | DZ5CE010D | SCHDZ5CE010D | Terminal Ref. 1mmｲ DIN L1000 | 97.36 | SYS 60 11 | BK | LVE | L3
Tarifa Envolventes y sistemas de instalación Prisma | DZ5CE010L12 | SCHDZ5CE010L12 | Terminal Ref. 1mmｲ L1000 | 339.06 | SYS 60 11 | BK | LVE | L3
Tarifa Envolventes y sistemas de instalación Prisma | DZ5CE010L12D | SCHDZ5CE010L12D | Terminal Ref. 1mmｲ DIN L1000 | 221.15 | SYS 60 11 | BK | LVE | L3
Tarifa Envolventes y sistemas de instalación Prisma | DZ5CE015 | SCHDZ5CE015 | Terminal Ref. 1,5mm² L1000 | 87.9 | SYS 60 11 | BK | LVE | L3
Tarifa Envolventes y sistemas de instalación Prisma | DZ5CE0153 | SCHDZ5CE0153 | Terminal Ref. 1,5mmｲ L1000 | 261.43 | SYS 60 11 | BK | LVE | L3
Tarifa Envolventes y sistemas de instalación Prisma | DZ5CE0153D | SCHDZ5CE0153D | Terminal Ref. 1,5mmｲ DIN L1000 | 485.95 | SYS 60 11 | BK | LVE | L3
Tarifa Envolventes y sistemas de instalación Prisma | DZ5CE015D | SCHDZ5CE015D | Terminal Ref. 1,5mmｲ L1000 | 109.4 | SYS 60 11 | BK | LVE | L3
Tarifa Envolventes y sistemas de instalación Prisma | DZ5CE015L6D | SCHDZ5CE015L6D | Terminal Ref. 1,5mmｲ DIN L1000 | 203.11 | SYS 60 11 | BK | LVE | L3
Tarifa Envolventes y sistemas de instalación Prisma | DZ5CE020 | SCHDZ5CE020 | Terminal Ref. 2mmｲ L1000 | 128.37 | SYS 60 11 | BK | LVE | L3
Tarifa Envolventes y sistemas de instalación Prisma | DZ5CE025 | SCHDZ5CE025 | Terminal Ref. 2,5mm² L1000 | 108.5 | SYS 60 11 | BK | LVE | L3
Tarifa Envolventes y sistemas de instalación Prisma | DZ5CE0253 | SCHDZ5CE0253 | Terminal Ref. 2,5mmｲ L1000 | 261.68 | SYS 60 11 | BK | LVE | L3
Tarifa Envolventes y sistemas de instalación Prisma | DZ5CE0253D | SCHDZ5CE0253D | Terminal Ref. 2,5mmｲ DIN L1000 | 517.78 | SYS 60 11 | BK | LVE | L3
Tarifa Envolventes y sistemas de instalación Prisma | DZ5CE025D | SCHDZ5CE025D | Terminal Ref. 2,5mmｲ DIN L1000 | 134.72 | SYS 60 11 | BK | LVE | L3
Tarifa Envolventes y sistemas de instalación Prisma | DZ5CE040 | SCHDZ5CE040 | Terminal Ref. 4mmｲ L100 | 13.2 | SYS 60 11 | BK | LVE | L3
Tarifa Envolventes y sistemas de instalación Prisma | DZ5CE042 | SCHDZ5CE042 | Terminal Ref. 4mm² L1000 | 131.26 | SYS 60 11 | BK | LVE | L3
Tarifa Envolventes y sistemas de instalación Prisma | DZ5CE042D | SCHDZ5CE042D | Terminal Ref. 4mmｲ DNI L1000 | 163.19 | SYS 60 11 | BK | LVE | L3
Tarifa Envolventes y sistemas de instalación Prisma | DZ5CE043 | SCHDZ5CE043 | Terminal Ref. 4mmｲ L1000 | 287.82 | SYS 60 11 | BK | LVE | L3
Tarifa Envolventes y sistemas de instalación Prisma | DZ5CE043D | SCHDZ5CE043D | Terminal Ref. 4mmｲ DNI L1000 | 560 | SYS 60 11 | BK | LVE | L3
Tarifa Envolventes y sistemas de instalación Prisma | DZ5CE060 | SCHDZ5CE060 | D03/Terminal Ref. 6mmｲ L100 | 15.43 | SYS 60 11 | BK | LVE | L3
Tarifa Envolventes y sistemas de instalación Prisma | DZ5CE062 | SCHDZ5CE062 | Terminal Ref. 6mm² L100 | 18.53 | SYS 60 11 | BK | LVE | L3
Tarifa Envolventes y sistemas de instalación Prisma | DZ5CE062D | SCHDZ5CE062D | Terminal Ref. 6mmｲ DIN L100 | 23.23 | SYS 60 11 | BK | LVE | L3
Tarifa Envolventes y sistemas de instalación Prisma | DZ5CE063 | SCHDZ5CE063 | Terminal Ref. 6mmｲ L100 | 49.4 | SYS 60 11 | BK | LVE | L3
Tarifa Envolventes y sistemas de instalación Prisma | DZ5CE063D | SCHDZ5CE063D | D03/Terminal Ref. 6mmｲ DIN L100 | 99.83 | SYS 60 11 | BK | LVE | L3
Tarifa Envolventes y sistemas de instalación Prisma | DZ5CE100 | SCHDZ5CE100 | Terminal Ref. 10mmｲ L100 | 36.37 | SYS 60 11 | BK | LVE | L3
Tarifa Envolventes y sistemas de instalación Prisma | DZ5CE102 | SCHDZ5CE102 | Linergy TR-Puntera Simple-M-10mmｲ,marr | 17.03 | SYS 60 11 | BK | LVE | L3
Tarifa Envolventes y sistemas de instalación Prisma | DZ5CE102D | SCHDZ5CE102D | Linergy TR-Puntera DIN-M-10mmｲ, rojo | 34.09 | SYS 60 11 | BK | LVE | L3
Tarifa Envolventes y sistemas de instalación Prisma | DZ5CE103 | SCHDZ5CE103 | Linergy TR-Puntera Simple-L-10mmｲ,marr | 45.54 | SYS 60 11 | BK | LVE | L3
Tarifa Envolventes y sistemas de instalación Prisma | DZ5CE160 | SCHDZ5CE160 | D0/Terminal Ref. 16mmｲ L100 | 46.08 | SYS 60 11 | BK | LVE | L3
Tarifa Envolventes y sistemas de instalación Prisma | DZ5CE162 | SCHDZ5CE162 | Linergy TR-Puntera Simple-M-16mmｲ,blanco | 22.73 | SYS 60 11 | BK | LVE | L3
Tarifa Envolventes y sistemas de instalación Prisma | DZ5CE162D | SCHDZ5CE162D | Linergy TR-Puntera DIN-M-16mmｲ, azul | 43.15 | SYS 60 11 | BK | LVE | L3
Tarifa Envolventes y sistemas de instalación Prisma | DZ5CE163 | SCHDZ5CE163 | Linergy TR-Puntera Simple-L-16mmｲ,blanco | 0.6 | SYS 60 11 | BK | LVE | L3
Tarifa Envolventes y sistemas de instalación Prisma | DZ5CE252 | SCHDZ5CE252 | Linergy TR-Puntera Simple-M-25mmｲ, negro | 45.66 | SYS 60 11 | BK | LVE | L3
Tarifa Envolventes y sistemas de instalación Prisma | DZ5CE253 | SCHDZ5CE253 | Linergy TR-Puntera Simple-L-25mmｲ, negro | 45.54 | SYS 60 11 | BK | LVE | L3
Tarifa Envolventes y sistemas de instalación Prisma | DZ5CE352 | SCHDZ5CE352 | Linergy TR-Puntera Simple-M-35mm², rojo | 19.64 | SYS 60 11 | BK | LVE | L3
Tarifa Envolventes y sistemas de instalación Prisma | DZ5CE352D | SCHDZ5CE352D | Linergy TR-Puntera DIN-M-35mmｲ, rojo | 56.98 | SYS 60 11 | BK | LVE | L3
Tarifa Envolventes y sistemas de instalación Prisma | DZ5CE353 | SCHDZ5CE353 | Linergy TR-Puntera Simple-L-35mmｲ, rojo | 57.8 | SYS 60 11 | BK | LVE | L3
Tarifa Envolventes y sistemas de instalación Prisma | DZ5CE502 | SCHDZ5CE502 | Linergy TR-Puntera Simple-M-50mm², azul | 30.94 | SYS 60 11 | BK | LVE | L3
Tarifa Envolventes y sistemas de instalación Prisma | DZ5CEB005 | SCHDZ5CEB005 | Terminal ref. 0,5mmｲ L500 en banda | 54.8 | SYS 60 11 | BK | LVE | L3
Tarifa Envolventes y sistemas de instalación Prisma | DZ5CEB005D | SCHDZ5CEB005D | Terminal ref. DIN 0,5mmｲ L500 en banda | 72.07 | SYS 60 11 | BK | LVE | L3
Tarifa Envolventes y sistemas de instalación Prisma | DZ5CEB007 | SCHDZ5CEB007 | Terminal ref. 0,7mmｲ L500 en banda | 39.34 | SYS 60 11 | BK | LVE | L3
Tarifa Envolventes y sistemas de instalación Prisma | DZ5CEB007D | SCHDZ5CEB007D | Terminal ref. DIN 0,7mmｲ L500 en banda | 73.14 | SYS 60 11 | BK | LVE | L3
Tarifa Envolventes y sistemas de instalación Prisma | DZ5CEB010 | SCHDZ5CEB010 | Terminal ref. 1mmｲ L500 en banda | 52.18 | SYS 60 11 | BK | LVE | L3
Tarifa Envolventes y sistemas de instalación Prisma | DZ5CEB010D | SCHDZ5CEB010D | Terminal ref. DIN 1mmｲ L500 en banda | 51.07 | SYS 60 11 | BK | LVE | L3
Tarifa Envolventes y sistemas de instalación Prisma | DZ5CEB015 | SCHDZ5CEB015 | Terminal ref. 1,5mmｲ L500 en banda | 52.18 | SYS 60 11 | BK | LVE | L3
Tarifa Envolventes y sistemas de instalación Prisma | DZ5CEB015D | SCHDZ5CEB015D | Terminal ref. DIN 1,5mmｲ L500 en banda | 46.13 | SYS 60 11 | BK | LVE | L3
Tarifa Envolventes y sistemas de instalación Prisma | DZ5CEB025 | SCHDZ5CEB025 | Terminal ref. 2,5mmｲ L500 en banda | 73.01 | SYS 60 11 | BK | LVE | L3
Tarifa Envolventes y sistemas de instalación Prisma | DZ5CEB025D | SCHDZ5CEB025D | Terminal ref. DIN 2,5mmｲ L500 en banda | 116.81 | SYS 60 11 | BK | LVE | L3
Tarifa Aparamenta Baja Tensión,Potencia y Canalizaciones eléctricas prefabricadas (ComPact, MasterPact, PowerLogic, Vigirex, Vigilhom y Canalis ) | EGX150 | SCHEGX150 | Pasalera Link150 - Modbus TCP/IP Etherne | 1110.33 | PM1 49 06 | MB | EMM | PW
Tarifa Automatización y Control Industrial | EIK031 | SCHEIK031 | CLASS 3110 | 621.81 | PAC 08 01 | FP | INT | PD
Tarifa Automatización y Control Industrial | EIK1 | SCHEIK1 | D03/KIT INTERRUPTOR NEMA CLAS | 887.68 | PAC 08 01 | FP | INT | PD
Tarifa Automatización y Control Industrial | EIK40601 | SCHEIK40601 | CONTACTO AUX. 1NA+1NC CLASS 3110 | 1927.67 | PAC 08 01 | FP | INT | PD
Tarifa Automatización y Control Industrial | EIK40602 | SCHEIK40602 | CONTACTO AUX. 2NA+2NC CLASS 3110 | 980.46 | PAC 08 01 | FP | INT | PD
Tarifa Sistemas de Alimentación Ininterrumpida y Soluciones de Infraestructura Física para Redes | EPDU1010B-SCH | SCHEPDU1010B-SCH | Easy PDU, Basic, 1U, 10A, 230V, (6)Schuk | 83.33 | T22 02 15 | NK | ISM | ER
Tarifa Sistemas de Alimentación Ininterrumpida y Soluciones de Infraestructura Física para Redes | EPDU1016B | SCHEPDU1016B | Easy PDU, Basic, 1U, 16A, 230V, (8)C13 | 125 | T22 02 15 | NK | ISM | ER
Tarifa Sistemas de Alimentación Ininterrumpida y Soluciones de Infraestructura Física para Redes | EPDU1016M | SCHEPDU1016M | Easy PDU, Metered, 1U, 16A, 230V, (8)C13 | 586.67 | T22 02 15 | NK | ISM | ER
Tarifa Sistemas de Alimentación Ininterrumpida y Soluciones de Infraestructura Física para Redes | EPDU1016S | SCHEPDU1016S | Easy PDU, Switched, 1U, 16A, 230V, (8)C1 | 888.33 | T22 02 15 | NK | ISM | ER
Tarifa Sistemas de Alimentación Ininterrumpida y Soluciones de Infraestructura Física para Redes | EPDU1116B | SCHEPDU1116B | Easy PDU,Basic,ZeroU,16A,230V,(20)C13 & | 376.67 | T22 02 15 | NK | ISM | ER
Tarifa Sistemas de Alimentación Ininterrumpida y Soluciones de Infraestructura Física para Redes | EPDU1116B-SCH | SCHEPDU1116B-SCH | Easy PDU,Basic,ZeroU,16A,230V,(14) SCHUK | 343.33 | T22 02 15 | NK | ISM | ER
Tarifa Sistemas de Alimentación Ininterrumpida y Soluciones de Infraestructura Física para Redes | EPDU1116M | SCHEPDU1116M | Easy PDU,Metered,ZeroU,16A,230V,(18)C13 | 740 | T22 02 15 | NK | ISM | ER
Tarifa Sistemas de Alimentación Ininterrumpida y Soluciones de Infraestructura Física para Redes | EPDU1116MBO | SCHEPDU1116MBO | EPDU Met-by-Out ZU 16A 230V 20 C13 4 C19 | 1211.67 | T22 02 15 | NK | ISM | ER
Tarifa Sistemas de Alimentación Ininterrumpida y Soluciones de Infraestructura Física para Redes | EPDU1116S | SCHEPDU1116S | Easy PDU, Switched,ZeroU,16A,230V,(20)C1 | 1193.33 | T22 02 15 | NK | ISM | ER
Tarifa Sistemas de Alimentación Ininterrumpida y Soluciones de Infraestructura Física para Redes | EPDU1132B | SCHEPDU1132B | Easy PDU, Basic, Zero U, 32A, 230V, (20) | 435 | T22 02 15 | NK | ISM | ER
Tarifa Sistemas de Alimentación Ininterrumpida y Soluciones de Infraestructura Física para Redes | EPDU1132B-SCH | SCHEPDU1132B-SCH | Easy PDU,Basic,ZeroU,32A,230V,(21) SCHUK | 411.67 | T22 02 15 | NK | ISM | ER
Tarifa Sistemas de Alimentación Ininterrumpida y Soluciones de Infraestructura Física para Redes | EPDU1132M | SCHEPDU1132M | Easy PDU, Metered, Zero U, 32A, 230V, (2 | 766.67 | T22 02 15 | NK | ISM | ER
Tarifa Sistemas de Alimentación Ininterrumpida y Soluciones de Infraestructura Física para Redes | EPDU1132MBO | SCHEPDU1132MBO | EPDU Met-by-Out ZU 32A 230V 20 C13 4 C19 | 1365 | T22 02 15 | NK | ISM | ER
Tarifa Sistemas de Alimentación Ininterrumpida y Soluciones de Infraestructura Física para Redes | EPDU1132S | SCHEPDU1132S | Easy PDU, Switched, Zero U, 32A, 230V, ( | 1256.67 | T22 02 15 | NK | ISM | ER
Tarifa Sistemas de Alimentación Ininterrumpida y Soluciones de Infraestructura Física para Redes | EPDU1132SMBO | SCHEPDU1132SMBO | EPDU Met-by-Out Sw ZU 32A 230V 20 C13 4 | 1683.33 | T22 02 15 | NK | ISM | ER
Tarifa Sistemas de Alimentación Ininterrumpida y Soluciones de Infraestructura Física para Redes | EPDU1216B | SCHEPDU1216B | Easy PDU, Basic, Zero U, 11 kW, 230V, (3 | 758.33 | T22 02 15 | NK | ISM | ER
Tarifa Sistemas de Alimentación Ininterrumpida y Soluciones de Infraestructura Física para Redes | EPDU1216M | SCHEPDU1216M | Easy PDU, Metered, Zero U, 11 kW, 230V, | 1091.67 | T22 02 15 | NK | ISM | ER
Tarifa Sistemas de Alimentación Ininterrumpida y Soluciones de Infraestructura Física para Redes | EPDU1216MBO | SCHEPDU1216MBO | EPDU Met byOut ZU 11kW 230V 18 C13 6 C19 | 1850 | T22 02 15 | NK | ISM | ER
Tarifa Sistemas de Alimentación Ininterrumpida y Soluciones de Infraestructura Física para Redes | EPDU1216S | SCHEPDU1216S | EasyPDU, Switched, Zero U, 11 kW, 230V, | 1453.33 | T22 02 15 | NK | ISM | ER
Tarifa Sistemas de Alimentación Ininterrumpida y Soluciones de Infraestructura Física para Redes | EPDU1216SMBO | SCHEPDU1216SMBO | EPDU Met-by-Out Sw ZU 11kW 230V 18 C13 6 | 2283.33 | T22 02 15 | NK | ISM | ER
Tarifa Sistemas de Alimentación Ininterrumpida y Soluciones de Infraestructura Física para Redes | EPDU1232B | SCHEPDU1232B | Easy PDU, Basic, Zero U, 22 kW, 230V, (3 | 1065 | T22 02 15 | NK | ISM | ER
Tarifa Sistemas de Alimentación Ininterrumpida y Soluciones de Infraestructura Física para Redes | EPDU1232M | SCHEPDU1232M | Easy PDU, Metered, Zero U, 22 kW, 230V, | 1858.33 | T22 02 15 | NK | ISM | ER
Tarifa Sistemas de Alimentación Ininterrumpida y Soluciones de Infraestructura Física para Redes | EPDU1232MBO | SCHEPDU1232MBO | EPDU Met-byOut ZU 22kW 230V 18 C13 6 C19 | 2108.33 | T22 02 15 | NK | ISM | ER
Tarifa Sistemas de Alimentación Ininterrumpida y Soluciones de Infraestructura Física para Redes | EPDU1232S | SCHEPDU1232S | EasyPDU, Switched, Zero U, 22 kW, 230V, | 2033.33 | T22 02 15 | NK | ISM | ER
Tarifa Sistemas de Alimentación Ininterrumpida y Soluciones de Infraestructura Física para Redes | EPDU1232SMBO | SCHEPDU1232SMBO | EPDU Met-by-Out Sw ZU 22kW 230V 18 C13 6 | 2591.67 | T22 02 15 | NK | ISM | ER
Tarifa Sistemas de Alimentación Ininterrumpida y Soluciones de Infraestructura Física para Redes | EPDU1232SX3620 | SCHEPDU1232SX3620 | EasyPDU, Switched, Zero U, 22 kW, 230V, | 2541.67 | T22 02 15 | NK | ISM | ER
Tarifa Sistemas de Alimentación Ininterrumpida y Soluciones de Infraestructura Física para Redes | EPDU-BRKT | SCHEPDU-BRKT | Easy Rack PDU mounting bracket one pair | 65 | T22 02 15 | NK | ISM | ER
Tarifa Sistemas de Alimentación Ininterrumpida y Soluciones de Infraestructura Física para Redes | EPDU-PCC0B | SCHEPDU-PCC0B | STRAIGHT ADPTR REDUCTION 1/2 INCH - 3/8 | 28.75 | T22 02 15 | NK | ISM | ER
Tarifa Sistemas de Alimentación Ininterrumpida y Soluciones de Infraestructura Física para Redes | EPDU-TH | SCHEPDU-TH | T/H SENSOR for Easy PDU | 136.67 | T22 02 15 | NK | ISM | ER
Tarifa Sistemas de Alimentación Ininterrumpida y Soluciones de Infraestructura Física para Redes | ER6200 | SCHER6200 | Easy Rack 600mm/42U/1000mm , with Roof, | 1450 | T22 01 33 | NK | ISM | ER
Tarifa Sistemas de Alimentación Ininterrumpida y Soluciones de Infraestructura Física para Redes | ER6202 | SCHER6202 | Easy Rack 600mm/42U/1000mm, with Roof, S | 1635 | T22 01 33 | NK | ISM | ER
Tarifa Sistemas de Alimentación Ininterrumpida y Soluciones de Infraestructura Física para Redes | ER6202FP1 | SCHER6202FP1 | Easy Rack 600mm/42U/1000mm , with Roof, | 1226.67 | T22 01 33 | NK | ISM | ER
Tarifa Sistemas de Alimentación Ininterrumpida y Soluciones de Infraestructura Física para Redes | ER6212 | SCHER6212 | Easy Rack 600mm/42U/1100mm with Roof, Si | 1733.33 | T22 01 33 | NK | ISM | ER
Tarifa Sistemas de Alimentación Ininterrumpida y Soluciones de Infraestructura Física para Redes | ER6220 | SCHER6220 | Easy Rack 600mm/42U/1200mm , with Roof, | 1883.33 | T22 01 33 | NK | ISM | ER
Tarifa Sistemas de Alimentación Ininterrumpida y Soluciones de Infraestructura Física para Redes | ER6222 | SCHER6222 | Easy Rack 600mm/42U/1200mm with Roof, Si | 2083.33 | T22 01 33 | NK | ISM | ER
Tarifa Sistemas de Alimentación Ininterrumpida y Soluciones de Infraestructura Física para Redes | ER6402 | SCHER6402 | Easy Rack 600mm/24U/1000mm , with Roof, | 1553.33 | T22 01 33 | NK | ISM | ER
Tarifa Sistemas de Alimentación Ininterrumpida y Soluciones de Infraestructura Física para Redes | ER6422 | SCHER6422 | Easy Rack 600mm/24U/1200mm , with Roof, | 1991.67 | T22 01 33 | NK | ISM | ER
Tarifa Sistemas de Alimentación Ininterrumpida y Soluciones de Infraestructura Física para Redes | ER6800 | SCHER6800 | EasyRack600/48U/1000 w/o.Side panels | 1578.33 | T22 01 33 | NK | ISM | ER
Tarifa Sistemas de Alimentación Ininterrumpida y Soluciones de Infraestructura Física para Redes | ER6802 | SCHER6802 | Easy Rack 600mm/48U/1000mm with Roof, Si | 1800 | T22 01 33 | NK | ISM | ER
Tarifa Sistemas de Alimentación Ininterrumpida y Soluciones de Infraestructura Física para Redes | ER6820 | SCHER6820 | EasyRack600/48U/1200 w/o.Side panels | 2050 | T22 01 33 | NK | ISM | ER
Tarifa Sistemas de Alimentación Ininterrumpida y Soluciones de Infraestructura Física para Redes | ER6822 | SCHER6822 | Easy Rack 600mm/48U/1200mm with Roof, Si | 2300 | T22 01 33 | NK | ISM | ER
Tarifa Sistemas de Alimentación Ininterrumpida y Soluciones de Infraestructura Física para Redes | ER7BP1U | SCHER7BP1U | Easy Rack 1U standard metal blanking pan | 88.33 | T22 01 33 | NK | ISM | ER
Tarifa Sistemas de Alimentación Ininterrumpida y Soluciones de Infraestructura Física para Redes | ER7BP2U | SCHER7BP2U | Easy Rack 2U standard metal blanking pan | 105 | T22 01 33 | NK | ISM | ER
Tarifa Sistemas de Alimentación Ininterrumpida y Soluciones de Infraestructura Física para Redes | ER7DCM | SCHER7DCM | Easy Rack Cable Manager in Depth,1U | 36.25 | T22 01 33 | NK | ISM | ER
Tarifa Sistemas de Alimentación Ininterrumpida y Soluciones de Infraestructura Física para Redes | ER7FANTRAY | SCHER7FANTRAY | Easy Rack Fantray, with single fan | 138.33 | T22 01 33 | NK | ISM | ER
Tarifa Sistemas de Alimentación Ininterrumpida y Soluciones de Infraestructura Física para Redes | ER7HCM | SCHER7HCM | Easy Rack Horizontal Cable Manager,1U | 45 | T22 01 33 | NK | ISM | ER
Tarifa Envolventes Universales | ER7HWKIT | SCHER7HWKIT | Easy Rack M6 Hardware Kit | 73.33 | T22 01 33 | NK | ISM | ER
Tarifa Sistemas de Alimentación Ininterrumpida y Soluciones de Infraestructura Física para Redes | ER7PDUBRKT | SCHER7PDUBRKT | Easy Rack PDU mounting bracket, double | 63.33 | T22 01 33 | NK | ISM | ER
Tarifa Sistemas de Alimentación Ininterrumpida y Soluciones de Infraestructura Física para Redes | ER7PDUBRKTS | SCHER7PDUBRKTS | Easy Rack PDU mounting bracket, single | 34.58 | T22 01 33 | NK | ISM | ER
Tarifa Sistemas de Alimentación Ininterrumpida y Soluciones de Infraestructura Física para Redes | ER7RCC24 | SCHER7RCC24 | Easy Rack Vertical 0U accessory channel, | 98.33 | T22 01 33 | NK | ISM | ER
Tarifa Sistemas de Alimentación Ininterrumpida y Soluciones de Infraestructura Física para Redes | ER7RCC42 | SCHER7RCC42 | Easy Rack Vertical 0U accessory channel, | 150 | T22 01 33 | NK | ISM | ER
Tarifa Sistemas de Alimentación Ininterrumpida y Soluciones de Infraestructura Física para Redes | ER7RCC48 | SCHER7RCC48 | Easy Rack Vertical 0U accessory channel, | 178.33 | T22 01 33 | NK | ISM | ER
Tarifa Sistemas de Alimentación Ininterrumpida y Soluciones de Infraestructura Física para Redes | ER7SHELF | SCHER7SHELF | Easy Rack Adjustable shelf ,50KG | 141.67 | T22 01 33 | NK | ISM | ER
Tarifa Sistemas de Alimentación Ininterrumpida y Soluciones de Infraestructura Física para Redes | ER7SHELFS | SCHER7SHELFS | Easy Rack component shelf short ,50KG | 116.67 | T22 01 33 | NK | ISM | ER
Tarifa Sistemas de Alimentación Ininterrumpida y Soluciones de Infraestructura Física para Redes | ER7SIDE4210 | SCHER7SIDE4210 | Easy Rack Side Panel 42U/1000mm Deep Spl | 193.33 | T22 01 33 | NK | ISM | ER
Tarifa Sistemas de Alimentación Ininterrumpida y Soluciones de Infraestructura Física para Redes | ER7SIDE4212 | SCHER7SIDE4212 | Easy Rack Side Panel 42U/1200mm Deep Spl | 218.33 | T22 01 33 | NK | ISM | ER
Tarifa Sistemas de Alimentación Ininterrumpida y Soluciones de Infraestructura Física para Redes | ER7SIDE4810 | SCHER7SIDE4810 | Easy Rack Side Panel 48U/1000mm Deep Spl | 231.67 | T22 01 33 | NK | ISM | ER
Tarifa Sistemas de Alimentación Ininterrumpida y Soluciones de Infraestructura Física para Redes | ER7SIDE4812 | SCHER7SIDE4812 | Easy Rack Side Panel 48U/1200mm Deep Spl | 263.33 | T22 01 33 | NK | ISM | ER
Tarifa Sistemas de Alimentación Ininterrumpida y Soluciones de Infraestructura Física para Redes | ER7VCM42 | SCHER7VCM42 | Easy Rack Vertical Cable Manager,42U | 168.33 | T22 01 33 | NK | ISM | ER
Tarifa Sistemas de Alimentación Ininterrumpida y Soluciones de Infraestructura Física para Redes | ER7VCM48 | SCHER7VCM48 | Easy Rack Vertical Cable Manager,48U | 203.33 | T22 01 33 | NK | ISM | ER
Tarifa Sistemas de Alimentación Ininterrumpida y Soluciones de Infraestructura Física para Redes | ER8200 | SCHER8200 | EasyRack800/42U/1000 w/o.Side panels | 1841.67 | T22 01 33 | NK | ISM | ER
Tarifa Sistemas de Alimentación Ininterrumpida y Soluciones de Infraestructura Física para Redes | ER8202 | SCHER8202 | Easy Rack 800mm/42U/1000mm with Roof, Si | 2025 | T22 01 33 | NK | ISM | ER
Tarifa Sistemas de Alimentación Ininterrumpida y Soluciones de Infraestructura Física para Redes | ER8212 | SCHER8212 | Easy Rack 800mm/42U/1100mm with Roof, Si | 2141.67 | T22 01 33 | NK | ISM | ER
Tarifa Sistemas de Alimentación Ininterrumpida y Soluciones de Infraestructura Física para Redes | ER8220 | SCHER8220 | EasyRack800/42U/1200 w/o.Side panels | 2375 | T22 01 33 | NK | ISM | ER
Tarifa Sistemas de Alimentación Ininterrumpida y Soluciones de Infraestructura Física para Redes | ER8222 | SCHER8222 | Easy Rack 800mm/42U/1200mm with Roof, Si | 2583.33 | T22 01 33 | NK | ISM | ER
Tarifa Sistemas de Alimentación Ininterrumpida y Soluciones de Infraestructura Física para Redes | ER8282 | SCHER8282 | Easy Rack 800mm/42U/800mm with Roof, Sid | 1916.67 | T22 01 33 | NK | ISM | ER
Tarifa Sistemas de Alimentación Ininterrumpida y Soluciones de Infraestructura Física para Redes | ER8800 | SCHER8800 | EasyRack800/48U/1000 w/o.Side panels | 2008.33 | T22 01 33 | NK | ISM | ER
Tarifa Sistemas de Alimentación Ininterrumpida y Soluciones de Infraestructura Física para Redes | ER8802 | SCHER8802 | Easy Rack 800mm/48U/1000mm with Roof, Si | 2225 | T22 01 33 | NK | ISM | ER
Tarifa Sistemas de Alimentación Ininterrumpida y Soluciones de Infraestructura Física para Redes | ER8820 | SCHER8820 | EasyRack800/48U/1200 w/o.Side panels | 2591.67 | T22 01 33 | NK | ISM | ER
Tarifa Sistemas de Alimentación Ininterrumpida y Soluciones de Infraestructura Física para Redes | ER8822 | SCHER8822 | Easy Rack 800mm/48U/1200mm with Roof, Si | 2841.67 | T22 01 33 | NK | ISM | ER
Tarifa Pequeño Material Eléctrico - Dómotica e Inmótica Knx - Puestos de trabajo | EUE98731.02 | SCHEUE98731.02 | CR-300 S&P | 11.3 | PMU 87 12 | UW | CLD | DU
Tarifa Pequeño Material Eléctrico - Dómotica e Inmótica Knx - Puestos de trabajo | EUE98735.02 | SCHEUE98735.02 | 0343769014 CR-3.5N S&P | 103.71 | PMU 87 12 | UW | CLD | DU
Tarifa Pequeño Material Eléctrico - Dómotica e Inmótica Knx - Puestos de trabajo | EUE98739.02 | SCHEUE98739.02 | 5401298400 MU-CR-10 | 66.94 | PMU 00 00 | UW | CLD | DU
Tarifa Pequeño Material Eléctrico - Dómotica e Inmótica Knx - Puestos de trabajo | EUE98741.02 | SCHEUE98741.02 | MUCR-3.5N | 11.59 | PMU 87 12 | UW | CLD | DU
Tarifa Pequeño Material Eléctrico - Dómotica e Inmótica Knx - Puestos de trabajo | EUE98742.02 | SCHEUE98742.02 | MUCR-6/8 | 11.59 | PMU 87 12 | UW | CLD | DU
Tarifa Pequeño Material Eléctrico - Dómotica e Inmótica Knx - Puestos de trabajo | EUE98743.02 | SCHEUE98743.02 | MUCR-A | 11.59 | PMU 87 12 | UW | CLD | DU
Tarifa Pequeño Material Eléctrico - Dómotica e Inmótica Knx - Puestos de trabajo | EUE98744.02 | SCHEUE98744.02 | 0345044022 CR-6/9N | 123.02 | PMU 87 12 | UW | CLD | DU
Tarifa Pequeño Material Eléctrico - Dómotica e Inmótica Knx - Puestos de trabajo | EUE98745.02 | SCHEUE98745.02 | 0345109003 MUCR-6/9 | 123.19 | PMU 87 12 | UW | CLD | DU
Tarifa Pequeño Material Eléctrico - Dómotica e Inmótica Knx - Puestos de trabajo | EUE98746.02 | SCHEUE98746.02 | 0345101000 MUCR-3.5N | 103.49 | PMU 87 12 | UW | CLD | DU
Tarifa Pequeño Material Eléctrico - Dómotica e Inmótica Knx - Puestos de trabajo | EUE98747.02 | SCHEUE98747.02 | 0345100002 MUCR-A | 75.34 | PMU 87 12 | UW | CLD | DU
Tarifa Pequeño Material Eléctrico - Dómotica e Inmótica Knx - Puestos de trabajo | EUE98748.02 | SCHEUE98748.02 | 0343768008 CR-F | 75.21 | PMU 87 12 | UW | CLD | DU
Tarifa Pequeño Material Eléctrico - Dómotica e Inmótica Knx - Puestos de trabajo | EUE98749.02 | SCHEUE98749.02 | 0345398010 CR-W | 148.24 | PMU 87 12 | UW | CLD | DU
Tarifa Compensación de energía reactiva y filtrado de armónicos | EVCP060D5IP00 | SCHEVCP060D5IP00 | AccuSine PFV+ 60A 380-480V IP00 | 38563.2 | RTB 20 20 | RB | APQ | RB
Tarifa Compensación de energía reactiva y filtrado de armónicos | EVCP200D5IP00 | SCHEVCP200D5IP00 | AccuSine PFV+ 200A 380-480V IP00 | 66414.4 | RTB 20 20 | RB | APQ | RB
Tarifa Compensación de energía reactiva y filtrado de armónicos | EVCP200D5IP54 | SCHEVCP200D5IP54 | AccuSine PFV+ 200A 380-480V IP54 | 91052 | RTB 20 20 | RB | APQ | RB
Tarifa Compensación de energía reactiva y filtrado de armónicos | EVCP300D5IP00 | SCHEVCP300D5IP00 | AccuSine PFV+ 300A 380-480V IP00 | 74984 | RTB 20 20 | RB | APQ | RB
Tarifa Compensación de energía reactiva y filtrado de armónicos | EVCP300D5IP31 | SCHEVCP300D5IP31 | AccuSine PFV+ 300A 380-480V IP31 | 96408 | RTB 20 20 | RB | APQ | RB
Tarifa Compensación de energía reactiva y filtrado de armónicos | EVCP300D5IP54 | SCHEVCP300D5IP54 | AccuSine PFV+ 300A 380-480V IP54 | 101764 | RTB 20 20 | RB | APQ | RB
Tarifa Aparamenta Modular | EZ9EUF108 | SCHEZ9EUF108 | Easy9 EU Flush 1R 8M white door | 28.24 | COF 29 50 | CO | FR9 | C9
Tarifa Aparamenta Modular | EZ9EUF112 | SCHEZ9EUF112 | Easy9 EU Flush 1R 12M white door | 39.84 | COF 29 50 | CO | FR9 | C9
Tarifa Aparamenta Modular | EZ9EUF118 | SCHEZ9EUF118 | Easy9 EU Flush 1R 18M white door | 56.92 | COF 29 50 | CO | FR9 | C9
Tarifa Aparamenta Modular | EZ9EUF212 | SCHEZ9EUF212 | Easy9 EU Flush 2R 12M white door | 59.93 | COF 29 50 | CO | FR9 | C9
Tarifa Aparamenta Modular | EZ9EUF312 | SCHEZ9EUF312 | Easy9 EU Flush 3R 12M white door | 95.46 | COF 29 50 | CO | FR9 | C9
Tarifa Automatización y Control Industrial | GAC0511 | SCHGAC0511 | CONT. AUX. 1NANC | 63.99 | PC9 63 00 | P9 | TPP | GM
Tarifa Automatización y Control Industrial | GAC0521 | SCHGAC0521 | CONT. AUX. 1NA+1NC | 63.99 | PC9 63 00 | P9 | TPP | GM
Tarifa Automatización y Control Industrial | GAC0531 | SCHGAC0531 | CONT. AUX. 2NA | 70.76 | PC9 63 00 | P9 | TPP | GM
Tarifa Automatización y Control Industrial | GAC5 | SCHGAC5 | MODULO VENTILACION | 5.87 | PC9 63 00 | P9 | TPP | GM
Tarifa Automatización y Control Industrial | GB2CB05 | SCHGB2CB05 | INT.MAGNETO-TERM CONTROL 1 X 0.5A 50KA | 52.34 | PC9 40 00 | P9 | TPP | GM
Tarifa Automatización y Control Industrial | GB2CB06 | SCHGB2CB06 | DISYUNTOR MAG-TER.UNI 1A | 52.34 | PC9 40 00 | P9 | TPP | GM
Tarifa Automatización y Control Industrial | GB2CB07 | SCHGB2CB07 | DISYUNTOR MAG-TER.UNI 2A | 53.62 | PC9 40 00 | P9 | TPP | GM
Tarifa Automatización y Control Industrial | GB2CB08 | SCHGB2CB08 | INT.MAGNETO-TERM CONTROL 1 X 3A 3KA | 53.62 | PC9 40 00 | P9 | TPP | GM
Tarifa Automatización y Control Industrial | GB2CB09 | SCHGB2CB09 | DISYUNTOR MAG-TER.UNI 4A | 53.62 | PC9 40 00 | P9 | TPP | GM
Tarifa Automatización y Control Industrial | GB2CB10 | SCHGB2CB10 | INT.MAGNETO-TERM CONTROL 1 X 5A 2KA | 53.62 | PC9 40 00 | P9 | TPP | GM
Tarifa Automatización y Control Industrial | GB2CB12 | SCHGB2CB12 | INT.MAGNETO-TERM CONTROL 1 X 6A 1.5KA | 53.62 | PC9 40 00 | P9 | TPP | GM
Tarifa Automatización y Control Industrial | GB2CB14 | SCHGB2CB14 | DISYUNTOR MAG-TER.UNI 8A | 53.62 | PC9 40 00 | P9 | TPP | GM
Tarifa Automatización y Control Industrial | GB2CB16 | SCHGB2CB16 | DISYUNTOR MAG-TER.UNI 10A | 53.62 | PC9 40 00 | P9 | TPP | GM
Tarifa Automatización y Control Industrial | GB2CB20 | SCHGB2CB20 | DISYUNTOR MAG-TER.UNI 12A | 53.62 | PC9 40 00 | P9 | TPP | GM
Tarifa Automatización y Control Industrial | GB2CB21 | SCHGB2CB21 | INT.MAGNETO-TERM CONTROL 1 X 16A 1.5KA | 58.85 | PC9 40 00 | P9 | TPP | GM
Tarifa Automatización y Control Industrial | GB2CD05 | SCHGB2CD05 | DISYUNTOR MAG-TER.BI 0,5A | 88.22 | PC9 40 00 | P9 | TPP | GM
Tarifa Automatización y Control Industrial | GB2CD06 | SCHGB2CD06 | INT.MAGNETO-TERM CONTROL 2 X 1A 50KA | 88.22 | PC9 40 00 | P9 | TPP | GM
Tarifa Automatización y Control Industrial | GB2CD07 | SCHGB2CD07 | DISYUNTOR MAG-TER.BI 2A | 88.22 | PC9 40 00 | P9 | TPP | GM
Tarifa Automatización y Control Industrial | GB2CD08 | SCHGB2CD08 | INT.MAGNETO-TERM CONTROL 2 X 3A 3KA | 88.22 | PC9 40 00 | P9 | TPP | GM
Tarifa Automatización y Control Industrial | GB2CD09 | SCHGB2CD09 | DISYUNTOR MAG-TER.BI 4A | 88.22 | PC9 40 00 | P9 | TPP | GM
Tarifa Automatización y Control Industrial | GB2CD10 | SCHGB2CD10 | DISYUNTOR MAG-TER.BI 5A | 88.22 | PC9 40 00 | P9 | TPP | GM
Tarifa Automatización y Control Industrial | GB2CD12 | SCHGB2CD12 | DISYUNTOR MAG-TER.BI 6A | 88.22 | PC9 40 00 | P9 | TPP | GM
Tarifa Automatización y Control Industrial | GB2CD14 | SCHGB2CD14 | INT.MAGNETO-TERM CONTROL 2 X 8A 1.5KA | 86.09 | PC9 40 00 | P9 | TPP | GM
Tarifa Automatización y Control Industrial | GB2CD16 | SCHGB2CD16 | DISYUNTOR MAG-TER.BI 10A | 86.09 | PC9 40 00 | P9 | TPP | GM
Tarifa Automatización y Control Industrial | GB2CD20 | SCHGB2CD20 | INT.MAGNETO-TERM CONTROL 2 X 12A 1.5KA | 88.22 | PC9 40 00 | P9 | TPP | GM
Tarifa Automatización y Control Industrial | GB2CD21 | SCHGB2CD21 | DISYUNTOR MAG-TER BI 16 A | 97.55 | PC9 40 00 | P9 | TPP | GM
Tarifa Automatización y Control Industrial | GB2CS05 | SCHGB2CS05 | DISYUNTOR MAG TER.UNI 0,5A | 57.25 | PC9 40 00 | P9 | TPP | GM
Tarifa Automatización y Control Industrial | GB2CS06 | SCHGB2CS06 | DISYUNTOR MAG TER.UNI 1A | 57.22 | PC9 40 00 | P9 | TPP | GM
Tarifa Automatización y Control Industrial | GB2DB05 | SCHGB2DB05 | DISYUNTOR MAGNETO-TERM 2P PROT 0.5A | 123.62 | PC9 40 00 | P9 | TPP | GM
Tarifa Automatización y Control Industrial | GB2DB06 | SCHGB2DB06 | DISYUNTOR MAG TER 2P PROT 1A | 120.66 | PC9 40 00 | P9 | TPP | GM
Tarifa Automatización y Control Industrial | GB2DB07 | SCHGB2DB07 | DISYUNTOR MAG TER 2P PROT.2A | 120.66 | PC9 40 00 | P9 | TPP | GM
Tarifa Automatización y Control Industrial | GB2DB08 | SCHGB2DB08 | DISYUNTOR MAG TER 2P PROT.3A | 120.66 | PC9 40 00 | P9 | TPP | GM
Tarifa Automatización y Control Industrial | GB2DB09 | SCHGB2DB09 | DISYUNTOR MAG TER 2P PROT.4A | 120.66 | PC9 40 00 | P9 | TPP | GM
Tarifa Automatización y Control Industrial | GB2DB10 | SCHGB2DB10 | DISYUNTOR MAG TER 2P PROT.5A | 120.66 | PC9 40 00 | P9 | TPP | GM
Tarifa Automatización y Control Industrial | GB2DB12 | SCHGB2DB12 | DISYUNTOR MAG TER 2P PROT.6A | 120.66 | PC9 40 00 | P9 | TPP | GM
Tarifa Automatización y Control Industrial | GB2DB14 | SCHGB2DB14 | DISYUNTOR MAG TER 2P PROT.8A | 120.66 | PC9 40 00 | P9 | TPP | GM
Tarifa Automatización y Control Industrial | GB2DB16 | SCHGB2DB16 | DISYUNTOR MAG TER 2P PROT.10A | 120.66 | PC9 40 00 | P9 | TPP | GM
Tarifa Automatización y Control Industrial | GB2DB20 | SCHGB2DB20 | DISYUNTOR MAG TER 2P PROT.12A | 120.66 | PC9 40 00 | P9 | TPP | GM
Tarifa Automatización y Control Industrial | GB2DB21 | SCHGB2DB21 | DISYUNTOR MAG TER 2P PROT.16A | 132.24 | PC9 40 00 | P9 | TPP | GM
Tarifa Automatización y Control Industrial | GC10020M5 | SCHGC10020M5 | CONTACTOR MOD. 100A 2NA 230 240V CA | 460.72 | PC3 22 00 | P3 | TCS | LD
Tarifa Automatización y Control Industrial | GC10040M5 | SCHGC10040M5 | CONTACTOR MOD. 100A 4NA 230 240V CA | 654.89 | PC3 22 00 | P3 | TCS | LD
Tarifa Automatización y Control Industrial | GC1610M5 | SCHGC1610M5 | CONTACTOR MOD. 16A 1NA 230 240V | 68.53 | PC3 22 00 | P3 | TCS | LD
Tarifa Automatización y Control Industrial | GC1611M5 | SCHGC1611M5 | CONTACTOR MOD. 16A 1NA CON 1NC 230 240V | 86.32 | PC3 22 00 | P3 | TCS | LD
Tarifa Automatización y Control Industrial | GC1620B5 | SCHGC1620B5 | CONTACTOR MOD. 16A 2NA 24V 50Hz | 74.85 | PC3 22 00 | P3 | TCS | LD
Tarifa Automatización y Control Industrial | GC1620M5 | SCHGC1620M5 | CONTACTOR MOD. 16A 2NA 230 240V CA | 74.85 | PC3 22 00 | P3 | TCS | LD
Tarifa Automatización y Control Industrial | GC1620M6 | SCHGC1620M6 | CONTACTOR MOD. 16A 2NA 22 | 74.85 | PC3 22 00 | P3 | TCS | LD
Tarifa Automatización y Control Industrial | GC1622M5 | SCHGC1622M5 | CONTACTOR MOD. 16A 2NA+2NC 230/240V 50 | 93.88 | PC3 22 00 | P3 | TCS | LD
Tarifa Automatización y Control Industrial | GC1640M5 | SCHGC1640M5 | CONTACTOR MOD. 16A 4NA 230/240V CA | 92.7 | PC3 22 00 | P3 | TCS | LD
Tarifa Automatización y Control Industrial | GC2502M5 | SCHGC2502M5 | CONTACTOR MOD. 25A 2NC 230 240V CA | 100.44 | PC3 22 00 | P3 | TCS | LD
Tarifa Automatización y Control Industrial | GC2504M5 | SCHGC2504M5 | CONTACTOR MOD. 25A 4NC 230 240V CA | 113.44 | PC3 22 00 | P3 | TCS | LD
Tarifa Automatización y Control Industrial | GC2510M5 | SCHGC2510M5 | CONTACTOR MOD. 25A 1NA 230 240V CA | 74.02 | PC3 22 00 | P3 | TCS | LD
Tarifa Automatización y Control Industrial | GC2511M5 | SCHGC2511M5 | CONTACTOR MOD.25A 1NA 1NC 230/240V 50H | 91.06 | PC3 22 00 | P3 | TCS | LD
Tarifa Automatización y Control Industrial | GC2520B5 | SCHGC2520B5 | CONTACTOR MOD. 25A 2NA 24V 50HZ | 82.75 | PC3 22 00 | P3 | TCS | LD
Tarifa Automatización y Control Industrial | GC2520J5 | SCHGC2520J5 | CONT. 25A 2F 12V | 82.75 | PC3 22 00 | P3 | TCS | LD
Tarifa Automatización y Control Industrial | GC2520M5 | SCHGC2520M5 | CONTACTOR MOD. 25A 2NA 230 240V CA | 82.75 | PC3 22 00 | P3 | TCS | LD
Tarifa Automatización y Control Industrial | GC2520M6 | SCHGC2520M6 | CONTACTOR MOD. 25A 2NA 230 240V 60HZ | 82.75 | PC3 22 00 | P3 | TCS | LD
Tarifa Automatización y Control Industrial | GC2522M5 | SCHGC2522M5 | CONTACTOR MOD. 25A 2NA CON 2NC 230 240V | 100.85 | PC3 22 00 | P3 | TCS | LD
Tarifa Automatización y Control Industrial | GC2530M5 | SCHGC2530M5 | CONTACTOR MOD. 25A 3NA 230 240V CA | 95.94 | PC3 22 00 | P3 | TCS | LD
Tarifa Automatización y Control Industrial | GC2540M5 | SCHGC2540M5 | CONTACTOR MOD. 25A 4NA 230 240V CA | 100.21 | PC3 22 00 | P3 | TCS | LD
Tarifa Automatización y Control Industrial | GC4002M5 | SCHGC4002M5 | CONTACTOR MOD. 40A 2NC 230 240V CA | 123.14 | PC3 22 00 | P3 | TCS | LD
Tarifa Automatización y Control Industrial | GC4004M5 | SCHGC4004M5 | CONTACTOR MOD. 40A 4NC 230/240V CA | 199.13 | PC3 22 00 | P3 | TCS | LD
Tarifa Automatización y Control Industrial | GC4020M5 | SCHGC4020M5 | CONTACTOR MOD. 40A 2NA 230 240V CA | 122.99 | PC3 22 00 | P3 | TCS | LD
Tarifa Automatización y Control Industrial | GC4022M5 | SCHGC4022M5 | CONTACTOR MOD. 40A 2NA+2NC 230/240V | 193.64 | PC3 22 00 | P3 | TCS | LD
Tarifa Automatización y Control Industrial | GC4030M5 | SCHGC4030M5 | CONTACTOR MOD. 40A 3NA 230 240V CA | 158.93 | PC3 22 00 | P3 | TCS | LD
Tarifa Automatización y Control Industrial | GC4040M5 | SCHGC4040M5 | CONTACTOR MOD. 40A 4NA 230/240V CA | 184.75 | PC3 22 00 | P3 | TCS | LD
Tarifa Automatización y Control Industrial | GC4040M6 | SCHGC4040M6 | CONT MOD 40A 4P 220V | 184.75 | PC3 22 00 | P3 | TCS | LD
Tarifa Automatización y Control Industrial | GC6304M5 | SCHGC6304M5 | CONTACTOR MOD. 63A 4NC 230/240V CA | 250.82 | PC3 22 00 | P3 | TCS | LD
Tarifa Automatización y Control Industrial | GC6320M5 | SCHGC6320M5 | CONTACTOR MOD. 63A 2NA 230 240V CA | 189.11 | PC3 22 00 | P3 | TCS | LD
Tarifa Automatización y Control Industrial | GC6340M5 | SCHGC6340M5 | CONTACTOR MOD. 63A NA 230 240V CA | 250.82 | PC3 22 00 | P3 | TCS | LD
Tarifa Automatización y Control Industrial | GF1611B7 | SCHGF1611B7 | TELERRUP. 16A 1NA CON 1NC 24V 50 60HZ | 90.04 | PC3 21 00 | P3 | TCS | LD
Tarifa Automatización y Control Industrial | GF1611M7 | SCHGF1611M7 | TELERRUP. 16A 1NA CON 1NC 220V 50 60HZ | 92.24 | PC3 21 00 | P3 | TCS | LD
Tarifa Automatización y Control Industrial | GF1611U7 | SCHGF1611U7 | TELERRUP. 16A 1NA CON 1NC 230 240V 50 | 90.04 | PC3 21 00 | P3 | TCS | LD
Tarifa Automatización y Control Industrial | GF1620U7 | SCHGF1620U7 | TELERRUP. 16A 2NA 230 240V 50 60HZ | 88.36 | PC3 21 00 | P3 | TCS | LD
Tarifa Pequeño Material Eléctrico - Dómotica e Inmótica Knx - Puestos de trabajo | GGBL7090S | SCHGGBL7090S | Shaver Socket 115/230V Wh | 64.67 | PME 30 00 | MW | CLD | 40
Tarifa Automatización y Control Industrial | GK2AF01 | SCHGK2AF01 | PLACA SOPORTE | 29.44 | PC9 44 09 | P9 | TPP | GM
Tarifa Automatización y Control Industrial | GS1AD010 | SCHGS1AD010 | DOOR OPEN LOCK T1 | 299.41 | PC0 45 09 | P0 | TCS | LD
Tarifa Automatización y Control Industrial | GS1AF | SCHGS1AF | CONTACTOS SEÑALIZACION 2 NANC | 26.65 | PC0 45 09 | P0 | TCS | LD
Tarifa Automatización y Control Industrial | GS1AF1 | SCHGS1AF1 | CONTACTOS SEÑALIZACION 1 NANC | 61.27 | PC0 45 09 | P0 | TCS | LD
Tarifa Automatización y Control Industrial | GS1AF23 | SCHGS1AF23 | CONTACTOS SEÑALIZACION 1 NANC | 67.59 | PC0 45 09 | P0 | TCS | LD
Tarifa Automatización y Control Industrial | GS1AF33 | SCHGS1AF33 | CONTACTOS SEÑALIZACION 1 NANC | 185.66 | PC0 45 09 | P0 | TCS | LD
Tarifa Automatización y Control Industrial | GS1AF43 | SCHGS1AF43 | CONTACTOS SENALIZACION 1 NANC T1/2 3P | 202.26 | PC0 45 09 | P0 | TCS | LD
Tarifa Automatización y Control Industrial | GS1AH01 | SCHGS1AH01 | MANETA MANDO INT. LATERAL DCHA. 50-63A | 20.45 | PC0 45 09 | P0 | TCS | LD
Tarifa Automatización y Control Industrial | GS1AH02 | SCHGS1AH02 | MANETA MANDO INT. LATERAL DCHA. 100-400A | 24.29 | PC0 45 09 | P0 | TCS | LD
Tarifa Automatización y Control Industrial | GS1AH103 | SCHGS1AH103 | MANETA INTERIOR FRONTAL 32A | 27.14 | PC0 45 09 | P0 | TCS | LD
Tarifa Automatización y Control Industrial | GS1AM1 | SCHGS1AM1 | CONTACTO AUXIL. PRECORTE 1NANC | 51.41 | PC0 45 09 | P0 | TCS | LD
Tarifa Automatización y Control Industrial | GS1AM101 | SCHGS1AM101 | CONTACTO AUX. FRONTAL PRECORTE 1NC | 22.28 | PC0 45 00 | P0 | TCS | LD
Tarifa Automatización y Control Industrial | GS1AM110 | SCHGS1AM110 | Contacto Aux 1 NA TeSys GS | 22.28 | PC0 45 00 | P0 | TCS | LD
Tarifa Automatización y Control Industrial | GS1AM111 | SCHGS1AM111 | CONTACTO AUXILIAR PRECORTE 1NANC | 56.99 | PC0 45 09 | P0 | TCS | LD
Tarifa Automatización y Control Industrial | GS1AM2 | SCHGS1AM2 | CONTACTO AUXILIAR PRECORTE 2 NANC | 78.71 | PC0 45 09 | P0 | TCS | LD
Tarifa Automatización y Control Industrial | GS1AN11 | SCHGS1AN11 | CONTACTO AUXILIAR 1 NC CON 1 NA | 67.08 | PC0 45 09 | P0 | TCS | LD
Tarifa Automatización y Control Industrial | GS1AN22 | SCHGS1AN22 | CONTACTO AUXILIAR 2NC CON 2NA | 128.35 | PC0 45 09 | P0 | TCS | LD
Tarifa Automatización y Control Industrial | GS1AP33 | SCHGS1AP33 | CUBREBORNES 3P P/SECCIONADOR GS 100-160A | 27.78 | PC0 45 09 | P0 | TCS | LD
Tarifa Automatización y Control Industrial | GS1AP34 | SCHGS1AP34 | CUBRE BORNAS | 32.5 | PC0 45 09 | P0 | TCS | LD
Tarifa Automatización y Control Industrial | GS1AP43 | SCHGS1AP43 | CUBRE BORNAS | 37.75 | PC0 45 09 | P0 | TCS | LD
Tarifa Automatización y Control Industrial | GS1AP44 | SCHGS1AP44 | CUBRE BORNAS | 44.57 | PC0 45 09 | P0 | TCS | LD
Tarifa Automatización y Control Industrial | GS1AW403 | SCHGS1AW403 | Juego de terminales 3P 200 A | 110.96 | PC0 45 09 | P0 | TCS | LD
Tarifa Automatización y Control Industrial | GS1AW603 | SCHGS1AW603 | Juego de terminales 3P 400 A | 764.72 | PC0 45 09 | P0 | TCS | LD
Tarifa Automatización y Control Industrial | GS1DD3 | SCHGS1DD3 | INTERRUPTOR SECC.,30A 3P EXT.FRONTAL | 179.26 | PC0 45 00 | P0 | TCS | LD
Tarifa Automatización y Control Industrial | GS1DD4 | SCHGS1DD4 | INTERRUPTOR SECC.30A 3P+NC EXT.FRONTAL | 211.99 | PC0 45 00 | P0 | TCS | LD
Tarifa Automatización y Control Industrial | GS1DDU3 | SCHGS1DDU3 | INTERR.-SECC. 30A 3P EXT. FRONTAL | 220.19 | PC0 45 00 | P0 | TCS | LD
Tarifa Automatización y Control Industrial | GS1DU3 | SCHGS1DU3 | INT.-SECC. 30A 3P EXT. FRONTAL FUS.J | 220.19 | PC0 45 00 | P0 | TCS | LD
Tarifa Automatización y Control Industrial | GS2AD030N | SCHGS2AD030N | Maneta NFPA 79 60 -200 A | 153.88 | PC0 45 02 | P0 | TCS | LD
Tarifa Automatización y Control Industrial | GS2AE2 | SCHGS2AE2 | EJE 50..400A 10X10 320MM | 26.85 | PC0 45 02 | P0 | TCS | LD
Tarifa Automatización y Control Industrial | GS2AE21 | SCHGS2AE21 | EJE 50.400A 10X10 400MM | 32.8 | PC0 45 02 | P0 | TCS | LD
Tarifa Automatización y Control Industrial | GS2AE22 | SCHGS2AE22 | EJE 50..400A 10X10 200MM | 19.94 | PC0 45 02 | P0 | TCS | LD
Tarifa Automatización y Control Industrial | GS2AE5 | SCHGS2AE5 | EJE 630.1250A 12X12 320MM | 47.16 | PC0 45 02 | P0 | TCS | LD
Tarifa Automatización y Control Industrial | GS2AE51 | SCHGS2AE51 | EJE 630..1250A 12X12 400MM | 54.93 | PC0 45 02 | P0 | TCS | LD
Tarifa Automatización y Control Industrial | GS2AE52 | SCHGS2AE52 | EJE 630..1250A 12X12 200MM | 38.49 | PC0 45 02 | P0 | TCS | LD
Tarifa Automatización y Control Industrial | GS2AE8 | SCHGS2AE8 | EJE 30-32A 5X5 320MM | 31.6 | PC0 45 02 | P0 | TCS | LD
Tarifa Automatización y Control Industrial | GS2AE81 | SCHGS2AE81 | EJE 30-32A 5X5 400MM | 31.6 | PC0 45 02 | P0 | TCS | LD
Tarifa Automatización y Control Industrial | GS2AE82 | SCHGS2AE82 | EJE 30-32A 5X5 200MM | 22.99 | PC0 45 02 | P0 | TCS | LD
Tarifa Automatización y Control Industrial | GS2AF63 | SCHGS2AF63 | CONT AUX FUSION FUS 1 NC/NO 3X 630A 3 | 286.47 | PC0 45 02 | P0 | TCS | LD
Tarifa Automatización y Control Industrial | GS2AF73 | SCHGS2AF73 | CONT AUX FUSION FUS 1 NC/NA 3X 1250A 4 | 355.24 | PC0 45 02 | P0 | TCS | LD
Tarifa Automatización y Control Industrial | GS2AF74 | SCHGS2AF74 | CONT AUX FUSION FUS 1 NC/NA 4X 1250A 4 | 359.48 | PC0 45 02 | P0 | TCS | LD
Tarifa Automatización y Control Industrial | GS2AH110 | SCHGS2AH110 | MANETA EXT FRONT 30-60A 3R,12 NEGRA | 76.61 | PC0 45 02 | P0 | TCS | LD
Tarifa Automatización y Control Industrial | GS2AH120 | SCHGS2AH120 | MANETA EXT FRONT 30-60A 3R,12 ROJA | 84.31 | PC0 45 02 | P0 | TCS | LD
Tarifa Automatización y Control Industrial | GS2AH130 | SCHGS2AH130 | MANETA EXT FRONT 100..400A 3R,12 NEGRA | 82.98 | PC0 45 02 | P0 | TCS | LD
Tarifa Automatización y Control Industrial | GS2AH140 | SCHGS2AH140 | MANETA EXT FRONT 100..400A 3R,12 ROJA | 91.26 | PC0 45 02 | P0 | TCS | LD
Tarifa Automatización y Control Industrial | GS2AH150 | SCHGS2AH150 | MANETA EXT FRONT 600..1200A 4,4X NEGRA | 168.3 | PC0 45 02 | P0 | TCS | LD
Tarifa Automatización y Control Industrial | GS2AH160 | SCHGS2AH160 | MANETA EXT FRONT 600..1200A 4,4X ROJA | 181.77 | PC0 45 02 | P0 | TCS | LD
Tarifa Automatización y Control Industrial | GS2AH210 | SCHGS2AH210 | MANETA EXT LAT DER 32..63A IP65 NEGRA | 98.93 | PC0 45 02 | P0 | TCS | LD
Tarifa Automatización y Control Industrial | GS2AH220 | SCHGS2AH220 | MANETA EXT LAT DER 32..63A IP65 ROJA | 107.53 | PC0 45 02 | P0 | TCS | LD
Tarifa Automatización y Control Industrial | GS2AH230 | SCHGS2AH230 | MANETA EXT LAT DER 100..400A IP65 NEGRA | 101.26 | PC0 45 02 | P0 | TCS | LD
Tarifa Automatización y Control Industrial | GS2AH235 | SCHGS2AH235 | MANETA EXT LAT DER 100..400A IP55 NEGRA | 88.19 | PC0 45 02 | P0 | TCS | LD
Tarifa Automatización y Control Industrial | GS2AH240 | SCHGS2AH240 | MANETA EXT LAT DER 100..400A IP65 ROJA | 110.22 | PC0 45 02 | P0 | TCS | LD
Tarifa Automatización y Control Industrial | GS2AH250 | SCHGS2AH250 | MANETA EXT LAT DER 630..1250A IP65 NEGRA | 133.33 | PC0 45 02 | P0 | TCS | LD
Tarifa Automatización y Control Industrial | GS2AH310 | SCHGS2AH310 | MAN EXT LAT IZQU 32..63A IP65 NEGRA | 84.81 | PC0 45 02 | P0 | TCS | LD
Tarifa Automatización y Control Industrial | GS2AH330 | SCHGS2AH330 | MANETA EXT LAT IZQ 100..400A IP65 NEGRA | 87.13 | PC0 45 02 | P0 | TCS | LD
Tarifa Automatización y Control Industrial | GS2AH340 | SCHGS2AH340 | MANETA EXT LAT IZQU 100..400A IP65 ROJA | 94.12 | PC0 45 02 | P0 | TCS | LD
Tarifa Automatización y Control Industrial | GS2AH410 | SCHGS2AH410 | MANETA EXT FRONT 30-60A 4,4X NEGRA | 111.74 | PC0 45 02 | P0 | TCS | LD
Tarifa Automatización y Control Industrial | GS2AH420 | SCHGS2AH420 | MANETA EXT FRONT 30-60A 4,4X ROJA | 122.94 | PC0 45 02 | P0 | TCS | LD
Tarifa Automatización y Control Industrial | GS2AH430 | SCHGS2AH430 | MANETA EXT FRONT 100..400A 4,4X NEGRA | 117.69 | PC0 45 02 | P0 | TCS | LD
Tarifa Automatización y Control Industrial | GS2AH440 | SCHGS2AH440 | MANETA EXT FRONT 100..400A 4,4X ROJA | 128.28 | PC0 45 02 | P0 | TCS | LD
Tarifa Automatización y Control Industrial | GS2AH510 | SCHGS2AH510 | MANETA EXT FRONT 32..63A IP65 NEGRA | 74.26 | PC0 45 02 | P0 | TCS | LD
Tarifa Automatización y Control Industrial | GS2AH515 | SCHGS2AH515 | MANETA EXT FRONT 32..63A IP55 NEGRA | 61.92 | PC0 45 02 | P0 | TCS | LD
Tarifa Automatización y Control Industrial | GS2AH520 | SCHGS2AH520 | MANETA EXT FRONT 32..63A IP65 ROJA | 81.67 | PC0 45 02 | P0 | TCS | LD
Tarifa Automatización y Control Industrial | GS2AH530 | SCHGS2AH530 | MAN EXT FRONT 100..400A IP65 NEGRA | 79.98 | PC0 45 02 | P0 | TCS | LD
Tarifa Automatización y Control Industrial | GS2AH535 | SCHGS2AH535 | MANETA EXT FRONT 100..400A IP55 NEGRA | 64.48 | PC0 45 02 | P0 | TCS | LD
Tarifa Automatización y Control Industrial | GS2AH540 | SCHGS2AH540 | MANETA EXT FRONT 100..400A IP65 ROJA | 91.59 | PC0 45 02 | P0 | TCS | LD
Tarifa Automatización y Control Industrial | GS2AH550 | SCHGS2AH550 | MAN EXT FRONT 630-800A IP65 NEGRA | 133.56 | PC0 45 02 | P0 | TCS | LD
Tarifa Automatización y Control Industrial | GS2AH560 | SCHGS2AH560 | MANETA EXT FRONT 630-800A IP65 ROJA | 131.19 | PC0 45 02 | P0 | TCS | LD
Tarifa Automatización y Control Industrial | GS2AH570 | SCHGS2AH570 | MANETA EXT FRONT 1250A IP65 NEGRA | 125.26 | PC0 45 02 | P0 | TCS | LD
Tarifa Automatización y Control Industrial | GS2AHT510 | SCHGS2AHT510 | MANETA EXT FRONT 32..63A IP65 NEGRA | 155.27 | PC0 45 02 | P0 | TCS | LD
Tarifa Automatización y Control Industrial | GS2AHT530 | SCHGS2AHT530 | MANETA EXT FRONT 100..400A IP65 NEGRA | 181.68 | PC0 45 02 | P0 | TCS | LD
Tarifa Automatización y Control Industrial | GS2AHT540 | SCHGS2AHT540 | MANETA EXT FRONT 100..400A IP65 ROJA | 205.36 | PC0 45 02 | P0 | TCS | LD
Tarifa Automatización y Control Industrial | GS2AP43 | SCHGS2AP43 | PROTECTOR TERMINAL SUP. O INF. 200A | 87.09 | PC0 45 09 | P0 | TCS | LD
Tarifa Automatización y Control Industrial | GS2AP53 | SCHGS2AP53 | TERMINAL SHROUD TOP OR BOTTOM 400A | 162.24 | PC0 45 02 | P0 | TCS | LD
Tarifa Automatización y Control Industrial | GS2AP64 | SCHGS2AP64 | CUBREBORNAS 4X 630-800A | 192.7 | PC0 45 02 | P0 | TCS | LD
Tarifa Automatización y Control Industrial | GS2AP73 | SCHGS2AP73 | CUBREBORNAS 3X 630-800A | 200.96 | PC0 45 02 | P0 | TCS | LD
Tarifa Automatización y Control Industrial | GS2AP83 | SCHGS2AP83 | CUBREBORNAS 3X 1250A | 129.57 | PC0 45 02 | P0 | TCS | LD
Tarifa Automatización y Control Industrial | GS2AX1 | SCHGS2AX1 | DISP ENCLAVAMIENTO MANETA 32..1250A | 214.55 | PC0 45 02 | P0 | TCS | LD
Tarifa Automatización y Control Industrial | GS2DB3 | SCHGS2DB3 | INTERRUPT SECC FUSIBLE 3X 32A A1 | 188.25 | PC0 45 01 | P0 | TCS | LD
Tarifa Automatización y Control Industrial | GS2DB4 | SCHGS2DB4 | INTERRUPTOR SECC FUSIBLE 4X 32A A1 | 188.25 | PC0 45 01 | P0 | TCS | LD
Tarifa Automatización y Control Industrial | GS2EU3N | SCHGS2EU3N | FUSE DISCONNECT SWITCH 3X 30A J | 386.34 | PC0 45 01 | P0 | TCS | LD
Tarifa Automatización y Control Industrial | GS2F3 | SCHGS2F3 | INTERRUPT SECC FUSIBLE 3X 50A 14X51 | 230.53 | PC0 45 01 | P0 | TCS | LD
Tarifa Automatización y Control Industrial | GS2F4 | SCHGS2F4 | INTERRUPT SECC FUSIBLE 3X 50A | 295.54 | PC0 45 01 | P0 | TCS | LD
Tarifa Automatización y Control Industrial | GS2FG3 | SCHGS2FG3 | INTERRUPTOR SECC FUSIBLE 3X 50A 14X51 | 265.12 | PC0 45 01 | P0 | TCS | LD
Tarifa Automatización y Control Industrial | GS2G3 | SCHGS2G3 | INTERRUPT SECC FUSIBLE 3X 63A | 311.05 | PC0 45 01 | P0 | TCS | LD
Tarifa Automatización y Control Industrial | GS2G4 | SCHGS2G4 | INTERRUPT SECC FUSIBLE 4X 63A 00C | 336.37 | PC0 45 01 | P0 | TCS | LD
Tarifa Automatización y Control Industrial | GS2GB3 | SCHGS2GB3 | INTERRUPT SECC FUSIBLE 3X 63A | 326.61 | PC0 45 01 | P0 | TCS | LD
Tarifa Automatización y Control Industrial | GS2GG3 | SCHGS2GG3 | INTERRUPT SECC FUSIBLE 3X 63A 00C | 334.91 | PC0 45 01 | P0 | TCS | LD
Tarifa Automatización y Control Industrial | GS2GU3N | SCHGS2GU3N | INTERRUPT SECC FUSIBLE 3X60A UL | 428.65 | PC0 45 01 | P0 | TCS | LD
Tarifa Automatización y Control Industrial | GS2J3 | SCHGS2J3 | INTERRUPT SECC FUSIBLE 3X 100A 22 x 58 | 330.88 | PC0 45 01 | P0 | TCS | LD
Tarifa Automatización y Control Industrial | GS2J4 | SCHGS2J4 | INTERRUPT SECC FUSIBLE 4X 100A | 376.03 | PC0 45 01 | P0 | TCS | LD
Tarifa Automatización y Control Industrial | GS2JB3 | SCHGS2JB3 | INTERRUPT SECC FUSIBLE 3X 100A A4 | 341.9 | PC0 45 01 | P0 | TCS | LD
Tarifa Automatización y Control Industrial | GS2JB4 | SCHGS2JB4 | INTERRUPT SECC FUSIBLE 4X 100A A4 | 394.84 | PC0 45 01 | P0 | TCS | LD
Tarifa Automatización y Control Industrial | GS2JG3 | SCHGS2JG3 | INTERRUPTOR SECC FUSIBLE 3X 100A 22X58 | 375.14 | PC0 45 01 | P0 | TCS | LD
Tarifa Automatización y Control Industrial | GS2JG4 | SCHGS2JG4 | INTERRUPT SECC FUSIBLE 4X 100A 22X58 | 428.71 | PC0 45 01 | P0 | TCS | LD
Tarifa Automatización y Control Industrial | GS2JU3N | SCHGS2JU3N | INTERRUPT SECC FUSIBLE UL 3X10 | 497.44 | PC0 45 01 | P0 | TCS | LD
Tarifa Automatización y Control Industrial | GS2K3 | SCHGS2K3 | INTERRUPT SECC FUSIBLE 3X 125A | 347.75 | PC0 45 01 | P0 | TCS | LD
Tarifa Automatización y Control Industrial | GS2K4 | SCHGS2K4 | INTERRUPTOR SECC FUSIBLE 4X 125A 22X58 | 428.29 | PC0 45 01 | P0 | TCS | LD
Tarifa Automatización y Control Industrial | GS2KG3 | SCHGS2KG3 | INTERRUPTOR SECC FUSIBLE 3X 125A 22X58 | 398.59 | PC0 45 01 | P0 | TCS | LD
Tarifa Automatización y Control Industrial | GS2KG4 | SCHGS2KG4 | INTERRUPT SECC FUSIBLE 4X 125A 22X58 | 472.37 | PC0 45 01 | P0 | TCS | LD
Tarifa Automatización y Control Industrial | GS2KK3 | SCHGS2KK3 | INTERRUPT SECC FUSIBLE 3X 125A | 347.75 | PC0 45 01 | P0 | TCS | LD
Tarifa Automatización y Control Industrial | GS2KK4 | SCHGS2KK4 | INTERRUPT SECC FUSIBLE 4X 125A | 428.29 | PC0 45 01 | P0 | TCS | LD
Tarifa Automatización y Control Industrial | GS2KKG3 | SCHGS2KKG3 | INTERRUPT SECC FUSIBLE 3X 125A | 398.59 | PC0 45 01 | P0 | TCS | LD
Tarifa Automatización y Control Industrial | GS2L3 | SCHGS2L3 | INTERRUPT SECC FUSIBLE 3X 160A | 390.59 | PC0 45 01 | P0 | TCS | LD
Tarifa Automatización y Control Industrial | GS2L4 | SCHGS2L4 | INTERRUPT SECC FUSIBLE 4X 160A | 457.56 | PC0 45 01 | P0 | TCS | LD
Tarifa Automatización y Control Industrial | GS2LB3 | SCHGS2LB3 | INTERRUPT SECC FUSIBLE 3X 160A B1-B2 | 410.16 | PC0 45 01 | P0 | TCS | LD
Tarifa Automatización y Control Industrial | GS2LG3 | SCHGS2LG3 | INTERRUPTOR SECC FUSIBLE 3X 160A 0 | 497.43 | PC0 45 01 | P0 | TCS | LD
Tarifa Automatización y Control Industrial | GS2LL3 | SCHGS2LL3 | INTERRUPT SECC FUSIBLE 3X 160A | 390.59 | PC0 45 01 | P0 | TCS | LD
Tarifa Automatización y Control Industrial | GS2LL4 | SCHGS2LL4 | INTERRUPTOR SECC FUSIBLE 4X 160A 00 | 457.56 | PC0 45 01 | P0 | TCS | LD
Tarifa Automatización y Control Industrial | GS2LLG3 | SCHGS2LLG3 | INTERRUPT SECC FUSIBLE 3X 160A | 497.43 | PC0 45 01 | P0 | TCS | LD
Tarifa Automatización y Control Industrial | GS2MMB3 | SCHGS2MMB3 | INTERRUPT SECC FUSIBLE 3X 200A B1-B2 | 683.29 | PC0 45 01 | P0 | TCS | LD
Tarifa Automatización y Control Industrial | GS2MU3N | SCHGS2MU3N | DESCONECTADOR CON FUSIBLE 200A 3P | 1152.75 | PC0 45 01 | P0 | TCS | LD
Tarifa Automatización y Control Industrial | GS2N3 | SCHGS2N3 | INTERRUPT SECC FUSIBLE 3X 250A | 713.75 | PC0 45 01 | P0 | TCS | LD
Tarifa Automatización y Control Industrial | GS2N4 | SCHGS2N4 | INTERRUPT SECC FUSIBLE 4X 250A | 800.54 | PC0 45 01 | P0 | TCS | LD
Tarifa Automatización y Control Industrial | GS2NB3 | SCHGS2NB3 | INTERRUPTOR SECC FUSIBLE 3X 250A B1..B3 | 755.24 | PC0 45 01 | P0 | TCS | LD
Tarifa Automatización y Control Industrial | GS2NG3 | SCHGS2NG3 | INTERRUPTOR SECC FUSIBLE 3X 250A 1 | 835.88 | PC0 45 01 | P0 | TCS | LD
Tarifa Automatización y Control Industrial | GS2NG4 | SCHGS2NG4 | INTERRUPTOR SECC FUSIBLE 4X 250A 1 | 1035.22 | PC0 45 01 | P0 | TCS | LD
Tarifa Automatización y Control Industrial | GS2PPB3 | SCHGS2PPB3 | INTERRUPT SECC FUSIBLE 3X 315A B1..B3 | 932.21 | PC0 45 01 | P0 | TCS | LD
Tarifa Automatización y Control Industrial | GS2QQ3 | SCHGS2QQ3 | INTERRUPTOR SECC FUSIBLE 3X 400A 2 | 1330.97 | PC0 45 01 | P0 | TCS | LD
Tarifa Automatización y Control Industrial | GS2QQ4 | SCHGS2QQ4 | INTERRUPTOR SECC FUSIBLE 4X 400A 2 | 1653.46 | PC0 45 01 | P0 | TCS | LD
Tarifa Automatización y Control Industrial | GS2QQG3 | SCHGS2QQG3 | INTERRUPT SECC FUSIBLE 3X 400A | 1572.73 | PC0 45 01 | P0 | TCS | LD
Tarifa Automatización y Control Industrial | GS2QQG4 | SCHGS2QQG4 | INTERRUPTOR SECC FUSIBLE 4X 400A 2 | 1976.26 | PC0 45 01 | P0 | TCS | LD
Tarifa Automatización y Control Industrial | GS2QU3N | SCHGS2QU3N | DESCONECTADOR CON FUSIBLE 400A 3P | 2667.68 | PC0 45 01 | P0 | TCS | LD
Tarifa Automatización y Control Industrial | GS2S3 | SCHGS2S3 | INTERRUPT SECC FUSIBLE 3X 630A 3 | 1691.37 | PC0 45 01 | P0 | TCS | LD
Tarifa Automatización y Control Industrial | GS2S4 | SCHGS2S4 | INTERRUPT SECC FUSIBLE 4X 630A 3 | 2194.06 | PC0 45 01 | P0 | TCS | LD
Tarifa Automatización y Control Industrial | GS2SB3 | SCHGS2SB3 | INTERRUPT SECC FUSIBLE 3X 630A C1-C2 | 1775.92 | PC0 45 01 | P0 | TCS | LD
Tarifa Automatización y Control Industrial | GS2SG3 | SCHGS2SG3 | INTERRUPT SECC FUSIBLE 3X 630A 3 | 1945.08 | PC0 45 01 | P0 | TCS | LD
Tarifa Automatización y Control Industrial | GS2SG4 | SCHGS2SG4 | INTERRUPT SECC FUSIBLE 4X 630A 3 | 2523.14 | PC0 45 01 | P0 | TCS | LD
Tarifa Automatización y Control Industrial | GS2SU3 | SCHGS2SU3 | INTERRUPT SECC FUSIBLE 3X 630A 3 J | 3432.42 | PC0 45 01 | P0 | TCS | LD
Tarifa Automatización y Control Industrial | GS2TB3 | SCHGS2TB3 | INTERRUPT SECC FUSIBLE 3X 800A C3 | 2903.58 | PC0 45 01 | P0 | TCS | LD
Tarifa Automatización y Control Industrial | GS2V3 | SCHGS2V3 | INTERRUPT SECC FUSIBLE 3X 1250 | 3768.74 | PC0 45 01 | P0 | TCS | LD
Tarifa Automatización y Control Industrial | GS2V4 | SCHGS2V4 | INTERRUPT SECC FUSIBLE 4X 1250A 4 | 4935.61 | PC0 45 01 | P0 | TCS | LD
Tarifa Automatización y Control Industrial | GS2VG3 | SCHGS2VG3 | INTERRUPT SECC FUSIBLE 3X 1250A 4 | 4277.56 | PC0 45 01 | P0 | TCS | LD
Tarifa Automatización y Control Industrial | GV1F03 | SCHGV1F03 | SUPLEMENTO DE 7.5 MM | 4.39 | PC9 46 09 | P9 | TPP | GM
Tarifa Automatización y Control Industrial | GV1G02 | SCHGV1G02 | CONEX. FLEXIBLE TRIP. | 19.82 | PC9 46 09 | P9 | TPP | GM
Tarifa Automatización y Control Industrial | GV1G09 | SCHGV1G09 | BORNERO GV1G07 | 23.69 | PC9 46 09 | P9 | TPP | GM
Tarifa Automatización y Control Industrial | GV1G10 | SCHGV1G10 | TERMINAL DE PROTECCION GV1G07 | 6.68 | PC9 46 09 | P9 | TPP | GM
Tarifa Automatización y Control Industrial | GV1L3 | SCHGV1L3 | ADITIVO LIMITADOR ICU=100KA P/GV2 | 121.98 | PC9 46 09 | P9 | TPP | GM
Tarifa Automatización y Control Industrial | GV2AF01 | SCHGV2AF01 | BLOQUE CONEXION GV2 Y LC1K | 10.41 | PC9 46 09 | P9 | TPP | GM
Tarifa Automatización y Control Industrial | GV2AF02 | SCHGV2AF02 | PLETINA FIJACION | 8.21 | PC9 46 09 | P9 | TPP | GM
Tarifa Automatización y Control Industrial | GV2AF3 | SCHGV2AF3 | BLOQUE ASOCIACION PARA GV2/LC1D | 15.24 | PC9 46 09 | P9 | TPP | GM
Tarifa Automatización y Control Industrial | GV2AF4 | SCHGV2AF4 | BLOQUE ASOCIACION GV2/LC1D S/LAD31 | 10.16 | PC9 46 09 | P9 | TPP | GM
Tarifa Automatización y Control Industrial | GV2AF5 | SCHGV2AF5 | POWER LINK ACC GV2 ATV32 | 12.07 | PC9 46 09 | P9 | TPP | GM
Tarifa Automatización y Control Industrial | GV2AP03 | SCHGV2AP03 | MANDO PUERTA GV2 | 110.81 | PC9 46 09 | P9 | TPP | GM
Tarifa Automatización y Control Industrial | GV2AP04 | SCHGV2AP04 | MANDO PUERTA GV2P | 118.48 | PC9 46 09 | P9 | TPP | GM
Tarifa Automatización y Control Industrial | GV2APN01 | SCHGV2APN01 | TESYS HANDLE KIT GV2 IP54 NEGRO | 106.16 | PC9 46 09 | P9 | TPP | GM
Tarifa Automatización y Control Industrial | GV2APN02 | SCHGV2APN02 | KIT IP 54 RJ/AMA MANDO PTA. GV2P/L | 106.16 | PC9 46 09 | P9 | TPP | GM
Tarifa Automatización y Control Industrial | GV2APN04 | SCHGV2APN04 | TESYS HANDLE KIT GV2 IP65 ROJO/AMARILL. | 108.75 | PC9 46 09 | P9 | TPP | GM
Tarifa Automatización y Control Industrial | GV2DM107BD | SCHGV2DM107BD | ARR 1S TIPO 1 1,6A 24 CC AR ANTIP | 396.37 | PC2 20 00 | P2 | TAC | LB
Tarifa Automatización y Control Industrial | GV2DM107P7 | SCHGV2DM107P7 | ARR 1S TIPO 1 16A 230V 50 60HZ | 298.03 | PC2 20 00 | P2 | TAC | LB
Tarifa Automatización y Control Industrial | GV2DM108BD | SCHGV2DM108BD | ARR 1S TIPO 1 2,5A 24 CC AR ANTIP | 398.65 | PC2 20 00 | P2 | TAC | LB
Tarifa Automatización y Control Industrial | GV2DM110BD | SCHGV2DM110BD | ARR 1S TIPO 1 4A 24V CC AR ANTIP | 396.37 | PC2 20 00 | P2 | TAC | LB
Tarifa Automatización y Control Industrial | GV2DM114B7 | SCHGV2DM114B7 | ARR 1S TIPO 1 6A 24V 50 60HZ | 321.03 | PC2 20 00 | P2 | TAC | LB
Tarifa Automatización y Control Industrial | GV2DM114BD | SCHGV2DM114BD | ARR 1S TIPO 1 6A 24V CC AR ANTIP | 419.41 | PC2 20 00 | P2 | TAC | LB
Tarifa Automatización y Control Industrial | GV2DM116BD | SCHGV2DM116BD | ARR 1S TIPO 1 9A 24V CC AR ANTIP | 440.16 | PC2 20 00 | P2 | TAC | LB
Tarifa Automatización y Control Industrial | GV2DM204B7 | SCHGV2DM204B7 | ARR 2S TIPO 1 0,40A 24V 50 60HZ | 435.5 | PC2 20 00 | P2 | TAC | LB
Tarifa Automatización y Control Industrial | GV2DM208BD | SCHGV2DM208BD | ARR 2S TIPO 1 2,5A 24 CC AR ANTIP | 639.18 | PC2 20 00 | P2 | TAC | LB
Tarifa Automatización y Control Industrial | GV2E01 | SCHGV2E01 | ACC P/ ESTANQUEIDAD IP55 DE CAJAS GV2-MC | 12.94 | PC9 46 09 | P9 | TPP | GM
Tarifa Automatización y Control Industrial | GV2G05 | SCHGV2G05 | BORNERO DE ALIMENTACION | 44.05 | PC9 46 09 | P9 | TPP | GM
Tarifa Automatización y Control Industrial | GV2G245 | SCHGV2G245 | JUEGO BARRAS 2 DERIV. P.45 mm. | 18 | PC9 46 09 | P9 | TPP | GM
Tarifa Automatización y Control Industrial | GV2G254 | SCHGV2G254 | JUEGO BARRAS 2 DERIV. P.54 mm. | 18 | PC9 46 09 | P9 | TPP | GM
Tarifa Automatización y Control Industrial | GV2G272 | SCHGV2G272 | JUEGO BARRAS 2 DERIV. P.72 mm. | 27.59 | PC9 46 09 | P9 | TPP | GM
Tarifa Automatización y Control Industrial | GV2G345 | SCHGV2G345 | JUEGO BARRAS 3 DERIV. P.45 MM. | 26.21 | PC9 46 09 | P9 | TPP | GM
Tarifa Automatización y Control Industrial | GV2G354 | SCHGV2G354 | JUEGO BARRAS 3 DERIV. P.54 mm. | 26.21 | PC9 46 09 | P9 | TPP | GM
Tarifa Automatización y Control Industrial | GV2G445 | SCHGV2G445 | JUEGO BARRAS 4 DERIV. P.45 mm. | 40.04 | PC9 46 09 | P9 | TPP | GM
Tarifa Automatización y Control Industrial | GV2G454 | SCHGV2G454 | JUEGO BARRAS 4 DERIV. P.54 mm. | 40.04 | PC9 46 09 | P9 | TPP | GM
Tarifa Automatización y Control Industrial | GV2G472 | SCHGV2G472 | JUEGO BARRAS 4 DERIV. P.72 mm. | 56.21 | PC9 46 09 | P9 | TPP | GM
Tarifa Automatización y Control Industrial | GV2G554 | SCHGV2G554 | JUEGO BARRAS 5 DERIV. P.54mm TRIP. 63A | 39.62 | PC9 46 09 | P9 | TPP | GM
Tarifa Automatización y Control Industrial | GV2GH7 | SCHGV2GH7 | ADAPTADOR CONEXION GV2P | 13.15 | PC9 46 09 | P9 | TPP | GM
Tarifa Automatización y Control Industrial | GV2K011 | SCHGV2K011 | KIT PULSADOR SETA | 31.23 | PC9 46 09 | P9 | TPP | GM
Tarifa Automatización y Control Industrial | GV2K021 | SCHGV2K021 | KIT PULSADOR SETA | 83.78 | PC9 46 09 | P9 | TPP | GM
Tarifa Automatización y Control Industrial | GV2K031 | SCHGV2K031 | KIT PULSADOR SETA | 51.19 | PC9 46 09 | P9 | TPP | GM
Tarifa Automatización y Control Industrial | GV2K04 | SCHGV2K04 | KIT PULSADOR SETA ENCLAVABLE | 87.63 | PC9 46 09 | P9 | TPP | GM
Tarifa Automatización y Control Industrial | GV2L03 | SCHGV2L03 | MAGNETICO I. MAX. 0,4A | 145.37 | PC9 38 01 | P9 | TPP | GM
Tarifa Automatización y Control Industrial | GV2L04 | SCHGV2L04 | GUARDAMOTOR MAGNETICO 3 X 0.63A 100KA | 146.08 | PC9 38 01 | P9 | TPP | GM
Tarifa Automatización y Control Industrial | GV2L05 | SCHGV2L05 | GUARDAMOTOR MAGNETICO 3 X 1A 100KA | 157.33 | PC9 38 01 | P9 | TPP | GM
Tarifa Automatización y Control Industrial | GV2L06 | SCHGV2L06 | MAGNETICO I. MAX. 1,6A | 157.33 | PC9 38 01 | P9 | TPP | GM
Tarifa Automatización y Control Industrial | GV2L07 | SCHGV2L07 | GUARDAMOTOR MAGNETICO 3 X 2.5A 100KA | 157.33 | PC9 38 01 | P9 | TPP | GM
Tarifa Automatización y Control Industrial | GV2L08 | SCHGV2L08 | GUARDAMOTOR MAGNETICO 3 X 4A 100KA | 157.33 | PC9 38 01 | P9 | TPP | GM
Tarifa Automatización y Control Industrial | GV2L10 | SCHGV2L10 | GUARDAMOTOR MAGNETICO 3 X 6.3A 100KA | 157.33 | PC9 38 01 | P9 | TPP | GM
Tarifa Automatización y Control Industrial | GV2L14 | SCHGV2L14 | GUARDAMOTOR MAGNETICO 3 X 10A 100KA | 176.87 | PC9 38 01 | P9 | TPP | GM
Tarifa Automatización y Control Industrial | GV2L16 | SCHGV2L16 | GUARDAMOTOR MAGNETICO 3 X 14A 50KA | 180.26 | PC9 38 01 | P9 | TPP | GM
Tarifa Automatización y Control Industrial | GV2L20 | SCHGV2L20 | GUARDAMOTOR MAGNETICO 3 X 18A 50KA | 183.81 | PC9 38 01 | P9 | TPP | GM
Tarifa Automatización y Control Industrial | GV2L22 | SCHGV2L22 | MAGNETICO I. MAX. 22A | 248.09 | PC9 38 01 | P9 | TPP | GM
Tarifa Automatización y Control Industrial | GV2L32 | SCHGV2L32 | GUARDAMOTOR MAGNETICO I.MAX.32A | 371.18 | PC9 38 01 | P9 | TPP | GM
Tarifa Automatización y Control Industrial | GV2LE03 | SCHGV2LE03 | SECC. DISY. 0.4 A | 116.16 | PC9 39 01 | P9 | TPP | GM
Tarifa Automatización y Control Industrial | GV2LE04 | SCHGV2LE04 | GUARDAMOTOR MAGNETICO 3 X 0.63A 100KA | 116.38 | PC9 39 01 | P9 | TPP | GM
Tarifa Automatización y Control Industrial | GV2LE05 | SCHGV2LE05 | GUARDAMOTOR MAGNETICO 3 X 1A 100KA | 122.81 | PC9 39 01 | P9 | TPP | GM
Tarifa Automatización y Control Industrial | GV2LE06 | SCHGV2LE06 | GUARDAMOTOR MAGNETICO 3 X 1.6A 100KA | 122.81 | PC9 39 01 | P9 | TPP | GM
Tarifa Automatización y Control Industrial | GV2LE07 | SCHGV2LE07 | GUARDAMOTOR MAGNETICO 3 X 2.5A 100KA | 122.81 | PC9 39 01 | P9 | TPP | GM
Tarifa Automatización y Control Industrial | GV2LE08 | SCHGV2LE08 | SECC. DISY. 4.0 A | 122.81 | PC9 39 01 | P9 | TPP | GM
Tarifa Automatización y Control Industrial | GV2LE10 | SCHGV2LE10 | GUARDAMOTOR MAGNETICO 3 X 6.3A 100KA | 122.81 | PC9 39 01 | P9 | TPP | GM
Tarifa Automatización y Control Industrial | GV2LE14 | SCHGV2LE14 | GUARDAMOTOR MAGNETICO 3 X 10A 100KA | 125.4 | PC9 39 01 | P9 | TPP | GM
Tarifa Automatización y Control Industrial | GV2LE16 | SCHGV2LE16 | GUARDAMOTOR MAGNETICO 3 X 14A 15KA | 127.79 | PC9 39 01 | P9 | TPP | GM
Tarifa Automatización y Control Industrial | GV2LE16K1F7 | SCHGV2LE16K1F7 | DISJ.MAGN+CONT.12A-110V | 213.31 | PC7 00 19 | P7 | TCC | AC
Tarifa Automatización y Control Industrial | GV2LE16K1F7SP | SCHGV2LE16K1F7SP | DISJ.MAGN+CONT.12A-110V | 404.03 | PC7 00 19 | P7 | TCC | AC
Tarifa Automatización y Control Industrial | GV2LE20 | SCHGV2LE20 | GUARDAMOTOR MAGNETICO 3 X 18A 15KA | 130.86 | PC9 39 01 | P9 | TPP | GM
Tarifa Automatización y Control Industrial | GV2LE22 | SCHGV2LE22 | SECC. DISY. 25.0 A | 142.47 | PC9 39 01 | P9 | TPP | GM
Tarifa Automatización y Control Industrial | GV2LE32 | SCHGV2LE32 | SECC. DISY. 32.0 A | 246.1 | PC9 39 01 | P9 | TPP | GM
Tarifa Automatización y Control Industrial | GV2MC01 | SCHGV2MC01 | COFRE IP41 | 22.97 | PC9 46 09 | P9 | TPP | GM
Tarifa Automatización y Control Industrial | GV2MC02 | SCHGV2MC02 | CAJA EXTERIOR IP55 PARA GV2M | 36.04 | PC9 46 09 | P9 | TPP | GM
Tarifa Automatización y Control Industrial | GV2MC03 | SCHGV2MC03 | COFRE IP55 <5 GR. | 50.55 | PC9 46 09 | P9 | TPP | GM
Tarifa Automatización y Control Industrial | GV2MCK04 | SCHGV2MCK04 | COFRE IP55 INFERIOR5 GR. | 98.29 | PC9 46 09 | P9 | TPP | GM
Tarifa Automatización y Control Industrial | GV2ME01 | SCHGV2ME01 | GUARDAMOTOR MAGTERM 3P 0,1/0,16A 100KA | 128.83 | PC9 34 00 | P9 | TPP | GM
Tarifa Automatización y Control Industrial | GV2ME013 | SCHGV2ME013 | GUARDAM MAGTERM.3P 0,1/0,16A 100KA.B.RES | 139.08 | PC9 66 00 | P9 | TPP | GM
Tarifa Automatización y Control Industrial | GV2ME016 | SCHGV2ME016 | DISY MAGNETOTERM 0,1 0,16A ANILL CERR | 129.96 | PC9 34 00 | P9 | TPP | GM
Tarifa Automatización y Control Industrial | GV2ME02 | SCHGV2ME02 | DISYUNT MAGNETOTERM 0,16-0,25A | 128.83 | PC9 34 00 | P9 | TPP | GM
Tarifa Automatización y Control Industrial | GV2ME023 | SCHGV2ME023 | GUARDA MAGTERM.3P 0,16/0,25A 100KA.B.RES | 139.08 | PC9 66 00 | P9 | TPP | GM
Tarifa Automatización y Control Industrial | GV2ME03 | SCHGV2ME03 | GUARDAMOTOR MAGTERM 3P 0,25/0,40A 100KA | 132.31 | PC9 34 00 | P9 | TPP | GM
Tarifa Automatización y Control Industrial | GV2ME033 | SCHGV2ME033 | DISYUNT MAGNETOTERM 0,25-0,40A | 139.08 | PC9 66 00 | P9 | TPP | GM
Tarifa Automatización y Control Industrial | GV2ME036 | SCHGV2ME036 | DISY MAGNETOTERM 0,25 0,40A ANILL CERR | 129.34 | PC9 34 00 | P9 | TPP | GM
Tarifa Automatización y Control Industrial | GV2ME04 | SCHGV2ME04 | DISYUNT MAGNETOTERM 0,40-0,63A | 132.23 | PC9 34 00 | P9 | TPP | GM
Tarifa Automatización y Control Industrial | GV2ME043 | SCHGV2ME043 | DISYUNT MAGNETOTERM 0,25-0,42A | 142.19 | PC9 66 00 | P9 | TPP | GM
Tarifa Automatización y Control Industrial | GV2ME046 | SCHGV2ME046 | DISY MAGNETOTERM 0,40 0,63A ANILL CERR | 134.25 | PC9 34 00 | P9 | TPP | GM
Tarifa Automatización y Control Industrial | GV2ME05 | SCHGV2ME05 | DISYUNT MAGNETOTERM 0,63-1A | 142.54 | PC9 34 00 | P9 | TPP | GM
Tarifa Automatización y Control Industrial | GV2ME053 | SCHGV2ME053 | DISYUNT MAGNETOTERM 0,25-0,44A | 153.16 | PC9 66 00 | P9 | TPP | GM
Tarifa Automatización y Control Industrial | GV2ME056 | SCHGV2ME056 | DISY MAGNETOTERM 0,63 1A ANILL CERR | 145.22 | PC9 34 00 | P9 | TPP | GM
Tarifa Automatización y Control Industrial | GV2ME06 | SCHGV2ME06 | DISYUNT MAGNETOTERM 1-1,6A | 142.54 | PC9 34 00 | P9 | TPP | GM
Tarifa Automatización y Control Industrial | GV2ME063 | SCHGV2ME063 | DISYUNT MAGNETOTERM 1-1,6A RES | 153.16 | PC9 66 00 | P9 | TPP | GM
Tarifa Automatización y Control Industrial | GV2ME066 | SCHGV2ME066 | DISY MAGNETOTERM 1 1,6A ANILL CERR | 145.22 | PC9 34 00 | P9 | TPP | GM
Tarifa Automatización y Control Industrial | GV2ME06K1BW3 | SCHGV2ME06K1BW3 | ARR 1S 1,6A 24V BC AR ANTIP | 295.59 | PC2 20 00 | P2 | TAC | LB
Tarifa Automatización y Control Industrial | GV2ME06K2BW3 | SCHGV2ME06K2BW3 | ARR 2S 1,6A 24 BC AR ANTIP | 441.31 | PC2 20 00 | P2 | TAC | LB
Tarifa Automatización y Control Industrial | GV2ME07 | SCHGV2ME07 | DISYUNT MAGNETOTERM 1,6-2,5A 50/60HZ | 142.54 | PC9 34 00 | P9 | TPP | GM
Tarifa Automatización y Control Industrial | GV2ME073 | SCHGV2ME073 | GUARDAM MAGTERM.3P 1,6/2,5A 100KA B.RES | 153.16 | PC9 66 00 | P9 | TPP | GM
Tarifa Automatización y Control Industrial | GV2ME076 | SCHGV2ME076 | DISY MAGNETOTERM1,6 2,5A50 60HZ ACERR | 145.22 | PC9 34 00 | P9 | TPP | GM
Tarifa Automatización y Control Industrial | GV2ME07K1BW3 | SCHGV2ME07K1BW3 | ARR 1S 2,5A 24 BC AR ANTIP | 295.59 | PC2 20 00 | P2 | TAC | LB
Tarifa Automatización y Control Industrial | GV2ME07K2BW3 | SCHGV2ME07K2BW3 | ARR 2S 2,5A 24V BC AR ANTIP | 487.98 | PC2 20 00 | P2 | TAC | LB
Tarifa Automatización y Control Industrial | GV2ME08 | SCHGV2ME08 | DISYUNT MAGNETOTERM 2,5-4A | 142.54 | PC9 34 00 | P9 | TPP | GM
Tarifa Automatización y Control Industrial | GV2ME083 | SCHGV2ME083 | GUARDAM MAGTERM.3P 2,5/4A.100KA B.RES | 153.16 | PC9 66 00 | P9 | TPP | GM
Tarifa Automatización y Control Industrial | GV2ME086 | SCHGV2ME086 | DISY MAGNETOTERM 2,5 4A ANILL CERR | 145.22 | PC9 34 00 | P9 | TPP | GM
Tarifa Automatización y Control Industrial | GV2ME08K1BW3 | SCHGV2ME08K1BW3 | ARR 1S 4A 24V BC AR ANTIP | 295.59 | PC2 20 00 | P2 | TAC | LB
Tarifa Automatización y Control Industrial | GV2ME08K1P7 | SCHGV2ME08K1P7 | ARR COMB 1,5KW 230V | 281.72 | PC2 20 00 | P2 | TAC | LB
Tarifa Automatización y Control Industrial | GV2ME10 | SCHGV2ME10 | DISYUNT MAGNETOTERM 4-6,3A | 142.54 | PC9 34 00 | P9 | TPP | GM
Tarifa Automatización y Control Industrial | GV2ME103 | SCHGV2ME103 | GUARDAM MAGTERM 3P 4/6,3A 100KA B.RES | 153.16 | PC9 66 00 | P9 | TPP | GM
Tarifa Automatización y Control Industrial | GV2ME106 | SCHGV2ME106 | DISY MAGNETOTERM 2,5 4A ANILL CERR | 145.22 | PC9 34 00 | P9 | TPP | GM
Tarifa Automatización y Control Industrial | GV2ME10K1BW3 | SCHGV2ME10K1BW3 | ARR 1S 6,3A 24V BC AR ANTIP | 297.28 | PC2 20 00 | P2 | TAC | LB
Tarifa Automatización y Control Industrial | GV2ME14 | SCHGV2ME14 | DISYUNT MAGNETOTERM 6-10A | 164.07 | PC9 34 00 | P9 | TPP | GM
Tarifa Automatización y Control Industrial | GV2ME143 | SCHGV2ME143 | DISYUNT MAGNETOTERM 6-10A RES | 176.44 | PC9 66 00 | P9 | TPP | GM
Tarifa Automatización y Control Industrial | GV2ME146 | SCHGV2ME146 | DISY MAGNETOTERM 6 10A ANILL CERR | 165.47 | PC9 34 00 | P9 | TPP | GM
Tarifa Automatización y Control Industrial | GV2ME16 | SCHGV2ME16 | DISYUNT MAGNETOTERM 9-14A | 167.27 | PC9 34 00 | P9 | TPP | GM
Tarifa Automatización y Control Industrial | GV2ME163 | SCHGV2ME163 | GUARDAM MAGTERM.3P 9/14A 15KA B.RES | 182.28 | PC9 66 00 | P9 | TPP | GM
Tarifa Automatización y Control Industrial | GV2ME166 | SCHGV2ME166 | DISY MAGNETOTERM 9 14A ANILL CERR | 169.11 | PC9 34 00 | P9 | TPP | GM
Tarifa Automatización y Control Industrial | GV2ME20 | SCHGV2ME20 | DISYUNT MAGNETOTERM 13-18A | 170.86 | PC9 34 00 | P9 | TPP | GM
Tarifa Automatización y Control Industrial | GV2ME203 | SCHGV2ME203 | DISYUNT MAGNETOTERM 13-18A RE | 183.75 | PC9 66 00 | P9 | TPP | GM
Tarifa Automatización y Control Industrial | GV2ME206 | SCHGV2ME206 | DISY MAGNETOTERM 13 18A ANILL CERR | 171.47 | PC9 34 00 | P9 | TPP | GM
Tarifa Automatización y Control Industrial | GV2ME21 | SCHGV2ME21 | DISYUNT MAGNETOTERM 17-23A | 191.85 | PC9 34 00 | P9 | TPP | GM
Tarifa Automatización y Control Industrial | GV2ME213 | SCHGV2ME213 | GUARDAMOTOR MAGTERM.3P 17/23A15KA B.RES | 206.25 | PC9 66 00 | P9 | TPP | GM
Tarifa Automatización y Control Industrial | GV2ME216 | SCHGV2ME216 | DISY MAGNETOTERM 17 23A ANILL CERR | 192.91 | PC9 34 00 | P9 | TPP | GM
Tarifa Automatización y Control Industrial | GV2ME22 | SCHGV2ME22 | DISYUNT MAGNETOTERM 20-25A | 224.93 | PC9 34 00 | P9 | TPP | GM
Tarifa Automatización y Control Industrial | GV2ME223 | SCHGV2ME223 | DISYUNT MAGNETOTERM 20-25A RES | 247.57 | PC9 66 00 | P9 | TPP | GM
Tarifa Automatización y Control Industrial | GV2ME226 | SCHGV2ME226 | DISY MAGNETOTERM 20 25A ANILL CERR | 231.94 | PC9 34 00 | P9 | TPP | GM
Tarifa Automatización y Control Industrial | GV2ME32 | SCHGV2ME32 | DISJ MOT MTH 24-32A | 365.98 | PC9 34 00 | P9 | TPP | GM
Tarifa Automatización y Control Industrial | GV2ME326 | SCHGV2ME326 | DISY MAGNETOTERM 24 32A ANILL CERR | 367.78 | PC9 34 00 | P9 | TPP | GM
Tarifa Automatización y Control Industrial | GV2MP01 | SCHGV2MP01 | CAJA EMP P/GV2M IP41 | 24.05 | PC9 46 09 | P9 | TPP | GM
Tarifa Automatización y Control Industrial | GV2MP02 | SCHGV2MP02 | COFRE EMPOTRABLE IP55 | 36.04 | PC9 46 09 | P9 | TPP | GM
Tarifa Automatización y Control Industrial | GV2MP03 | SCHGV2MP03 | COFRE GV2 IP41 EMPOTRADO | 26.08 | PC9 46 09 | P9 | TPP | GM
Tarifa Automatización y Control Industrial | GV2MP04 | SCHGV2MP04 | COFRE GV2 IP55 EMPOTRADO | 44.27 | PC9 46 09 | P9 | TPP | GM
Tarifa Automatización y Control Industrial | GV2P01 | SCHGV2P01 | GUARDAMOTOR MAGTERM 3P 0.1/0.16A 100KA | 154.96 | PC9 35 00 | P9 | TPP | GM
Tarifa Automatización y Control Industrial | GV2P02 | SCHGV2P02 | GUARDAMOTOR MAGTERM 3P 0.16/0.25A 100KA | 154.96 | PC9 35 00 | P9 | TPP | GM
Tarifa Automatización y Control Industrial | GV2P03 | SCHGV2P03 | GUARDAMOTOR MAGTERM 3P 0.25/0.40A 100KA | 154.96 | PC9 35 00 | P9 | TPP | GM
Tarifa Automatización y Control Industrial | GV2P04 | SCHGV2P04 | GUARDAMOTOR MAGTERM 3P 0.40/0.63A 100KA | 162.59 | PC9 35 00 | P9 | TPP | GM
Tarifa Automatización y Control Industrial | GV2P05 | SCHGV2P05 | GUARDAMOTOR MAGTERM 3P 0,63/1A 100KA | 171.62 | PC9 35 00 | P9 | TPP | GM
Tarifa Automatización y Control Industrial | GV2P06 | SCHGV2P06 | GUARDAMOTOR MAGTERM 3P 1/1.6A 100KA | 171.62 | PC9 35 00 | P9 | TPP | GM
Tarifa Automatización y Control Industrial | GV2P07 | SCHGV2P07 | DISY.-MOTOR REG. 1,6-2,5A | 171.62 | PC9 35 00 | P9 | TPP | GM
Tarifa Automatización y Control Industrial | GV2P08 | SCHGV2P08 | DISY.-MOTOR REG. 2,5-4A | 171.62 | PC9 35 00 | P9 | TPP | GM
Tarifa Automatización y Control Industrial | GV2P10 | SCHGV2P10 | DISY.-MOTOR REG. 4-6,3A | 171.62 | PC9 35 00 | P9 | TPP | GM
Tarifa Automatización y Control Industrial | GV2P14 | SCHGV2P14 | DISY.-MOTOR REG. 6-10A | 197.65 | PC9 35 00 | P9 | TPP | GM
Tarifa Automatización y Control Industrial | GV2P16 | SCHGV2P16 | DISY.-MOTOR REG. 9-14A | 201.13 | PC9 35 00 | P9 | TPP | GM
Tarifa Automatización y Control Industrial | GV2P20 | SCHGV2P20 | DISY.-MOTOR REG. 13-18A | 205.15 | PC9 35 00 | P9 | TPP | GM
Tarifa Automatización y Control Industrial | GV2P21 | SCHGV2P21 | GUARDAMOTOR MAGTERM 3P 17/23A 50KA | 230.86 | PC9 35 00 | P9 | TPP | GM
Tarifa Automatización y Control Industrial | GV2P22 | SCHGV2P22 | GUARDAMOTOR MAGTERM 3P 20/25A 50KA | 277.62 | PC9 35 00 | P9 | TPP | GM
Tarifa Automatización y Control Industrial | GV2P32 | SCHGV2P32 | GUARDAMOTOR MAGTERM 3P 24/32A 50KA | 425.3 | PC9 35 00 | P9 | TPP | GM
Tarifa Automatización y Control Industrial | GV2PC01 | SCHGV2PC01 | CAJA P/GV2L/GV2P MANETA NEGRA | 503.29 | PC9 46 09 | P9 | TPP | GM
Tarifa Automatización y Control Industrial | GV2RT03 | SCHGV2RT03 | Disyuntor magnetotérmico, 0.25 - 0.4A | 148.41 | PC9 36 00 | P9 | TPP | GM
Tarifa Automatización y Control Industrial | GV2RT04 | SCHGV2RT04 | Disyuntor magnetotérmico, 0.4 - 0.63A | 156.54 | PC9 36 00 | P9 | TPP | GM
Tarifa Automatización y Control Industrial | GV2RT05 | SCHGV2RT05 | Disyuntor magnetotérmico, 0.63 -1A | 168.12 | PC9 36 00 | P9 | TPP | GM
Tarifa Automatización y Control Industrial | GV2RT06 | SCHGV2RT06 | Disyuntor magnetotérmico, 1 - 1.6A | 168.12 | PC9 36 00 | P9 | TPP | GM
Tarifa Automatización y Control Industrial | GV2RT07 | SCHGV2RT07 | Disyuntor magnetotérmico, 1.6 - 2.5A | 168.12 | PC9 36 00 | P9 | TPP | GM
Tarifa Automatización y Control Industrial | GV2RT08 | SCHGV2RT08 | Disyuntor magnetotérmico, 2.5 - 4A | 168.12 | PC9 36 00 | P9 | TPP | GM
Tarifa Automatización y Control Industrial | GV2RT10 | SCHGV2RT10 | DISY. MAGNETOTERMICO 4-6.3A | 168.12 | PC9 36 00 | P9 | TPP | GM
Tarifa Automatización y Control Industrial | GV2RT14 | SCHGV2RT14 | DISY. MAGNETOTERMICO 6 10A | 194.29 | PC9 36 00 | P9 | TPP | GM
Tarifa Automatización y Control Industrial | GV2RT16 | SCHGV2RT16 | Disyuntor magnetotérmico, 9 -14A | 202.68 | PC9 36 00 | P9 | TPP | GM
Tarifa Automatización y Control Industrial | GV2RT20 | SCHGV2RT20 | Disyuntor-motor magnetotérmico, 13 -18A | 206.56 | PC9 36 00 | P9 | TPP | GM
Tarifa Automatización y Control Industrial | GV2RT21 | SCHGV2RT21 | DISY. MAGNETOTERMICO 17 23A | 226.87 | PC9 36 00 | P9 | TPP | GM
Tarifa Automatización y Control Industrial | GV2SN33 | SCHGV2SN33 | PILOTO GV2 380 440V VERDE | 37.24 | PC9 46 09 | P9 | TPP | GM
Tarifa Automatización y Control Industrial | GV2V01 | SCHGV2V01 | DISPOSITIVO DE BLOQUEO | 20.26 | PC9 46 09 | P9 | TPP | GM
Tarifa Automatización y Control Industrial | GV2V03 | SCHGV2V03 | DISPOSITIVO ENCLAVAMIENTO PARA 6 CAND. | 86.5 | PC9 46 09 | P9 | TPP | GM
Tarifa Automatización y Control Industrial | GV3APN01 | SCHGV3APN01 | TESYS HANDLE KIT GV3 IP54 NEGRO | 116.6 | PC9 42 03 | P9 | TPP | GM
Tarifa Automatización y Control Industrial | GV3APN02 | SCHGV3APN02 | TESYS HANDLE KIT GV3 IP54 ROJO | 116.6 | PC9 42 03 | P9 | TPP | GM
Tarifa Automatización y Control Industrial | GV3APN04 | SCHGV3APN04 | KIT IP 65 RJ/AMA MANDO PTA. GV3P/L | 120.31 | PC9 42 03 | P9 | TPP | GM
Tarifa Automatización y Control Industrial | GV3G264 | SCHGV3G264 | JUEGO BARRAS 2 ARRANQUES GV3 | 36.33 | PC9 42 03 | P9 | TPP | GM
Tarifa Automatización y Control Industrial | GV3G364 | SCHGV3G364 | BARRAM 115A PAS 64MM 3 DER | 44.58 | PC9 42 03 | P9 | TPP | GM
Tarifa Automatización y Control Industrial | GV3G66 | SCHGV3G66 | BLOQUE CONECTOR P/GV3P/L | 22.06 | PC9 42 03 | P9 | TPP | GM
Tarifa Automatización y Control Industrial | GV3L25 | SCHGV3L25 | DISJ MOT MAGN 25A | 338.06 | PC9 42 02 | P9 | TPP | GM
Tarifa Automatización y Control Industrial | GV3L32 | SCHGV3L32 | DISJ MOT MAGN 32A | 373 | PC9 42 02 | P9 | TPP | GM
Tarifa Automatización y Control Industrial | GV3L40 | SCHGV3L40 | GUARDAMOTOR MAGNETICO 40A | 384.67 | PC9 42 02 | P9 | TPP | GM
Tarifa Automatización y Control Industrial | GV3L50 | SCHGV3L50 | GUARDAMOTOR MAGNETICO 50A | 403.99 | PC9 42 02 | P9 | TPP | GM
Tarifa Automatización y Control Industrial | GV3L65 | SCHGV3L65 | GUARDAMOTOR MAGNETICO 65A | 420.73 | PC9 42 02 | P9 | TPP | GM
Tarifa Automatización y Control Industrial | GV3L73 | SCHGV3L73 | GV3L MOTOR CB MAGNETIC 73A EVERLINK | 549.39 | PC9 44 00 | P9 | TPP | GM
Tarifa Automatización y Control Industrial | GV3L80 | SCHGV3L80 | GV3L MOTOR CB MAGNETIC 80A EVERLINK | 572.27 | PC9 44 00 | P9 | TPP | GM
Tarifa Automatización y Control Industrial | GV3P13 | SCHGV3P13 | DISJ MOT MT 9 13A | 314.24 | PC9 42 01 | P9 | TPP | GM
Tarifa Automatización y Control Industrial | GV3P18 | SCHGV3P18 | DISJ MOT MT 12 18A | 334.48 | PC9 42 01 | P9 | TPP | GM
Tarifa Automatización y Control Industrial | GV3P25 | SCHGV3P25 | DISJ MOT MT 17 25A | 369.89 | PC9 42 01 | P9 | TPP | GM
Tarifa Automatización y Control Industrial | GV3P256 | SCHGV3P256 | DISYUNT MAGNETOTERM 17...25A TERMIN.CERR | 409.42 | PC9 42 01 | P9 | TPP | GM
Tarifa Automatización y Control Industrial | GV3P32 | SCHGV3P32 | DISYUNT MAGNETOTERM 23...32A | 425.12 | PC9 42 01 | P9 | TPP | GM
Tarifa Automatización y Control Industrial | GV3P40 | SCHGV3P40 | GUARDAMOTOR MAGNETO-TERM 3P 30/40A 50KA | 454.65 | PC9 42 01 | P9 | TPP | GM
Tarifa Automatización y Control Industrial | GV3P406 | SCHGV3P406 | GUARDAMOT | 500.35 | PC9 42 01 | P9 | TPP | GM
Tarifa Automatización y Control Industrial | GV3P50 | SCHGV3P50 | DISYUNT MAGNETOTERM 37...50A | 488.21 | PC9 42 01 | P9 | TPP | GM
Tarifa Automatización y Control Industrial | GV3P506 | SCHGV3P506 | GUARDAMOT 37 A 50A MANDO ROT | 550.42 | PC9 42 01 | P9 | TPP | GM
Tarifa Automatización y Control Industrial | GV3P65 | SCHGV3P65 | GUARDAMOTOR MAGNETO-TERM 3P 48/65A 50KA | 532.55 | PC9 42 01 | P9 | TPP | GM
Tarifa Automatización y Control Industrial | GV3P656 | SCHGV3P656 | GUARDAMOT 48 A 65A MANDO ROT | 590.71 | PC9 42 01 | P9 | TPP | GM
Tarifa Automatización y Control Industrial | GV3P73 | SCHGV3P73 | GV3P MOTOR CB THERMO/MAG 62-73A EVERLINK | 610.1 | PC9 42 00 | P9 | TPP | GM
Tarifa Automatización y Control Industrial | GV3P736 | SCHGV3P736 | GV3P MOTOR CB THERMO/MAG 62-73A Lugs | 680.01 | PC9 44 00 | P9 | TPP | GM
Tarifa Automatización y Control Industrial | GV3P80 | SCHGV3P80 | GV3P MOTOR CB THERMO/MAG 70-80A EVERLINK | 651.08 | PC9 42 00 | P9 | TPP | GM
Tarifa Automatización y Control Industrial | GV3PC01 | SCHGV3PC01 | METAL ENCLO GV3P CDE BLK | 459.35 | PC9 42 03 | P9 | TPP | GM
Tarifa Automatización y Control Industrial | GV3PC02 | SCHGV3PC02 | S3D PSP 300x200x150 RAL7035ST | 462.03 | PC9 42 03 | P9 | TPP | GM
Tarifa Automatización y Control Industrial | GV3S | SCHGV3S | JUEGO BARRA POT S LADO | 38.15 | PC9 42 03 | P9 | TPP | GM
Tarifa Automatización y Control Industrial | GV4ADM1111 | SCHGV4ADM1111 | SDx GV4: módulo de alarma / diferenciaci | 710.03 | PC9 45 09 | P9 | TPP | GM
Tarifa Automatización y Control Industrial | GV4ADN01 | SCHGV4ADN01 | MANDO ROTATIVO IP40 P/GV4 | 130.98 | PC9 45 09 | P9 | TPP | GM
Tarifa Automatización y Control Industrial | GV4ADN02 | SCHGV4ADN02 | Mando directo rojo en fondo amarillo | 136.45 | PC9 45 09 | P9 | TPP | GM
Tarifa Automatización y Control Industrial | GV4AE11 | SCHGV4AE11 | CONTACTO AUXILIAR 1NA+1NC P/GV4 | 65.82 | PC9 45 09 | P9 | TPP | GM
Tarifa Automatización y Control Industrial | GV4APN01 | SCHGV4APN01 | MANDO ROT. PROLONG. IP54 P/GV4 | 244.05 | PC9 45 09 | P9 | TPP | GM
Tarifa Automatización y Control Industrial | GV4APN02 | SCHGV4APN02 | MANDO ROT. PROLONG. IP54 ROJO AM. P/GV4 | 250.32 | PC9 45 09 | P9 | TPP | GM
Tarifa Automatización y Control Industrial | GV4APN04 | SCHGV4APN04 | Mando extend. IP65 Rojo en fondo amarill | 287.88 | PC9 45 09 | P9 | TPP | GM
Tarifa Automatización y Control Industrial | GV4AS027 | SCHGV4AS027 | Disp. Max. tensión 24 V 50/60 Hz - 24 V | 151 | PC9 45 09 | P9 | TPP | GM
Tarifa Automatización y Control Industrial | GV4AS137 | SCHGV4AS137 | BOBINA DISPA. MX 110/130VCA 125VCC P/GV4 | 151 | PC9 45 09 | P9 | TPP | GM
Tarifa Automatización y Control Industrial | GV4AS287 | SCHGV4AS287 | Disp. Max. tensión 208-240 V 50/60Hz - 2 | 151 | PC9 45 09 | P9 | TPP | GM
Tarifa Automatización y Control Industrial | GV4AS487 | SCHGV4AS487 | Disp. Max. tensión 380-415 V 50Hz - 440- | 188.75 | PC9 45 09 | P9 | TPP | GM
Tarifa Automatización y Control Industrial | GV4AU027 | SCHGV4AU027 | Disp. Mín. tensión 24 V 50/60 Hz - 24 V | 284.61 | PC9 45 09 | P9 | TPP | GM
Tarifa Automatización y Control Industrial | GV4AU247 | SCHGV4AU247 | BOBINA DE APERT MN 220/240VCA P/GV4 | 261.94 | PC9 45 09 | P9 | TPP | GM
Tarifa Automatización y Control Industrial | GV4AU415 | SCHGV4AU415 | Disp. Mín. tensión 380-415 V 50Hz | 286.89 | PC9 45 09 | P9 | TPP | GM
Tarifa Automatización y Control Industrial | GV4L02N | SCHGV4L02N | Motor Breaker GV4L Mag 2A 50kA Elink | 744.72 | PC9 45 02 | P9 | TPP | GM
Tarifa Automatización y Control Industrial | GV4L02N6 | SCHGV4L02N6 | Motor Breaker GV4L Mag 2A 50kA lug | 897.22 | PC9 45 02 | P9 | TPP | GM
Tarifa Automatización y Control Industrial | GV4L03N | SCHGV4L03N | Motor Breaker GV4L Mag 3.5A 50kA Elink | 744.72 | PC9 45 02 | P9 | TPP | GM
Tarifa Automatización y Control Industrial | GV4L03N6 | SCHGV4L03N6 | Motor Breaker GV4L Mag 3.5A 50kA lug | 897.22 | PC9 45 02 | P9 | TPP | GM
Tarifa Automatización y Control Industrial | GV4L07N | SCHGV4L07N | Motor Breaker GV4L Mag 7A 50kA Elink | 744.72 | PC9 45 02 | P9 | TPP | GM
Tarifa Automatización y Control Industrial | GV4L07N6 | SCHGV4L07N6 | Motor Breaker GV4L Mag 7A 50kA lug | 897.22 | PC9 45 02 | P9 | TPP | GM
Tarifa Automatización y Control Industrial | GV4L115B | SCHGV4L115B | Motor Breaker GV4L Mag 115A 25kA Elink | 719.63 | PC9 45 02 | P9 | TPP | GM
Tarifa Automatización y Control Industrial | GV4L115B6 | SCHGV4L115B6 | Motor Breaker GV4L Mag 115A 25kA lug | 791.6 | PC9 45 02 | P9 | TPP | GM
Tarifa Automatización y Control Industrial | GV4L115N | SCHGV4L115N | Motor Breaker GV4L Mag 115A 50kA Elink | 846.19 | PC9 45 02 | P9 | TPP | GM
Tarifa Automatización y Control Industrial | GV4L115N6 | SCHGV4L115N6 | Motor Breaker GV4L Mag 115A 50kA lug | 1020.01 | PC9 45 02 | P9 | TPP | GM
Tarifa Automatización y Control Industrial | GV4L12N | SCHGV4L12N | Motor Breaker GV4L Mag 12.5A 50kA Elink | 744.72 | PC9 45 02 | P9 | TPP | GM
Tarifa Automatización y Control Industrial | GV4L12N6 | SCHGV4L12N6 | Motor Breaker GV4L Mag 12.5A 50kA lug | 897.22 | PC9 45 02 | P9 | TPP | GM
Tarifa Automatización y Control Industrial | GV4L25B | SCHGV4L25B | Motor Breaker GV4L Mag 25A 25kA Elink | 633.02 | PC9 45 02 | P9 | TPP | GM
Tarifa Automatización y Control Industrial | GV4L25N | SCHGV4L25N | Motor Breaker GV4L Mag 25A 50kA Elink | 744.72 | PC9 45 02 | P9 | TPP | GM
Tarifa Automatización y Control Industrial | GV4L25N6 | SCHGV4L25N6 | Motor Breaker GV4L Mag 25A 50kA lug | 897.22 | PC9 45 02 | P9 | TPP | GM
Tarifa Automatización y Control Industrial | GV4L50B | SCHGV4L50B | Motor Breaker GV4L Mag 50A 25kA Elink | 666.33 | PC9 45 02 | P9 | TPP | GM
Tarifa Automatización y Control Industrial | GV4L50N | SCHGV4L50N | Motor Breaker GV4L Mag 50A 50kA Elink | 783.91 | PC9 45 02 | P9 | TPP | GM
Tarifa Automatización y Control Industrial | GV4L50N6 | SCHGV4L50N6 | Motor Breaker GV4L Mag 50A 50kA lug | 944.41 | PC9 45 02 | P9 | TPP | GM
Tarifa Automatización y Control Industrial | GV4L80B | SCHGV4L80B | Motor Breaker GV4L Mag 80A 25kA Elink | 666.33 | PC9 45 02 | P9 | TPP | GM
Tarifa Automatización y Control Industrial | GV4L80N | SCHGV4L80N | Motor Breaker GV4L Mag 80A 50kA Elink | 783.53 | PC9 45 02 | P9 | TPP | GM
Tarifa Automatización y Control Industrial | GV4L80N6 | SCHGV4L80N6 | Motor Breaker GV4L Mag 80A 50kA lug | 944.41 | PC9 45 02 | P9 | TPP | GM
Tarifa Automatización y Control Industrial | GV4L80S | SCHGV4L80S | Motor Breaker GV4L Mag 80A 100kA Elink | 1169.07 | PC9 45 02 | P9 | TPP | GM
Tarifa Automatización y Control Industrial | GV4LE02S | SCHGV4LE02S | Motor Breaker GV4LE Mag 2A 100kA Elink | 908.23 | PC9 45 02 | P9 | TPP | GM
Tarifa Automatización y Control Industrial | GV4LE02S6 | SCHGV4LE02S6 | Motor Breaker GV4LE Mag 2A 100kA lug | 999.03 | PC9 45 02 | P9 | TPP | GM
Tarifa Automatización y Control Industrial | GV4LE03N | SCHGV4LE03N | Motor Breaker GV4LE Mag 3.5A 50kA Elink | 614.18 | PC9 45 02 | P9 | TPP | GM
Tarifa Automatización y Control Industrial | GV4LE03N6 | SCHGV4LE03N6 | Motor Breaker GV4LE Mag 3.5A 50kA lug | 729.44 | PC9 45 02 | P9 | TPP | GM
Tarifa Automatización y Control Industrial | GV4LE03S | SCHGV4LE03S | Motor Breaker GV4LE Mag 3.5A 100kA Elink | 908.23 | PC9 45 02 | P9 | TPP | GM
Tarifa Automatización y Control Industrial | GV4LE07S | SCHGV4LE07S | Motor Breaker GV4LE Mag 7A 100kA Elink | 908.23 | PC9 45 02 | P9 | TPP | GM
Tarifa Automatización y Control Industrial | GV4LE07S6 | SCHGV4LE07S6 | Motor Breaker GV4LE Mag 7A 100kA lug | 999.03 | PC9 45 02 | P9 | TPP | GM
Tarifa Automatización y Control Industrial | GV4LE115B | SCHGV4LE115B | Motor Breaker GV4LE Mag 115A 25kA Elink | 599.34 | PC9 45 02 | P9 | TPP | GM
Tarifa Automatización y Control Industrial | GV4LE115N | SCHGV4LE115N | GUARDAMOTOR MAGNETICO GV4 3X115A 50KA | 705.08 | PC9 45 02 | P9 | TPP | GM
Tarifa Automatización y Control Industrial | GV4LE115N6 | SCHGV4LE115N6 | Motor Breaker GV4LE Mag 115A 50kA lug | 757.14 | PC9 45 02 | P9 | TPP | GM
Tarifa Automatización y Control Industrial | GV4LE115S | SCHGV4LE115S | Motor Breaker GV4LE Mag 115A 100kA Elink | 1026.52 | PC9 45 02 | P9 | TPP | GM
Tarifa Automatización y Control Industrial | GV4LE12N | SCHGV4LE12N | GUARDAMOTOR MAGNETICO GV4 3X12,5A 50KA | 614.18 | PC9 45 02 | P9 | TPP | GM
Tarifa Automatización y Control Industrial | GV4LE12N6 | SCHGV4LE12N6 | Motor Breaker GV4LE Mag 12.5A 50kA lug | 666 | PC9 45 02 | P9 | TPP | GM
Tarifa Automatización y Control Industrial | GV4LE12S | SCHGV4LE12S | Motor Breaker GV4LE Mag 12.5A100kA Elink | 908.23 | PC9 45 02 | P9 | TPP | GM
Tarifa Automatización y Control Industrial | GV4LE25N | SCHGV4LE25N | GUARDAMOTOR MAGNETICO GV4 3X25A 50KA | 614.18 | PC9 45 02 | P9 | TPP | GM
Tarifa Automatización y Control Industrial | GV4LE25N6 | SCHGV4LE25N6 | Motor Breaker GV4LE Mag 25A 50kA lug | 666 | PC9 45 02 | P9 | TPP | GM
Tarifa Automatización y Control Industrial | GV4LE25S | SCHGV4LE25S | Motor Breaker GV4LE Mag 25A 100kA Elink | 908.23 | PC9 45 02 | P9 | TPP | GM
Tarifa Automatización y Control Industrial | GV4LE25S6 | SCHGV4LE25S6 | Motor Breaker GV4LE Mag 25A 100kA lug | 993.23 | PC9 45 02 | P9 | TPP | GM
Tarifa Automatización y Control Industrial | GV4LE50N | SCHGV4LE50N | GUARDAMOTOR MAGNETICO GV4 3X50A 50KA | 637.31 | PC9 45 02 | P9 | TPP | GM
Tarifa Automatización y Control Industrial | GV4LE50N6 | SCHGV4LE50N6 | Motor Breaker GV4LE Mag 50A 50kA lug | 701.06 | PC9 45 02 | P9 | TPP | GM
Tarifa Automatización y Control Industrial | GV4LE50S | SCHGV4LE50S | Motor Breaker GV4LE Mag 50A 100kA Elink | 956.01 | PC9 45 02 | P9 | TPP | GM
Tarifa Automatización y Control Industrial | GV4LE50S6 | SCHGV4LE50S6 | Motor Breaker GV4LE Mag 50A 100kA lug | 1045.48 | PC9 45 02 | P9 | TPP | GM
Tarifa Automatización y Control Industrial | GV4LE80B | SCHGV4LE80B | Motor Breaker GV4LE Mag 80A 25kA Elink | 541.73 | PC9 45 02 | P9 | TPP | GM
Tarifa Automatización y Control Industrial | GV4LE80N | SCHGV4LE80N | GUARDAMOTOR MAGNETICO GV4 3X80A 50KA | 652.87 | PC9 45 02 | P9 | TPP | GM
Tarifa Automatización y Control Industrial | GV4LE80N6 | SCHGV4LE80N6 | Motor Breaker GV4LE Mag 80A 50kA lug | 701.06 | PC9 45 02 | P9 | TPP | GM
Tarifa Automatización y Control Industrial | GV4LE80S | SCHGV4LE80S | Motor Breaker GV4LE Mag 80A 100kA Elink | 956.01 | PC9 45 02 | P9 | TPP | GM
Tarifa Automatización y Control Industrial | GV4LE80S6 | SCHGV4LE80S6 | Motor Breaker GV4LE Mag 80A 100kA lug | 1045.48 | PC9 45 02 | P9 | TPP | GM
Tarifa Automatización y Control Industrial | GV4LUG | SCHGV4LUG | Conector terminal engastado + tornillos | 52.97 | PC9 45 09 | P9 | TPP | GM
Tarifa Automatización y Control Industrial | GV4P02N | SCHGV4P02N | MotBreak GV4P Therm/Mag 2A 50kA Elink | 1103.46 | PC9 45 01 | P9 | TPP | GM
Tarifa Automatización y Control Industrial | GV4P02N6 | SCHGV4P02N6 | MotBreak GV4P Therm/Mag 2A 50kA lug | 1329.39 | PC9 45 01 | P9 | TPP | GM
Tarifa Automatización y Control Industrial | GV4P03N | SCHGV4P03N | MotBreak GV4P Therm/Mag 3.5A 50kA Elink | 1103.46 | PC9 45 01 | P9 | TPP | GM
Tarifa Automatización y Control Industrial | GV4P03N6 | SCHGV4P03N6 | MotBreak GV4P Therm/Mag 3.5A 50kA lug | 1213.79 | PC9 45 01 | P9 | TPP | GM
Tarifa Automatización y Control Industrial | GV4P07N | SCHGV4P07N | MotBreak GV4P Therm/Mag 7A 50kA Elink | 1103.46 | PC9 45 01 | P9 | TPP | GM
Tarifa Automatización y Control Industrial | GV4P07N6 | SCHGV4P07N6 | MotBreak GV4P Therm/Mag 7A 50kA lug | 1329.39 | PC9 45 01 | P9 | TPP | GM
Tarifa Automatización y Control Industrial | GV4P115B | SCHGV4P115B | MotBreak GV4P Therm/Mag 115A 25kA Elink | 1066.26 | PC9 45 01 | P9 | TPP | GM
Tarifa Automatización y Control Industrial | GV4P115B6 | SCHGV4P115B6 | MotBreak GV4P Therm/Mag 115A 25kA lug | 1172.94 | PC9 45 01 | P9 | TPP | GM
Tarifa Automatización y Control Industrial | GV4P115N | SCHGV4P115N | MotBreak GV4P Therm/Mag 115A 50kA Elink | 1253.82 | PC9 45 01 | P9 | TPP | GM
Tarifa Automatización y Control Industrial | GV4P115N6 | SCHGV4P115N6 | MotBreak GV4P Therm/Mag 115A 50kA lug | 1379.9 | PC9 45 01 | P9 | TPP | GM
Tarifa Automatización y Control Industrial | GV4P115S | SCHGV4P115S | Motor Breaker GV4P T/M 115A 100kA Elink | 1881.67 | PC9 45 01 | P9 | TPP | GM
Tarifa Automatización y Control Industrial | GV4P12N | SCHGV4P12N | MotBreak GV4P Therm/Mag 12.5A 50kA Elink | 1103.46 | PC9 45 01 | P9 | TPP | GM
Tarifa Automatización y Control Industrial | GV4P12N6 | SCHGV4P12N6 | MotBreak GV4P Therm/Mag 12.5A 50kA lug | 1213.79 | PC9 45 01 | P9 | TPP | GM
Tarifa Automatización y Control Industrial | GV4P25N | SCHGV4P25N | MotBreak GV4P Therm/Mag 25A 50kA Elink | 1103.46 | PC9 45 01 | P9 | TPP | GM
Tarifa Automatización y Control Industrial | GV4P25N6 | SCHGV4P25N6 | MotBreak GV4P Therm/Mag 25A 50kA lug | 1329.39 | PC9 45 01 | P9 | TPP | GM
Tarifa Automatización y Control Industrial | GV4P50B | SCHGV4P50B | MotBreak GV4P Therm/Mag 50A 25kA Elink | 987.31 | PC9 45 01 | P9 | TPP | GM
Tarifa Automatización y Control Industrial | GV4P50N | SCHGV4P50N | MotBreak GV4P Therm/Mag 50A 50kA Elink | 1161.52 | PC9 45 01 | P9 | TPP | GM
Tarifa Automatización y Control Industrial | GV4P50N6 | SCHGV4P50N6 | MotBreak GV4P Therm/Mag 50A 50kA lug | 1399.32 | PC9 45 01 | P9 | TPP | GM
Tarifa Automatización y Control Industrial | GV4P80B | SCHGV4P80B | MotBreak GV4P Therm/Mag 80A 25kA Elink | 987.31 | PC9 45 01 | P9 | TPP | GM
Tarifa Automatización y Control Industrial | GV4P80B6 | SCHGV4P80B6 | MotBreak GV4P Therm/Mag 80A 25kA lug | 1086.02 | PC9 45 01 | P9 | TPP | GM
Tarifa Automatización y Control Industrial | GV4P80N | SCHGV4P80N | MotBreak GV4P Therm/Mag 80A 50kA Elink | 1160.97 | PC9 45 01 | P9 | TPP | GM
Tarifa Automatización y Control Industrial | GV4P80N6 | SCHGV4P80N6 | MotBreak GV4P Therm/Mag 80A 50kA lug | 1399.32 | PC9 45 01 | P9 | TPP | GM
Tarifa Automatización y Control Industrial | GV4P80S | SCHGV4P80S | Motor Breaker GV4P T/M 80A 100kA Elink | 1742.29 | PC9 45 01 | P9 | TPP | GM
Tarifa Automatización y Control Industrial | GV4PB25N | SCHGV4PB25N | Disyuntor GV4P Term/Mag UL489 25A 50kA E | 1655.12 | PC9 45 01 | P9 | TPP | GM
Tarifa Automatización y Control Industrial | GV4PB50N | SCHGV4PB50N | Disyuntor GV4P Term/Mag UL489 50A 50kA E | 1742.06 | PC9 45 01 | P9 | TPP | GM
Tarifa Automatización y Control Industrial | GV4PE02N | SCHGV4PE02N | MotBreak GV4PE Therm/Mag 2A 50kA Elink | 897.11 | PC9 45 01 | P9 | TPP | GM
Tarifa Automatización y Control Industrial | GV4PE02N6 | SCHGV4PE02N6 | MotBreak GV4PE Therm/Mag 2A 50kA lug | 1080.8 | PC9 45 01 | P9 | TPP | GM
Tarifa Automatización y Control Industrial | GV4PE03N | SCHGV4PE03N | MotBreak GV4PE Therm/Mag 3.5A 50kA Elink | 982.55 | PC9 45 01 | P9 | TPP | GM
Tarifa Automatización y Control Industrial | GV4PE03N6 | SCHGV4PE03N6 | MotBreak GV4PE Therm/Mag 3.5A 50kA lug | 1080.8 | PC9 45 01 | P9 | TPP | GM
Tarifa Automatización y Control Industrial | GV4PE03S | SCHGV4PE03S | MotBreak GV4PE Th/Mag 3.5A 100kA Elink | 1345.69 | PC9 45 01 | P9 | TPP | GM
Tarifa Automatización y Control Industrial | GV4PE07N | SCHGV4PE07N | MotBreak GV4PE Therm/Mag 7A 50kA Elink | 897.11 | PC9 45 01 | P9 | TPP | GM
Tarifa Automatización y Control Industrial | GV4PE07N6 | SCHGV4PE07N6 | MotBreak GV4PE Therm/Mag 7A 50kA lug | 1080.8 | PC9 45 01 | P9 | TPP | GM
Tarifa Automatización y Control Industrial | GV4PE07S | SCHGV4PE07S | MotBreak GV4PE Therm/Mag 7A 100kA Elink | 1345.69 | PC9 45 01 | P9 | TPP | GM
Tarifa Automatización y Control Industrial | GV4PE07S6 | SCHGV4PE07S6 | MotBreak GV4PE Therm/Mag 7A 100kA lug | 1480.24 | PC9 45 01 | P9 | TPP | GM
Tarifa Automatización y Control Industrial | GV4PE115B | SCHGV4PE115B | MotBreak GV4PE Therm/Mag 115A 25kA Elink | 888.03 | PC9 45 01 | P9 | TPP | GM
Tarifa Automatización y Control Industrial | GV4PE115B6 | SCHGV4PE115B6 | MotBreak GV4PE Therm/Mag 115A 25kA lug | 953.58 | PC9 45 01 | P9 | TPP | GM
Tarifa Automatización y Control Industrial | GV4PE115N | SCHGV4PE115N | MotBreak GV4PE Therm/Mag 115A 50kA Elink | 1044.76 | PC9 45 01 | P9 | TPP | GM
Tarifa Automatización y Control Industrial | GV4PE115N6 | SCHGV4PE115N6 | MotBreak GV4PE Therm/Mag 115A 50kA lug | 1121.85 | PC9 45 01 | P9 | TPP | GM
Tarifa Automatización y Control Industrial | GV4PE115S | SCHGV4PE115S | GUARDAMOTOR TERMOMAG GV4 65/115A 100KA | 1529.82 | PC9 45 01 | P9 | TPP | GM
Tarifa Automatización y Control Industrial | GV4PE115S6 | SCHGV4PE115S6 | MotBreak GV4PE Therm/Mag 115A 100kA lug | 1682.82 | PC9 45 01 | P9 | TPP | GM
Tarifa Automatización y Control Industrial | GV4PE12N | SCHGV4PE12N | MotBreak GV4PE Th/Mag 12.5A 50kA Elink | 897.11 | PC9 45 01 | P9 | TPP | GM
Tarifa Automatización y Control Industrial | GV4PE12N6 | SCHGV4PE12N6 | MotBreak GV4PE Therm/Mag 12.5A 50kA lug | 1080.8 | PC9 45 01 | P9 | TPP | GM
Tarifa Automatización y Control Industrial | GV4PE12S | SCHGV4PE12S | MotBreak GV4PE Th/Mag 12.5A 100kA Elink | 1345.69 | PC9 45 01 | P9 | TPP | GM
Tarifa Automatización y Control Industrial | GV4PE25B | SCHGV4PE25B | MotBreak GV4PE Therm/Mag 25A 25kA Elink | 762.55 | PC9 45 01 | P9 | TPP | GM
Tarifa Automatización y Control Industrial | GV4PE25N | SCHGV4PE25N | MotBreak GV4PE Therm/Mag 25A 50kA Elink | 897.11 | PC9 45 01 | P9 | TPP | GM
Tarifa Automatización y Control Industrial | GV4PE25N6 | SCHGV4PE25N6 | MotBreak GV4PE Therm/Mag 25A 50kA lug | 1080.8 | PC9 45 01 | P9 | TPP | GM
Tarifa Automatización y Control Industrial | GV4PE25S | SCHGV4PE25S | MotBreak GV4PE Therm/Mag 25A 100kA Elink | 1345.69 | PC9 45 01 | P9 | TPP | GM
Tarifa Automatización y Control Industrial | GV4PE50B | SCHGV4PE50B | MotBreak GV4PE Therm/Mag 50A 25kA Elink | 802.67 | PC9 45 01 | P9 | TPP | GM
Tarifa Automatización y Control Industrial | GV4PE50N | SCHGV4PE50N | MotBreak GV4PE Therm/Mag 50A 50kA Elink | 944.32 | PC9 45 01 | P9 | TPP | GM
Tarifa Automatización y Control Industrial | GV4PE50N6 | SCHGV4PE50N6 | MotBreak GV4PE Therm/Mag 50A 50kA lug | 1038.75 | PC9 45 01 | P9 | TPP | GM
Tarifa Automatización y Control Industrial | GV4PE50S | SCHGV4PE50S | MotBreak GV4PE Therm/Mag 50A 100kA Elink | 1416.49 | PC9 45 01 | P9 | TPP | GM
Tarifa Automatización y Control Industrial | GV4PE50S6 | SCHGV4PE50S6 | MotBreak GV4PE Therm/Mag 50A 100kA lug | 1558.14 | PC9 45 01 | P9 | TPP | GM
Tarifa Automatización y Control Industrial | GV4PE80B | SCHGV4PE80B | MotBreak GV4PE Therm/Mag 80A 25kA Elink | 802.67 | PC9 45 01 | P9 | TPP | GM
Tarifa Automatización y Control Industrial | GV4PE80N | SCHGV4PE80N | MotBreak GV4PE Therm/Mag 80A 50kA Elink | 944.32 | PC9 45 01 | P9 | TPP | GM
Tarifa Automatización y Control Industrial | GV4PE80N6 | SCHGV4PE80N6 | MotBreak GV4PE Therm/Mag 80A 50kA lug | 1038.75 | PC9 45 01 | P9 | TPP | GM
Tarifa Automatización y Control Industrial | GV4PE80S | SCHGV4PE80S | GUARDAMOTOR TERMOMAG GV4 40/80A 100KA | 1416.49 | PC9 45 01 | P9 | TPP | GM
Tarifa Automatización y Control Industrial | GV4PE80S6 | SCHGV4PE80S6 | MotBreak GV4PE Therm/Mag 80A 100kA lug | 1558.14 | PC9 45 01 | P9 | TPP | GM
Tarifa Automatización y Control Industrial | GV4PEM02N | SCHGV4PEM02N | MotBreakGV4PEMultiTh/Mag 2A 50kA Elink | 1179.1 | PC9 45 03 | P9 | TPP | GM
Tarifa Automatización y Control Industrial | GV4PEM02N6 | SCHGV4PEM02N6 | MotBreakGV4PEMultiTh/Mag 2A 50kA lug | 1184.19 | PC9 45 03 | P9 | TPP | GM
Tarifa Automatización y Control Industrial | GV4PEM03N | SCHGV4PEM03N | Motor Breaker GV4PE Mult 3.5A 50kA Elink | 1179.1 | PC9 45 03 | P9 | TPP | GM
Tarifa Automatización y Control Industrial | GV4PEM03N6 | SCHGV4PEM03N6 | Motor Breaker GV4PE Multi 3.5A 50kA lug | 1184.19 | PC9 45 03 | P9 | TPP | GM
Tarifa Automatización y Control Industrial | GV4PEM07N | SCHGV4PEM07N | MotBreakGV4PEMultiTh/Mag 7A 50kA Elink | 1076.56 | PC9 45 03 | P9 | TPP | GM
Tarifa Automatización y Control Industrial | GV4PEM07N6 | SCHGV4PEM07N6 | MotBreakGV4PEMultiTh/Mag 7A 50kA lug | 1296.96 | PC9 45 03 | P9 | TPP | GM
Tarifa Automatización y Control Industrial | GV4PEM115B | SCHGV4PEM115B | MotBreakGV4PEMultiTh/Mag 115A 25kA Elink | 1065.62 | PC9 45 03 | P9 | TPP | GM
Tarifa Automatización y Control Industrial | GV4PEM115N | SCHGV4PEM115N | MotBreakGV4PEMultiTh/Mag 115A 50kA Elink | 1253.07 | PC9 45 03 | P9 | TPP | GM
Tarifa Automatización y Control Industrial | GV4PEM115N6 | SCHGV4PEM115N6 | MotBreakGV4PEMultiTh/Mag 115A 50kA lug | 1474.41 | PC9 45 03 | P9 | TPP | GM
Tarifa Automatización y Control Industrial | GV4PEM115S | SCHGV4PEM115S | MotBreakGV4PEMultiTh/Mag 115A 100kAElink | 1835.76 | PC9 45 03 | P9 | TPP | GM
Tarifa Automatización y Control Industrial | GV4PEM12N | SCHGV4PEM12N | MotBreakGV4PEMultiTh/Mag 12.5A 50kAElink | 1179.1 | PC9 45 03 | P9 | TPP | GM
Tarifa Automatización y Control Industrial | GV4PEM12N6 | SCHGV4PEM12N6 | MotBreakGV4PEMultiTh/Mag 12.5A 50kA lug | 1184.19 | PC9 45 03 | P9 | TPP | GM
Tarifa Automatización y Control Industrial | GV4PEM25N | SCHGV4PEM25N | MotBreakGV4PEMultiTh/Mag 25A 50kA Elink | 1076.56 | PC9 45 03 | P9 | TPP | GM
Tarifa Automatización y Control Industrial | GV4PEM25N6 | SCHGV4PEM25N6 | MotBreakGV4PEMultiTh/Mag 25A 50kA lug | 1184.19 | PC9 45 03 | P9 | TPP | GM
Tarifa Automatización y Control Industrial | GV4PEM50N | SCHGV4PEM50N | MotBreakGV4PEMultiTh/Mag 50A 50kA Elink | 1133.2 | PC9 45 03 | P9 | TPP | GM
Tarifa Automatización y Control Industrial | GV4PEM50N6 | SCHGV4PEM50N6 | MotBreakGV4PEMultiTh/Mag 50A 50kA lug | 1246.48 | PC9 45 03 | P9 | TPP | GM
Tarifa Automatización y Control Industrial | GV4PEM80B | SCHGV4PEM80B | MotBreakGV4PEMultiTh/Mag 80A 25kA Elink | 963.21 | PC9 45 03 | P9 | TPP | GM
Tarifa Automatización y Control Industrial | GV4PEM80N | SCHGV4PEM80N | MotBreakGV4PEMultiTh/Mag 80A 50kA Elink | 1132.63 | PC9 45 03 | P9 | TPP | GM
Tarifa Automatización y Control Industrial | GV4PEM80N6 | SCHGV4PEM80N6 | MotBreakGV4PEMultiTh/Mag 80A 50kA lug | 1365.2 | PC9 45 03 | P9 | TPP | GM
Tarifa Automatización y Control Industrial | GV4PEM80S | SCHGV4PEM80S | MotBreakGV4PEMultiTh/Mag 80A 100kA Elink | 1699.77 | PC9 45 03 | P9 | TPP | GM
Tarifa Automatización y Control Industrial | GV5AP03 | SCHGV5AP03 | MANGO ROTATIVO DIRECTO GV5 NEGRO | 195.06 | PC9 43 09 | P9 | TPP | GM
Tarifa Automatización y Control Industrial | GV5P150F | SCHGV5P150F | GUARDAMOTOR MAGTERM 3P 70/150A 36KA | 1538.35 | PC9 43 02 | P9 | TPP | GM
Tarifa Automatización y Control Industrial | GV5P150H | SCHGV5P150H | GUARDAMOTOR MAGTERM 3P 70/150A 70KA | 2117.45 | PC9 43 02 | P9 | TPP | GM
Tarifa Automatización y Control Industrial | GV5P220F | SCHGV5P220F | GUARDAMOTOR MAGTERM 3P 100/220A 36KA | 2307.34 | PC9 43 02 | P9 | TPP | GM
Tarifa Automatización y Control Industrial | GV5P220H | SCHGV5P220H | GUARDAMOTOR MAGTERM 3P 100/220A 70KA | 2483.6 | PC9 43 02 | P9 | TPP | GM
Tarifa Automatización y Control Industrial | GV6P320F | SCHGV6P320F | GUARDAMOTOR MAGTERM 3P 160/320A 36KA | 3785 | PC9 43 03 | P9 | TPP | GM
Tarifa Automatización y Control Industrial | GV6P320H | SCHGV6P320H | GUARDAMOTOR MAGTERM 3P 160/320A 70KA | 4422.2 | PC9 43 03 | P9 | TPP | GM
Tarifa Automatización y Control Industrial | GV6P500F | SCHGV6P500F | GUARDAMOTOR MAGTERM 3P 250/500A 36KA | 4610.61 | PC9 43 03 | P9 | TPP | GM
Tarifa Automatización y Control Industrial | GV6P500H | SCHGV6P500H | GUARDAMOTOR MAGTERM 3P 250/500A 70KA | 5548.46 | PC9 43 03 | P9 | TPP | GM
Tarifa Automatización y Control Industrial | GV7AC01 | SCHGV7AC01 | CUBREBORNAS | 65.59 | PC9 43 09 | P9 | TPP | GM
Tarifa Automatización y Control Industrial | GV7AC021 | SCHGV7AC021 | BORNA CABLE 1,5.95mm2 1 CONECTOR | 25.93 | PC9 43 09 | P9 | TPP | GM
Tarifa Automatización y Control Industrial | GV7AC022 | SCHGV7AC022 | BORNA CABLE 1,5..185mm2 (3 CONECTORES) | 64.9 | PC9 43 09 | P9 | TPP | GM
Tarifa Automatización y Control Industrial | GV7AC03 | SCHGV7AC03 | PLETINAS ESPACIADORAS L3 UNIDADES | 27.47 | PC9 43 09 | P9 | TPP | GM
Tarifa Automatización y Control Industrial | GV7AC04 | SCHGV7AC04 | SEPARADORES DE FASE L2 UNIDADES | 23.79 | PC9 43 09 | P9 | TPP | GM
Tarifa Automatización y Control Industrial | GV7AC05 | SCHGV7AC05 | PANTALLAS AISLANTES PARA GV7 R | 57.2 | PC9 43 09 | P9 | TPP | GM
Tarifa Automatización y Control Industrial | GV7AC06 | SCHGV7AC06 | CUBREBOR-NIV BARRAS CONEX.P/GV7R Y LC1F | 384.09 | PC9 43 09 | P9 | TPP | GM
Tarifa Automatización y Control Industrial | GV7AC08 | SCHGV7AC08 | BARRA CON PROTECTOR LC1D115 Y D150 | 393.71 | PC9 43 09 | P9 | TPP | GM
Tarifa Automatización y Control Industrial | GV7AP01 | SCHGV7AP01 | COMANDO ROT PNEGRO P/ GV7R | 329.23 | PC9 43 09 | P9 | TPP | GM
Tarifa Automatización y Control Industrial | GV7AP02 | SCHGV7AP02 | COMANDO ROT ROJO P/ GV7R | 329.23 | PC9 43 09 | P9 | TPP | GM
Tarifa Automatización y Control Industrial | GVAD0101 | SCHGVAD0101 | CONT SEÑALIZAC DEF +CONT AUX | 40.96 | PC9 46 09 | P9 | TPP | GM
Tarifa Automatización y Control Industrial | GVAD0110 | SCHGVAD0110 | CONTACTO AUX LAT.1NC(SENAL DEF)+1NA | 40.96 | PC9 46 09 | P9 | TPP | GM
Tarifa Automatización y Control Industrial | GVAD1001 | SCHGVAD1001 | CONT SE?LIZAC DEF +CONT AUX | 40.96 | PC9 46 09 | P9 | TPP | GM
Tarifa Automatización y Control Industrial | GVAD1010 | SCHGVAD1010 | CONT SE?LIZAC DEF +CONT AUX | 40.96 | PC9 46 09 | P9 | TPP | GM
Tarifa Automatización y Control Industrial | GVAE1 | SCHGVAE1 | CONT AUX FRONT NA O NC | 19.96 | PC9 46 09 | P9 | TPP | GM
Tarifa Automatización y Control Industrial | GVAE11 | SCHGVAE11 | CONT AUX FRONT NA/NC | 22.3 | PC9 46 09 | P9 | TPP | GM
Tarifa Automatización y Control Industrial | GVAE113 | SCHGVAE113 | CONTACTO AUXILIAR FRONTAL 1NA+1NC B.RES. | 26.27 | PC9 67 09 | P9 | TPP | GM
Tarifa Automatización y Control Industrial | GVAE20 | SCHGVAE20 | CONTACTO AUXILIAR FRONTAL 2NA | 22.14 | PC9 46 09 | P9 | TPP | GM
Tarifa Automatización y Control Industrial | GVAE203 | SCHGVAE203 | CONTACTO AUXILIAR LATERAL 2NA B.RES. | 26.27 | PC9 67 09 | P9 | TPP | GM
Tarifa Automatización y Control Industrial | GVAED011 | SCHGVAED011 | CONTACTO SEÑAL NC+NA DEFECTO | 41.61 | PC9 42 03 | P9 | TPP | GM
Tarifa Automatización y Control Industrial | GVAED0113 | SCHGVAED0113 | CONTACT SEÑAL NC+NA DEFECTO BORNAS RESOR | 46.08 | PC9 42 03 | P9 | TPP | GM
Tarifa Automatización y Control Industrial | GVAED101 | SCHGVAED101 | BL CONT AUX LAT NA CON DEF NA | 41.86 | PC9 42 03 | P9 | TPP | GM
Tarifa Automatización y Control Industrial | GVAED1013 | SCHGVAED1013 | CONTACT SEÑAL NA+NA DEFECTO BORNAS RESO | 45.83 | PC9 42 03 | P9 | TPP | GM
Tarifa Automatización y Control Industrial | GVAM11 | SCHGVAM11 | CONT SE?LIZAC DEF CORTO CIRCUITO | 41.97 | PC9 46 09 | P9 | TPP | GM
Tarifa Automatización y Control Industrial | GVAN11 | SCHGVAN11 | CONTACTO AUXILIAR LAT 1NA+1NC P/ GV2 | 24.12 | PC9 46 09 | P9 | TPP | GM
Tarifa Automatización y Control Industrial | GVAN113 | SCHGVAN113 | CONT AUX LATERAL NA+NC RES | 41.78 | PC9 67 09 | P9 | TPP | GM
Tarifa Automatización y Control Industrial | GVAN20 | SCHGVAN20 | CONT AUX LATERAL NA/NA | 23.98 | PC9 46 09 | P9 | TPP | GM
Tarifa Automatización y Control Industrial | GVAN203 | SCHGVAN203 | CONT AUX LATERAL NA NA RES | 41.78 | PC9 67 09 | P9 | TPP | GM
Tarifa Automatización y Control Industrial | GVAPA1 | SCHGVAPA1 | EJE ALARGADOR 315MM | 22.18 | PC9 46 09 | P9 | TPP | GM
Tarifa Automatización y Control Industrial | GVAPB54 | SCHGVAPB54 | MANETA NEGRA IP54 | 96.61 | PC9 46 09 | P9 | TPP | GM
Tarifa Automatización y Control Industrial | GVAPBPHP | SCHGVAPBPHP | Protección maneta GV negro | 16.43 | PC9 46 09 | P9 | TAP | EQ
Tarifa Automatización y Control Industrial | GVAPK11 | SCHGVAPK11 | SOPORTE EJE GV2P/L D>250MM | 13.37 | PC9 46 09 | P9 | TPP | GM
Tarifa Automatización y Control Industrial | GVAPK12 | SCHGVAPK12 | TESYS HANDLE SOPORTE PARA GV3 Y TESYS U | 19.87 | PC9 46 09 | P9 | TPP | GM
Tarifa Automatización y Control Industrial | GVAPL01 | SCHGVAPL01 | ACCESR. LASER FIJACION MANETA | 140.89 | PC9 46 09 | P9 | TPP | GM
Tarifa Automatización y Control Industrial | GVAPP1 | SCHGVAPP1 | TESYS HANDLE ADAPTADOR UNIVERSAL | 16.32 | PC9 46 09 | P9 | TPP | GM
Tarifa Automatización y Control Industrial | GVAPR54 | SCHGVAPR54 | MANETA RJ/AMA IP54 | 96.61 | PC9 46 09 | P9 | TPP | GM
Tarifa Automatización y Control Industrial | GVAPR65 | SCHGVAPR65 | MANETA RJ/AMA IP65 | 110.03 | PC9 46 09 | P9 | TPP | GM
Tarifa Automatización y Control Industrial | GVAPYPHP | SCHGVAPYPHP | Protección maneta GV amarillo | 16.43 | PC9 46 09 | P9 | TAP | EQ
Tarifa Automatización y Control Industrial | GVAS025 | SCHGVAS025 | RELE A EMISION TENSION 24 50HZ P/ GV2 | 61.26 | PC9 46 09 | P9 | TPP | GM
Tarifa Automatización y Control Industrial | GVAS026 | SCHGVAS026 | DISP EMISION TENSION 24V 60HZ | 60.85 | PC9 46 09 | P9 | TPP | GM
Tarifa Automatización y Control Industrial | GVAS055 | SCHGVAS055 | DISP EMISION TENSION 48V 50HZ | 61.26 | PC9 46 09 | P9 | TPP | GM
Tarifa Automatización y Control Industrial | GVAS115 | SCHGVAS115 | DISP EMISION TENSION 110V 50HZ | 61.26 | PC9 46 09 | P9 | TPP | GM
Tarifa Automatización y Control Industrial | GVAS116 | SCHGVAS116 | DISP EMISION TENSION 110V 60HZ | 60.85 | PC9 46 09 | P9 | TPP | GM
Tarifa Automatización y Control Industrial | GVAS207 | SCHGVAS207 | DISP EMISION TENSION 200 220V 50 60HZ | 61.26 | PC9 46 09 | P9 | TPP | GM
Tarifa Automatización y Control Industrial | GVAS225 | SCHGVAS225 | RELE EMISION TENSION 220/240V 50HZ P/GV2 | 61.26 | PC9 46 09 | P9 | TPP | GM
Tarifa Automatización y Control Industrial | GVAS226 | SCHGVAS226 | DISP EMISION TENSION 220V 60HZ | 61.26 | PC9 46 09 | P9 | TPP | GM
Tarifa Automatización y Control Industrial | GVAS385 | SCHGVAS385 | RELE EMISION TENSION 380/415V 50HZ P/GV2 | 61.26 | PC9 46 09 | P9 | TPP | GM
Tarifa Automatización y Control Industrial | GVAS415 | SCHGVAS415 | DISP EMISION TENSION 415V 50HZ | 61.26 | PC9 46 09 | P9 | TPP | GM
Tarifa Automatización y Control Industrial | GVAU025 | SCHGVAU025 | DISP MINIMA TENSION 24V 50HZ | 65.39 | PC9 46 09 | P9 | TPP | GM
Tarifa Automatización y Control Industrial | GVAU055 | SCHGVAU055 | DISP MINIMA TENSION 48V 50HZ | 64.96 | PC9 46 09 | P9 | TPP | GM
Tarifa Automatización y Control Industrial | GVAU115 | SCHGVAU115 | DISP MINIMA TENSION 110V 50HZ | 65.39 | PC9 46 09 | P9 | TPP | GM
Tarifa Automatización y Control Industrial | GVAU116 | SCHGVAU116 | DISP MINIMA TENSION 110V 60HZ | 65.39 | PC9 46 09 | P9 | TPP | GM
Tarifa Automatización y Control Industrial | GVAU125 | SCHGVAU125 | DISP MINIMA TENSION 127V 50HZ | 64.96 | PC9 46 09 | P9 | TPP | GM
Tarifa Automatización y Control Industrial | GVAU207 | SCHGVAU207 | DISP MINIMA TENSION 200 220V 50 60HZ | 65.39 | PC9 46 09 | P9 | TPP | GM
Tarifa Automatización y Control Industrial | GVAU225 | SCHGVAU225 | RELE MINIMA TENSION 220/240V 50HZ P/GV2 | 65.39 | PC9 46 09 | P9 | TPP | GM
Tarifa Automatización y Control Industrial | GVAU226 | SCHGVAU226 | DISP MINIMA TENSION 220V 60HZ | 65.39 | PC9 46 09 | P9 | TPP | GM
Tarifa Automatización y Control Industrial | GVAU385 | SCHGVAU385 | RELE MINIMA TENSION 380/415V 50HZ P/GV2 | 65.39 | PC9 46 09 | P9 | TPP | GM
Tarifa Automatización y Control Industrial | GVAU415 | SCHGVAU415 | DISP MINIMA TENSION 415V 50HZ | 65.39 | PC9 46 09 | P9 | TPP | GM
Tarifa Automatización y Control Industrial | GVAU416 | SCHGVAU416 | DISP MINIMA TENSION 415V 60HZ | 65.39 | PC9 46 09 | P9 | TPP | GM
Tarifa Automatización y Control Industrial | GVAU505 | SCHGVAU505 | DISP MINIMA TENSION 500V 50HZ | 65.39 | PC9 46 09 | P9 | TPP | GM
Tarifa Automatización y Control Industrial | GVAX115 | SCHGVAX115 | DISP MINIMA TENSION INRS 110V 50HZ | 81.51 | PC9 46 09 | P9 | TPP | GM
Tarifa Automatización y Control Industrial | GVAX116 | SCHGVAX116 | DISP MINIMA TENSION INRS 110V 60HZ | 81.51 | PC9 46 09 | P9 | TPP | GM
Tarifa Automatización y Control Industrial | GVAX225 | SCHGVAX225 | DISP MINIMA TENSION INRS 220V 50HZ | 81.51 | PC9 46 09 | P9 | TPP | GM
Tarifa Automatización y Control Industrial | GVAX226 | SCHGVAX226 | DISP MINIMA TENSION INRS 220V 60HZ | 81.51 | PC9 46 09 | P9 | TPP | GM
Tarifa Automatización y Control Industrial | GVAX385 | SCHGVAX385 | DISP MINIMA TENSION INRS 380V 50HZ | 81.51 | PC9 46 09 | P9 | TPP | GM
Tarifa Automatización y Control Industrial | GVAX386 | SCHGVAX386 | DISP MINIMA TENSION INRS 380V 60HZ | 81.51 | PC9 46 09 | P9 | TPP | GM
Tarifa Automatización y Control Industrial | GVAX415 | SCHGVAX415 | DISP MINIMA TENSION INRS 415V 50HZ | 81.51 | PC9 46 09 | P9 | TPP | GM
Tarifa Automatización y Control Industrial | GY1620B5 | SCHGY1620B5 | CONT. MANUAL 16A 2NA 24V 50HZ | 101.23 | PC3 22 00 | P3 | TCS | LD
Tarifa Automatización y Control Industrial | GY2520M5 | SCHGY2520M5 | CONT. MANUAL 25A 2NA 220/224V 50HZ | 142.46 | PC3 22 00 | P3 | TCS | LD
Tarifa Automatización y Control Industrial | GY2540M5 | SCHGY2540M5 | CONT. MANUAL 25A 4NA 220 | 196.82 | PC3 22 00 | P3 | TCS | LD
Tarifa Automatización y Control Industrial | GY4020M5 | SCHGY4020M5 | CONT. MANUAL 40A 2NA 220 224V 50HZ | 169.62 | PC3 22 00 | P3 | TCS | LD
Tarifa Automatización y Control Industrial | GY4040M5 | SCHGY4040M5 | CONT. MANUAL 40A 4NA 220 224V 50HZ | 237.82 | PC3 22 00 | P3 | TCS | LD
Tarifa Automatización y Control Industrial | GY6320M5 | SCHGY6320M5 | CONT. MANUAL 63A 2NA 220 224V 50HZ | 242.82 | PC3 22 00 | P3 | TCS | LD
Tarifa Automatización y Control Industrial | GY6340M5 | SCHGY6340M5 | CONT. MANUAL 63A 4NA 220 | 305.13 | PC3 22 00 | P3 | TCS | LD
Tarifa Aparamenta Baja Tensión,Potencia y Canalizaciones eléctricas prefabricadas (ComPact, MasterPact, PowerLogic, Vigirex, Vigilhom y Canalis ) | HDA36040 | SCHHDA36040 | H-Frame 18kA TM40D 3P3R I-Line | 7555.25 | PAC 02 71 | PC | CCN | PZ
Tarifa Aparamenta Baja Tensión,Potencia y Canalizaciones eléctricas prefabricadas (ComPact, MasterPact, PowerLogic, Vigirex, Vigilhom y Canalis ) | HDL36025 | SCHHDL36025 | Powerpact H-frame 25A (18KA a 480V) | 2609.37 | PAC 02 71 | PC | CCN | PZ
Tarifa Aparamenta Baja Tensión,Potencia y Canalizaciones eléctricas prefabricadas (ComPact, MasterPact, PowerLogic, Vigirex, Vigilhom y Canalis ) | HGF36080C | SCHHGF36080C | HG150 TM80D 3P POWERPACT | 2557.42 | PAC 02 71 | PC | CCN | PZ
Tarifa Aparamenta Baja Tensión,Potencia y Canalizaciones eléctricas prefabricadas (ComPact, MasterPact, PowerLogic, Vigirex, Vigilhom y Canalis ) | HGL36025 | SCHHGL36025 | Powerpact H-frame 25A (18KA a 600V) | 2749.46 | PAC 02 71 | PC | CCN | PZ
Tarifa Aparamenta Baja Tensión,Potencia y Canalizaciones eléctricas prefabricadas (ComPact, MasterPact, PowerLogic, Vigirex, Vigilhom y Canalis ) | HGL36060U31X | SCHHGL36060U31X | Powerpact Frame H Reg. 60 A, 3P, 65kA | 3109.47 | PAC 02 71 | PC | CCN | PZ
Tarifa Aparamenta Baja Tensión,Potencia y Canalizaciones eléctricas prefabricadas (ComPact, MasterPact, PowerLogic, Vigirex, Vigilhom y Canalis ) | HGL36060U53X | SCHHGL36060U53X | MOLDED CASE CIRCUIT BREAKER 600V 60A | 2150.48 | PAC 02 71 | PC | CCN | PZ
Tarifa Aparamenta Baja Tensión,Potencia y Canalizaciones eléctricas prefabricadas (ComPact, MasterPact, PowerLogic, Vigirex, Vigilhom y Canalis ) | HGL36070 | SCHHGL36070 | Powerpact H-Frame 70A (65KA a 240V) | 1166.19 | PAC 02 71 | PC | CCN | PZ
Tarifa Aparamenta Baja Tensión,Potencia y Canalizaciones eléctricas prefabricadas (ComPact, MasterPact, PowerLogic, Vigirex, Vigilhom y Canalis ) | HGL36100 | SCHHGL36100 | Powerpact H-Frame 100A (65KA a 240V) | 1246.52 | PAC 02 71 | PC | CCN | PZ
Tarifa Aparamenta Baja Tensión,Potencia y Canalizaciones eléctricas prefabricadas (ComPact, MasterPact, PowerLogic, Vigirex, Vigilhom y Canalis ) | HJL26015 | SCHHJL26015 | MOLDED CASE CIRCUIT BREAKER 600V 15A | 2935.78 | PAC 08 01 | FP | CCN | PZ
Tarifa Aparamenta Baja Tensión,Potencia y Canalizaciones eléctricas prefabricadas (ComPact, MasterPact, PowerLogic, Vigirex, Vigilhom y Canalis ) | HJL36030 | SCHHJL36030 | Powerpact H-Frame 30A (65KA a 480V) | 732.64 | PAC 02 71 | PC | CCN | PZ
Tarifa Aparamenta Baja Tensión,Potencia y Canalizaciones eléctricas prefabricadas (ComPact, MasterPact, PowerLogic, Vigirex, Vigilhom y Canalis ) | HJL36030M71 | SCHHJL36030M71 | Powerpact H 30A Motor (65KA a 480V) | 4075.67 | PAC 02 71 | PC | CCN | PZ
Tarifa Aparamenta Baja Tensión,Potencia y Canalizaciones eléctricas prefabricadas (ComPact, MasterPact, PowerLogic, Vigirex, Vigilhom y Canalis ) | HJL36050 | SCHHJL36050 | Powerpact H-Frame 50A (65KA a 480V) | 1146.19 | PAC 02 71 | PC | CCN | PZ
Tarifa Aparamenta Baja Tensión,Potencia y Canalizaciones eléctricas prefabricadas (ComPact, MasterPact, PowerLogic, Vigirex, Vigilhom y Canalis ) | HJL36060 | SCHHJL36060 | MOLDED CASE CIRCUIT BREAKER 600V 60A | 3670.42 | PAC 08 01 | FP | CCN | PZ
Tarifa Aparamenta Baja Tensión,Potencia y Canalizaciones eléctricas prefabricadas (ComPact, MasterPact, PowerLogic, Vigirex, Vigilhom y Canalis ) | HJL36100M73 | SCHHJL36100M73 | INT MCP 3P 100A 600V | 4283.89 | PAC 02 71 | PC | CCN | PZ
Tarifa Aparamenta Baja Tensión,Potencia y Canalizaciones eléctricas prefabricadas (ComPact, MasterPact, PowerLogic, Vigirex, Vigilhom y Canalis ) | HJL36150M74 | SCHHJL36150M74 | 3X58130A 3481690A 65K | 4498.08 | PAC 02 71 | PC | CCN | PZ
Tarifa Aparamenta Baja Tensión,Potencia y Canalizaciones eléctricas prefabricadas (ComPact, MasterPact, PowerLogic, Vigirex, Vigilhom y Canalis ) | HLL36015 | SCHHLL36015 | PowerPact H 100 kA a 480VAC, TMD15, 3P | 2742.91 | PAC 02 71 | PC | CCN | PZ
Tarifa Aparamenta Baja Tensión,Potencia y Canalizaciones eléctricas prefabricadas (ComPact, MasterPact, PowerLogic, Vigirex, Vigilhom y Canalis ) | HLL36050 | SCHHLL36050 | MOLDED CASE CIRCUIT BREAKER 600V 50A | 2642.25 | PAC 02 71 | PC | CCN | PZ
Tarifa Aparamenta Baja Tensión,Potencia y Canalizaciones eléctricas prefabricadas (ComPact, MasterPact, PowerLogic, Vigirex, Vigilhom y Canalis ) | HLL36050M72 | SCHHLL36050M72 | PowerPact H 3P 50A Motor 100 kA a 480V | 4264.08 | PAC 02 71 | PC | CCN | PZ
Tarifa Automatización y Control Industrial | HU367AWK | SCHHU367AWK | SWITCH NEMA 12 600VAC/DC 800A | 15486.6 | PAC 08 01 | FP | INT | PD
Tarifa Automatización y Control Industrial | HU461 | SCHHU461 | INTERR.SEGURIDAD CLASS 3110 | 1520.62 | PAC 08 01 | FP | INT | PD
Tarifa Automatización y Control Industrial | HU664AWK | SCHHU664AWK | SWITCH NONFUSEDHD 600V 200V NEMA 12 3R | 13214.42 | PAC 08 01 | FP | INT | PD
Tarifa Aparamenta Baja Tensión,Potencia y Canalizaciones eléctricas prefabricadas (ComPact, MasterPact, PowerLogic, Vigirex, Vigilhom y Canalis ) | IMDIFL12 | SCHIMDIFL12 | Localizador VH 12 canales 110-440VAC/DC | 2780.32 | PM1 55 00 | VH | EMM | PW
Tarifa Aparamenta Baja Tensión,Potencia y Canalizaciones eléctricas prefabricadas (ComPact, MasterPact, PowerLogic, Vigirex, Vigilhom y Canalis ) | IMDIFL12C | SCHIMDIFL12C | Localizador IFL12 con comunicación | 2922.73 | PM1 55 00 | VH | EMM | PW
Tarifa Aparamenta Baja Tensión,Potencia y Canalizaciones eléctricas prefabricadas (ComPact, MasterPact, PowerLogic, Vigirex, Vigilhom y Canalis ) | IMDIFL12H | SCHIMDIFL12H | Localizador IFL12 para Sector Hospitalar | 3216.25 | PM1 55 00 | VH | EMM | PW
Tarifa Aparamenta Baja Tensión,Potencia y Canalizaciones eléctricas prefabricadas (ComPact, MasterPact, PowerLogic, Vigirex, Vigilhom y Canalis ) | IMDIFL12LMC | SCHIMDIFL12LMC | VIGIL 12CH ADV LOC MB 24-48VDC | 3404.39 | PM1 55 00 | VH | EMM | PW
Tarifa Aparamenta Baja Tensión,Potencia y Canalizaciones eléctricas prefabricadas (ComPact, MasterPact, PowerLogic, Vigirex, Vigilhom y Canalis ) | IMDIFL12MC | SCHIMDIFL12MC | Localizador IFL12 con comunicación y med | 3166.84 | PM1 55 00 | VH | EMM | PW
Tarifa Aparamenta Modular | IMDIFL12VA1T | SCHIMDIFL12VA1T | Adaptador de tensión Vigilohm | 340.93 | PM1 55 05 | VH | EMM | PW
Tarifa Aparamenta Baja Tensión,Potencia y Canalizaciones eléctricas prefabricadas (ComPact, MasterPact, PowerLogic, Vigirex, Vigilhom y Canalis ) | IMD-IM10 | SCHIMD-IM10 | Vigilohm IM10 | 1809.73 | PM1 55 00 | VH | EMM | PW
Tarifa Aparamenta Baja Tensión,Potencia y Canalizaciones eléctricas prefabricadas (ComPact, MasterPact, PowerLogic, Vigirex, Vigilhom y Canalis ) | IMD-IM10-H | SCHIMD-IM10-H | Superv.Aislam. Hospitales sin comunicaci | 1847.41 | PM1 55 00 | VH | EMM | PW
Tarifa Aparamenta Baja Tensión,Potencia y Canalizaciones eléctricas prefabricadas (ComPact, MasterPact, PowerLogic, Vigirex, Vigilhom y Canalis ) | IMDIM15H | SCHIMDIM15H | Vigilohm IM-15H para Sector Hospita | 2234.07 | PM1 55 00 | VH | EMM | PW
Tarifa Aparamenta Baja Tensión,Potencia y Canalizaciones eléctricas prefabricadas (ComPact, MasterPact, PowerLogic, Vigirex, Vigilhom y Canalis ) | IMD-IM20 | SCHIMD-IM20 | Vigilohm IM20 | 2803.53 | PM1 55 00 | VH | EMM | PW
Tarifa Aparamenta Baja Tensión,Potencia y Canalizaciones eléctricas prefabricadas (ComPact, MasterPact, PowerLogic, Vigirex, Vigilhom y Canalis ) | IMD-IM20-1700 | SCHIMD-IM20-1700 | Platina HV-IM20 | 1128.39 | PM1 55 05 | VH | EMM | PW
Tarifa Aparamenta Baja Tensión,Potencia y Canalizaciones eléctricas prefabricadas (ComPact, MasterPact, PowerLogic, Vigirex, Vigilhom y Canalis ) | IMD-IM20-H | SCHIMD-IM20-H | Superv.Aislam. Hospitales con comunicaci | 3060 | PM1 55 00 | VH | EMM | PW
Tarifa Aparamenta Baja Tensión,Potencia y Canalizaciones eléctricas prefabricadas (ComPact, MasterPact, PowerLogic, Vigirex, Vigilhom y Canalis ) | IMD-IM400 | SCHIMD-IM400 | Superv. Aislam. IM400 RS485 | 5233.22 | PM1 55 00 | VH | EMM | PW
Tarifa Aparamenta Baja Tensión,Potencia y Canalizaciones eléctricas prefabricadas (ComPact, MasterPact, PowerLogic, Vigirex, Vigilhom y Canalis ) | IMD-IM400-1700 | SCHIMD-IM400-1700 | MODULO IMD-IM400-1700 VIGILOHM | 1012.64 | PM1 55 00 | VH | EMM | PW
Tarifa Aparamenta Baja Tensión,Potencia y Canalizaciones eléctricas prefabricadas (ComPact, MasterPact, PowerLogic, Vigirex, Vigilhom y Canalis ) | IMD-IM400-1700C | SCHIMD-IM400-1700C | Platina HV-IM400C | 1093.56 | PM1 55 05 | VH | EMM | PW
Tarifa Aparamenta Baja Tensión,Potencia y Canalizaciones eléctricas prefabricadas (ComPact, MasterPact, PowerLogic, Vigirex, Vigilhom y Canalis ) | IMD-IM400C | SCHIMD-IM400C | Superv.Aislam. IM400 alim.24-48 Vcc RS48 | 6256.63 | PM1 55 00 | VH | EMM | PW
Tarifa Aparamenta Baja Tensión,Potencia y Canalizaciones eléctricas prefabricadas (ComPact, MasterPact, PowerLogic, Vigirex, Vigilhom y Canalis ) | IMDIM400L | SCHIMDIM400L | Controlador Aislamiento IM400 24V-48V | 5268.47 | PM1 55 00 | VH | EMM | PW
Tarifa Aparamenta Baja Tensión,Potencia y Canalizaciones eléctricas prefabricadas (ComPact, MasterPact, PowerLogic, Vigirex, Vigilhom y Canalis ) | IMD-IM400VA2 | SCHIMD-IM400VA2 | Platina HV-IM400PV | 1752.37 | PM1 55 05 | VH | EMM | PW
Tarifa Aparamenta Baja Tensión,Potencia y Canalizaciones eléctricas prefabricadas (ComPact, MasterPact, PowerLogic, Vigirex, Vigilhom y Canalis ) | IMD-IM9 | SCHIMD-IM9 | Superv.Aislam. con inyección en CC | 957.85 | PM1 55 00 | VH | EMM | PW
Tarifa Aparamenta Baja Tensión,Potencia y Canalizaciones eléctricas prefabricadas (ComPact, MasterPact, PowerLogic, Vigirex, Vigilhom y Canalis ) | IMD-IM9-OL | SCHIMD-IM9-OL | Superv.Aislam. inyección en CC (motor) | 994.04 | PM1 55 00 | VH | EMM | PW
Tarifa Aparamenta Baja Tensión,Potencia y Canalizaciones eléctricas prefabricadas (ComPact, MasterPact, PowerLogic, Vigirex, Vigilhom y Canalis ) | JDL36250CU31X | SCHJDL36250CU31X | PowerPact J 250A 18kA, 3P, 100% rated | 2920.85 | PAC 02 72 | PC | CCN | PZ
Tarifa Aparamenta Baja Tensión,Potencia y Canalizaciones eléctricas prefabricadas (ComPact, MasterPact, PowerLogic, Vigirex, Vigilhom y Canalis ) | JDP36250U31XLY | SCHJDP36250U31XLY | PowerPact JD 250 3P Micrologic 3.2 | 6352.17 | PAC 02 72 | PC | CCN | PZ
Tarifa Aparamenta Baja Tensión,Potencia y Canalizaciones eléctricas prefabricadas (ComPact, MasterPact, PowerLogic, Vigirex, Vigilhom y Canalis ) | JGF36175TW | SCHJGF36175TW | PowerPacT J, 175A, 600V w/o Lugs | 1975.99 | PAC 02 72 | PC | CCN | PZ
Tarifa Aparamenta Baja Tensión,Potencia y Canalizaciones eléctricas prefabricadas (ComPact, MasterPact, PowerLogic, Vigirex, Vigilhom y Canalis ) | JGL36150 | SCHJGL36150 | MOLDED CASE CIRCUIT BREAKER 600V 150A | 1783.22 | PAC 02 72 | PC | CCN | PZ
Tarifa Aparamenta Baja Tensión,Potencia y Canalizaciones eléctricas prefabricadas (ComPact, MasterPact, PowerLogic, Vigirex, Vigilhom y Canalis ) | JGL36250 | SCHJGL36250 | 3X250A 35KA A 480V VN=6 | 3489.3 | PAC 02 72 | PC | CCN | PZ
Tarifa Aparamenta Baja Tensión,Potencia y Canalizaciones eléctricas prefabricadas (ComPact, MasterPact, PowerLogic, Vigirex, Vigilhom y Canalis ) | JGL36250U53X | SCHJGL36250U53X | MOLDED CASE CIRCUIT BREAKER 600V 250A | 4335.69 | PAC 02 72 | PC | CCN | PZ
Tarifa Aparamenta Baja Tensión,Potencia y Canalizaciones eléctricas prefabricadas (ComPact, MasterPact, PowerLogic, Vigirex, Vigilhom y Canalis ) | JJL36175 | SCHJJL36175 | Powerpact J-Frame 175A (65KA a 480V) | 2810.76 | PAC 02 72 | PC | CCN | PZ
Tarifa Aparamenta Baja Tensión,Potencia y Canalizaciones eléctricas prefabricadas (ComPact, MasterPact, PowerLogic, Vigirex, Vigilhom y Canalis ) | JJL36250 | SCHJJL36250 | PPact J 250A 65kA a 480V 3 Polos Lugs | 2360.53 | PAC 02 72 | PC | CCN | PZ
Tarifa Aparamenta Baja Tensión,Potencia y Canalizaciones eléctricas prefabricadas (ComPact, MasterPact, PowerLogic, Vigirex, Vigilhom y Canalis ) | JJL36250C | SCHJJL36250C | MOLDED CASE CIRCUIT BREAKER 600V 250A | 3864.26 | PAC 02 72 | PC | CCN | PZ
Tarifa Automatización y Control Industrial | K10A001ACH | SCHK10A001ACH | CONMUT. INTERRUPTEUR 2 POS. | 50.17 | MSS 54 03 | D2 | CTS | MP
Tarifa Automatización y Control Industrial | K10B001UCH | SCHK10B001UCH | CONMUT. INVERSOR 3 POS. | 59.09 | MSS 54 03 | D2 | CTS | MP
Tarifa Automatización y Control Industrial | K10B002ACH | SCHK10B002ACH | CONMUT. INTERRUPTEUR 2 POS. | 59.09 | MSS 54 03 | D2 | CTS | MP
Tarifa Automatización y Control Industrial | K10B002QCH | SCHK10B002QCH | CONMUT.SELECTOR 2 POS+CERO | 59.09 | MSS 54 03 | D2 | CTS | MP
Tarifa Automatización y Control Industrial | K10B006TCH | SCHK10B006TCH | CONMUT. INVERSOR INVERSOR DE MARCHA | 59.09 | MSS 54 03 | D2 | CTS | MP
Tarifa Automatización y Control Industrial | K10B011UCH | SCHK10B011UCH | CONMUT.INVERSOR 2 POS. | 59.09 | MSS 54 03 | D2 | CTS | MP
Tarifa Automatización y Control Industrial | K10C003ACH | SCHK10C003ACH | CONMUT. INTERRUPTOR 2 POS. | 73.63 | MSS 54 03 | D2 | CTS | MP
Tarifa Automatización y Control Industrial | K10C003NCH | SCHK10C003NCH | CONMUT.SELECTOR 3 POS | 73.55 | MSS 54 03 | D2 | CTS | MP
Tarifa Automatización y Control Industrial | K10C003QCH | SCHK10C003QCH | CONMUT.SELECTOR 3 POS CON CERO | 73.55 | MSS 54 03 | D2 | CTS | MP
Tarifa Automatización y Control Industrial | K10D002UCH | SCHK10D002UCH | CONMUT.INVERSOR 2 POS. CON CERO | 87.98 | MSS 54 03 | D2 | CTS | MP
Tarifa Automatización y Control Industrial | K10D004NCH | SCHK10D004NCH | CONMUT.SELECTOR 4 POS | 87.98 | MSS 54 03 | D2 | CTS | MP
Tarifa Automatización y Control Industrial | K10D004QCH | SCHK10D004QCH | CONMUT.SELECTOR 4 POS CON CERO | 87.98 | MSS 54 03 | D2 | CTS | MP
Tarifa Automatización y Control Industrial | K10D012QCH | SCHK10D012QCH | CONMUT.SELECT. BIPOL. 2 POS CON CERO | 87.98 | MSS 54 03 | D2 | CTS | MP
Tarifa Automatización y Control Industrial | K10D012UCH | SCHK10D012UCH | CONMUT. INVERSOR 2 POS. | 87.98 | MSS 54 03 | D2 | CTS | MP
Tarifa Automatización y Control Industrial | K10D024MCH | SCHK10D024MCH | CONMUTADOR DE VOLTÍMETRO | 87.98 | MSS 54 03 | D2 | CTS | MP
Tarifa Automatización y Control Industrial | K10F003UCH | SCHK10F003UCH | CONMUT. INVERSOR 2 POS.+CERO | 113.99 | MSS 54 03 | D2 | CTS | MP
Tarifa Automatización y Control Industrial | K10F013NCH | SCHK10F013NCH | CONMUT.SELECTOR BIPOL. 3 POS | 113.99 | MSS 54 03 | D2 | CTS | MP
Tarifa Automatización y Control Industrial | K10F013QCH | SCHK10F013QCH | CONMUT. SELECTOR 3 POS CON CERO | 113.99 | MSS 54 03 | D2 | CTS | MP
Tarifa Automatización y Control Industrial | K10H004UCH | SCHK10H004UCH | CONMUT. INVERSOR 2 POS+CERO | 148.2 | MSS 54 03 | D2 | CTS | MP
Tarifa Automatización y Control Industrial | K10H014UCH | SCHK10H014UCH | CONMUT. INVERSOR 2 POS.+CERO | 148.2 | MSS 54 03 | D2 | CTS | MP
Tarifa Automatización y Control Industrial | K115H004UP | SCHK115H004UP | CONMUTADOR DE 115 A | 729.11 | MSS 54 04 | D2 | CTS | MP
Tarifa Automatización y Control Industrial | K150H004UP | SCHK150H004UP | CONMUTADOR DE 150 A | 1129.48 | MSS 54 04 | D2 | CTS | MP
Tarifa Automatización y Control Industrial | K1A001A | SCHK1A001A | CUERPO CONMUTADOR D22 PLAST | 23.36 | MSS 54 01 | D2 | CTS | MP
Tarifa Automatización y Control Industrial | K1A001ACH | SCHK1A001ACH | CONMUTADOR COMPLETO D22 | 46.04 | MSS 54 01 | D2 | CTS | MP
Tarifa Automatización y Control Industrial | K1A001ALH | SCHK1A001ALH | CONMUTADOR COMPLETO MULTIFIJACION | 45.79 | MSS 54 01 | D2 | CTS | MP
Tarifa Automatización y Control Industrial | K1B001U | SCHK1B001U | CUERPO CONMUTADOR D22 PLAST | 43.13 | MSS 54 01 | D2 | CTS | MP
Tarifa Automatización y Control Industrial | K1B001UCH | SCHK1B001UCH | CONMUTADOR COMPLETO D22 | 53.66 | MSS 54 01 | D2 | CTS | MP
Tarifa Automatización y Control Industrial | K1B001ULH | SCHK1B001ULH | CONMUTADOR COMPLETO MULTIFIJACION | 53.13 | MSS 54 01 | D2 | CTS | MP
Tarifa Automatización y Control Industrial | K1B002ALH | SCHK1B002ALH | Conmutador interuptor 45?posic. 0 | 52.34 | MSS 54 01 | D2 | CTS | MP
Tarifa Automatización y Control Industrial | K1B002AX | SCHK1B002AX | CUERPO CONMUTADOR D22 METAL | 24.94 | MSS 54 01 | D2 | CTS | MP
Tarifa Automatización y Control Industrial | K1B002QLH | SCHK1B002QLH | CONMUTADOR COMPLETO MULTIFIJAC | 53.13 | MSS 54 01 | D2 | CTS | MP
Tarifa Automatización y Control Industrial | K1B006T | SCHK1B006T | CONMUT. INV. 12A | 31.31 | MSS 54 01 | D2 | CTS | MP
Tarifa Automatización y Control Industrial | K1B006TLH | SCHK1B006TLH | CONMUTADOR COMPLETO MULTIFIJACION | 58.63 | MSS 54 01 | D2 | CTS | MP
Tarifa Automatización y Control Industrial | K1B011ULH | SCHK1B011ULH | CONMUTADOR COMPLETO MULTIFIJACION | 55.3 | MSS 54 01 | D2 | CTS | MP
Tarifa Automatización y Control Industrial | K1B1002H | SCHK1B1002H | CUERPO CONMUTADOR D22 PLAST | 23.07 | MSS 54 01 | D2 | CTS | MP
Tarifa Automatización y Control Industrial | K1B1002HLH | SCHK1B1002HLH | CONMUTADOR COMPLETO MULTIFIJACION | 55 | MSS 54 01 | D2 | CTS | MP
Tarifa Automatización y Control Industrial | K1C002L | SCHK1C002L | CONMUT 2 POS.IZ 1 POS.DER | 46.58 | MSS 54 01 | D2 | CTS | MP
Tarifa Automatización y Control Industrial | K1C003ALH | SCHK1C003ALH | CONMUTADOR COMPLETO MULTIFIJACION | 59.74 | MSS 54 01 | D2 | CTS | MP
Tarifa Automatización y Control Industrial | K1C003NCH | SCHK1C003NCH | CAMSWITCH DIA 22 | 78.06 | MSS 54 01 | D2 | CTS | MP
Tarifa Automatización y Control Industrial | K1C003NLH | SCHK1C003NLH | CONMUTADOR COMPLETO MULTIFIJACION | 71.71 | MSS 54 01 | D2 | CTS | MP
Tarifa Automatización y Control Industrial | K1C003NZ2 | SCHK1C003NZ2 | CONMUT. MARCHA-PARO CON RETORNO A 0 | 252.27 | MSS 54 01 | D2 | CTS | MP
Tarifa Automatización y Control Industrial | K1C003QCH | SCHK1C003QCH | CONMUTADOR COMPLETO D22 | 67.97 | MSS 54 01 | D2 | CTS | MP
Tarifa Automatización y Control Industrial | K1C003QLH | SCHK1C003QLH | LLAVE CONM LEVAS 3 POS + 0 1 POLO 12A | 67.5 | MSS 54 01 | D2 | CTS | MP
Tarifa Automatización y Control Industrial | K1C003QX | SCHK1C003QX | CUERPO CONMUTADOR D22 METAL | 31.37 | MSS 54 01 | D2 | CTS | MP
Tarifa Automatización y Control Industrial | K1C007B | SCHK1C007B | LLAVE BCD 7 DECIMALS + 0 | 42.81 | MSS 54 01 | D2 | CTS | MP
Tarifa Automatización y Control Industrial | K1C027B | SCHK1C027B | CONMUT. BCD 7 DECIM. S POS 0 12A | 47.29 | MSS 54 01 | D2 | CTS | MP
Tarifa Automatización y Control Industrial | K1D002UCH | SCHK1D002UCH | CONMUTADOR COMPLETO D22 | 77.39 | MSS 54 01 | D2 | CTS | MP
Tarifa Automatización y Control Industrial | K1D002ULH | SCHK1D002ULH | CONMUTADOR COMPLETO MULTIFIJACION | 76.66 | MSS 54 01 | D2 | CTS | MP
Tarifa Automatización y Control Industrial | K1D004N | SCHK1D004N | CONMUT. 4 POS. S POS.0 1P 12A | 57.16 | MSS 54 01 | D2 | CTS | MP
Tarifa Automatización y Control Industrial | K1D004NCH | SCHK1D004NCH | CONMUTADOR COMPLETO D22 | 80.22 | MSS 54 01 | D2 | CTS | MP
Tarifa Automatización y Control Industrial | K1D004NLH | SCHK1D004NLH | CONMUTADOR COMPLETO MULTIFIJACION | 79.41 | MSS 54 01 | D2 | CTS | MP
Tarifa Automatización y Control Industrial | K1D004NX | SCHK1D004NX | CUERPO CONMUTADOR D22 METAL | 35.53 | MSS 54 01 | D2 | CTS | MP
Tarifa Automatización y Control Industrial | K1D004Q | SCHK1D004Q | CONMUT. 4 POS. C POS. 0 1P. 12A | 51.36 | MSS 54 01 | D2 | CTS | MP
Tarifa Automatización y Control Industrial | K1D004QLH | SCHK1D004QLH | CONMUTADOR COMPLETO MULTIFIJAC | 76.66 | MSS 54 01 | D2 | CTS | MP
Tarifa Automatización y Control Industrial | K1D009B | SCHK1D009B | CONMUT. BCD 9 DECIM.+ 0 12A | 54.18 | MSS 54 01 | D2 | CTS | MP
Tarifa Automatización y Control Industrial | K1D011B | SCHK1D011B | CONMUT. BCD 11 DECIM. CON 0 12A | 57.16 | MSS 54 01 | D2 | CTS | MP
Tarifa Automatización y Control Industrial | K1D012U | SCHK1D012U | CONMUT. S POS. 0 2P. 12A | 54.88 | MSS 54 01 | D2 | CTS | MP
Tarifa Automatización y Control Industrial | K1D012UCH | SCHK1D012UCH | CONMUTADOR COMPLETO D22 | 76.97 | MSS 54 01 | D2 | CTS | MP
Tarifa Automatización y Control Industrial | K1D012ULH | SCHK1D012ULH | CONMUTADOR COMPLETO MULTIFIJACION | 76.47 | MSS 54 01 | D2 | CTS | MP
Tarifa Automatización y Control Industrial | K1D024M | SCHK1D024M | CONMUT. VOLTIMETRO C POS O 12A | 55.3 | MSS 54 01 | D2 | CTS | MP
Tarifa Automatización y Control Industrial | K1D024MCH | SCHK1D024MCH | CONMUTADOR COMPLETO D22 | 60.58 | MSS 54 01 | D2 | CTS | MP
Tarifa Automatización y Control Industrial | K1D024MLH | SCHK1D024MLH | SELECTOR DE VOLT. MULTIF. C/POS 0 | 57.53 | MSS 54 01 | D2 | CTS | MP
Tarifa Automatización y Control Industrial | K1D032B | SCHK1D032B | CONMUT. BCD 12 DECIM. 12A | 57.3 | MSS 54 01 | D2 | CTS | MP
Tarifa Automatización y Control Industrial | K1E005H | SCHK1E005H | CONMUT. 90u 5P 12A | 66.25 | MSS 54 01 | D2 | CTS | MP
Tarifa Automatización y Control Industrial | K1E005N | SCHK1E005N | CONMUT. 5 POS. S POS.0 1P 12A | 70.34 | MSS 54 01 | D2 | CTS | MP
Tarifa Automatización y Control Industrial | K1E005NCH | SCHK1E005NCH | CONMUTADOR COMPLETO D22 | 99.45 | MSS 54 01 | D2 | CTS | MP
Tarifa Automatización y Control Industrial | K1E005NLH | SCHK1E005NLH | CONMUTADOR COMPLETO MULTIFIJACION | 98.49 | MSS 54 01 | D2 | CTS | MP
Tarifa Automatización y Control Industrial | K1E005NX | SCHK1E005NX | CUERPO CONMUTADOR D22 METAL | 54.35 | MSS 54 01 | D2 | CTS | MP
Tarifa Automatización y Control Industrial | K1E005QCH | SCHK1E005QCH | CAMSWITCH DIA 22 | 107.29 | MSS 54 01 | D2 | CTS | MP
Tarifa Automatización y Control Industrial | K1F003M | SCHK1F003M | CONMUT. AMPERIMETRO C POS. 0 12A | 81.04 | MSS 54 01 | D2 | CTS | MP
Tarifa Automatización y Control Industrial | K1F003MCH | SCHK1F003MCH | CONMUT.AMPERIMETRO COMP. C/POS 0 12A | 103.38 | MSS 54 01 | D2 | CTS | MP
Tarifa Automatización y Control Industrial | K1F003MLH | SCHK1F003MLH | LLAVE CONM LEVAS AMP 3I+0 12A | 73.84 | MSS 54 01 | D2 | CTS | MP
Tarifa Automatización y Control Industrial | K1F003UCH | SCHK1F003UCH | CONMUTADOR COMPLETO D22 | 90.78 | MSS 54 01 | D2 | CTS | MP
Tarifa Automatización y Control Industrial | K1F003ULH | SCHK1F003ULH | CONMUTADOR COMPLETO MULTIFIJACION | 89.97 | MSS 54 01 | D2 | CTS | MP
Tarifa Automatización y Control Industrial | K1F006ACH | SCHK1F006ACH | CONMUTADOR COMPLETO D22 | 98.79 | MSS 54 01 | D2 | CTS | MP
Tarifa Automatización y Control Industrial | K1F006N | SCHK1F006N | CONMUT. 6 POS. S POS.0 1P 12A | 80.74 | MSS 54 01 | D2 | CTS | MP
Tarifa Automatización y Control Industrial | K1F006NX | SCHK1F006NX | CONTACT BLOCK METALFIX | 63.96 | MSS 54 01 | D2 | CTS | MP
Tarifa Automatización y Control Industrial | K1F013QCH | SCHK1F013QCH | CONMUTADOR COMPLETO D22 | 104.06 | MSS 54 01 | D2 | CTS | MP
Tarifa Automatización y Control Industrial | K1F013QLH | SCHK1F013QLH | CONMUTADOR COMPLETO MULTIFIJAC | 102.99 | MSS 54 01 | D2 | CTS | MP
Tarifa Automatización y Control Industrial | K1F013U | SCHK1F013U | CONMUT. INV. S POS. 0 3P. 12A | 68.45 | MSS 54 01 | D2 | CTS | MP
Tarifa Automatización y Control Industrial | K1F027M | SCHK1F027M | CONMUT. VOLTIMETRO C POS O 12A | 73.16 | MSS 54 01 | D2 | CTS | MP
Tarifa Automatización y Control Industrial | K1F027MCH | SCHK1F027MCH | CONMUT. VOLTIMETRO C/POS O 12A | 126.53 | MSS 54 01 | D2 | CTS | MP
Tarifa Automatización y Control Industrial | K1F027MLH | SCHK1F027MLH | CONMUT.VOLT.3F-3F+N 12A MULTIFIJ. | 121.61 | MSS 54 01 | D2 | CTS | MP
Tarifa Automatización y Control Industrial | K1G007NX | SCHK1G007NX | CUERPO CONMUTADOR D22 METAL | 71.26 | MSS 54 01 | D2 | CTS | MP
Tarifa Automatización y Control Industrial | K1H004ULH | SCHK1H004ULH | CONMUTADOR COMPLETO MULTIFIJACION | 130.08 | MSS 54 01 | D2 | CTS | MP
Tarifa Automatización y Control Industrial | K1H008N | SCHK1H008N | CUERPO CONMUTADOR D22 PLAST | 90.26 | MSS 54 01 | D2 | CTS | MP
Tarifa Automatización y Control Industrial | K1H014NCH | SCHK1H014NCH | CONMUTADOR COMPLETO D22 | 129.48 | MSS 54 01 | D2 | CTS | MP
Tarifa Automatización y Control Industrial | K1H014QCH | SCHK1H014QCH | CONMUTADOR COMPLETO D22 | 129.48 | MSS 54 01 | D2 | CTS | MP
Tarifa Automatización y Control Industrial | K1H014QLH | SCHK1H014QLH | CONMUTADOR COMPLETO MULTIFIJACION | 128.22 | MSS 54 01 | D2 | CTS | MP
Tarifa Automatización y Control Industrial | K1H014U | SCHK1H014U | CUERPO CONMUTADOR D22 PLAST | 71.12 | MSS 54 01 | D2 | CTS | MP
Tarifa Automatización y Control Industrial | K1H014ULH | SCHK1H014ULH | CONMUTADOR COMPLETO MULTIFIJACION | 130.08 | MSS 54 01 | D2 | CTS | MP
Tarifa Automatización y Control Industrial | K1I023NCH | SCHK1I023NCH | CONMUTADOR COMPLETO D22 | 155.63 | MSS 54 01 | D2 | CTS | MP
Tarifa Automatización y Control Industrial | K1I023NLH | SCHK1I023NLH | CONMUTADOR COMPLETO MULTIFIJACION | 154.18 | MSS 54 01 | D2 | CTS | MP
Tarifa Automatización y Control Industrial | K1I023QLH | SCHK1I023QLH | CONMUTADOR COMPLETO MULTIFIJACION | 156.35 | MSS 54 01 | D2 | CTS | MP
Tarifa Automatización y Control Industrial | K1K015U | SCHK1K015U | CUERPO CONMUT. FIJA. TRASERA | 106.77 | MSS 54 01 | D2 | CTS | MP
Tarifa Automatización y Control Industrial | K1M016N | SCHK1M016N | CUERPO CONMUTADOR D22 PLAST | 168.1 | MSS 54 01 | D2 | CTS | MP
Tarifa Automatización y Control Industrial | K1M024NX | SCHK1M024NX | CUERPO CONMUTADOR D22 METAL | 102.83 | MSS 54 01 | D2 | CTS | MP
Tarifa Automatización y Control Industrial | K1S60587VESTAS | SCHK1S60587VESTAS | CUERPO CONMUT.K1 VESTAS | 168.42 | MSS 54 01 | D2 | CTS | MP
Tarifa Automatización y Control Industrial | K1SD217B7XS | SCHK1SD217B7XS | SELECTOR HARMONY TIPO K | 145.69 | MSS 54 01 | D2 | CTS | MP
Tarifa Automatización y Control Industrial | K1T10 | SCHK1T10 | BLOQUE S L 10 CONTACTOS | 46.91 | MSS 54 01 | D2 | CTS | MP
Tarifa Automatización y Control Industrial | K2B001UCH | SCHK2B001UCH | CONMUTADOR COMPLETO D22 | 62.3 | MSS 54 02 | D2 | CTS | MP
Tarifa Automatización y Control Industrial | K2B001ULH | SCHK2B001ULH | CONMUTADOR COMPLETO MULTIFIJACION | 61.88 | MSS 54 02 | D2 | CTS | MP
Tarifa Automatización y Control Industrial | K2B002A | SCHK2B002A | CUERPO CONMUTADOR D22 PLAST | 26.3 | MSS 54 02 | D2 | CTS | MP
Tarifa Automatización y Control Industrial | K2B002ACH | SCHK2B002ACH | CONMUTADOR COMPLETO D22 | 57.3 | MSS 54 02 | D2 | CTS | MP
Tarifa Automatización y Control Industrial | K2B002ALH | SCHK2B002ALH | CONMUTADOR COMPLETO MULTIFIJACION | 56.92 | MSS 54 02 | D2 | CTS | MP
Tarifa Automatización y Control Industrial | K2B1002HLH | SCHK2B1002HLH | CONMUTADOR COMPLETO MULTIFIJACION | 61.8 | MSS 54 02 | D2 | CTS | MP
Tarifa Automatización y Control Industrial | K2C003A | SCHK2C003A | CUERPO CONMUTADOR D22 PLAST | 51.18 | MSS 54 02 | D2 | CTS | MP
Tarifa Automatización y Control Industrial | K2C003ALH | SCHK2C003ALH | CONMUTADOR COMPLETO MULTIFIJACION | 69.92 | MSS 54 02 | D2 | CTS | MP
Tarifa Automatización y Control Industrial | K2C003H | SCHK2C003H | CUERPO CONMUTADOR D22 PLAST | 50.66 | MSS 54 02 | D2 | CTS | MP
Tarifa Automatización y Control Industrial | K2D002UCH | SCHK2D002UCH | CONMUTADOR COMPLETO D22 | 83.16 | MSS 54 02 | D2 | CTS | MP
Tarifa Automatización y Control Industrial | K2D002ULH | SCHK2D002ULH | CONMUTADOR COMPLETO MULTIFIJACION | 82.35 | MSS 54 02 | D2 | CTS | MP
Tarifa Automatización y Control Industrial | K2D004HLH | SCHK2D004HLH | CONMUTADOR COMPLETO MULTIFIJACION | 89.97 | MSS 54 02 | D2 | CTS | MP
Tarifa Automatización y Control Industrial | K2D012UCH | SCHK2D012UCH | CONMUTADOR COMPLETO D22 | 102.31 | MSS 54 02 | D2 | CTS | MP
Tarifa Automatización y Control Industrial | K2E003WLH | SCHK2E003WLH | CONMUT. INV. METAL 3P 20A +0 | 63.11 | MSS 54 02 | D2 | CTS | MP
Tarifa Automatización y Control Industrial | K2F003U | SCHK2F003U | CUERPO CONMUTADOR D22 PLAST | 67.23 | MSS 54 02 | D2 | CTS | MP
Tarifa Automatización y Control Industrial | K2F003UCH | SCHK2F003UCH | CONMUTADOR COMPLETO D22 | 106.53 | MSS 54 02 | D2 | CTS | MP
Tarifa Automatización y Control Industrial | K2F003ULH | SCHK2F003ULH | CONMUTADOR COMPLETO MULTIFIJACION | 105.41 | MSS 54 02 | D2 | CTS | MP
Tarifa Automatización y Control Industrial | K2F013U | SCHK2F013U | CUERPO CONMUTADOR D22 PLAST | 100.02 | MSS 54 02 | D2 | CTS | MP
Tarifa Automatización y Control Industrial | K2F013UCH | SCHK2F013UCH | CONMUTADOR COMPLETO D22 | 106.53 | MSS 54 02 | D2 | CTS | MP
Tarifa Automatización y Control Industrial | K2H004U | SCHK2H004U | CUERPO CONMUTADOR D22 PLAST | 90.18 | MSS 54 02 | D2 | CTS | MP
Tarifa Automatización y Control Industrial | K2H004ULH | SCHK2H004ULH | CONMUTADOR COMPLETO MULTIFIJACION | 134.92 | MSS 54 02 | D2 | CTS | MP
Tarifa Automatización y Control Industrial | K2H014ULH | SCHK2H014ULH | CONMUTADOR COMPLETO MULTIFIJACION | 134.92 | MSS 54 02 | D2 | CTS | MP
Tarifa Automatización y Control Industrial | K2SK59570Z | SCHK2SK59570Z | CUERPO CONMUT.MULTIFIJACION | 96.46 | MSS 54 02 | D2 | CTS | MP
Tarifa Automatización y Control Industrial | K30C003AP | SCHK30C003AP | Conmutador 32 A de 60?conm. | 165.43 | MSS 54 04 | D2 | CTS | MP
Tarifa Automatización y Control Industrial | K30C003HP | SCHK30C003HP | CONMUTADOR DE 32 A | 194.28 | MSS 54 04 | D2 | CTS | MP
Tarifa Automatización y Control Industrial | K30D002UP | SCHK30D002UP | CONMUTADOR DE 32 A | 200.76 | MSS 54 04 | D2 | CTS | MP
Tarifa Automatización y Control Industrial | K30D004HP | SCHK30D004HP | CONMUTADOR DE 32 A | 215.87 | MSS 54 04 | D2 | CTS | MP
Tarifa Automatización y Control Industrial | K30E003WP | SCHK30E003WP | CONMUTADOR DE 32 A | 206.24 | MSS 54 04 | D2 | CTS | MP
Tarifa Automatización y Control Industrial | K30F003UP | SCHK30F003UP | CONMUTADOR DE 32 A | 140.32 | MSS 54 04 | D2 | CTS | MP
Tarifa Automatización y Control Industrial | K30F013UP | SCHK30F013UP | Conmutador invers. de 32 A sin posc.0 | 235.34 | MSS 54 04 | D2 | CTS | MP
Tarifa Automatización y Control Industrial | K30H001YP | SCHK30H001YP | Conmutador de Levas 32 A | 294.29 | MSS 54 04 | D2 | CTS | MP
Tarifa Automatización y Control Industrial | K30H004UP | SCHK30H004UP | CONMUTADOR DE 32 A | 285.45 | MSS 54 04 | D2 | CTS | MP
Tarifa Automatización y Control Industrial | K50B002AP | SCHK50B002AP | CONMUTADOR DE 50 A | 201.72 | MSS 54 04 | D2 | CTS | MP
Tarifa Automatización y Control Industrial | K50D002UP | SCHK50D002UP | CONMUTADOR DE 50 A | 334.5 | MSS 54 04 | D2 | CTS | MP
Tarifa Automatización y Control Industrial | K50E003WP | SCHK50E003WP | CONMUTADOR DE 50 A | 353.04 | MSS 54 04 | D2 | CTS | MP
Tarifa Automatización y Control Industrial | K50F003UP | SCHK50F003UP | CONMUTADOR DE 50 A | 364.44 | MSS 54 04 | D2 | CTS | MP
Tarifa Automatización y Control Industrial | K50H004UP | SCHK50H004UP | CONMUTADOR DE 50 A | 466.71 | MSS 54 04 | D2 | CTS | MP
Tarifa Automatización y Control Industrial | K63C003AP | SCHK63C003AP | CONMUTADOR DE 63 A | 257.7 | MSS 54 04 | D2 | CTS | MP
Tarifa Automatización y Control Industrial | K63F003UP | SCHK63F003UP | CONMUTADOR DE 63 A | 380.54 | MSS 54 04 | D2 | CTS | MP
Tarifa Automatización y Control Industrial | K63F013UP | SCHK63F013UP | CONMUTADOR DE 63 A | 380.54 | MSS 54 04 | D2 | CTS | MP
Tarifa Automatización y Control Industrial | K63H004UP | SCHK63H004UP | CONMUTADOR DE 63 A | 470.14 | MSS 54 04 | D2 | CTS | MP
Tarifa Automatización y Control Industrial | K63H014UP | SCHK63H014UP | CONMUTADOR DE 63 A | 507.16 | MSS 54 04 | D2 | CTS | MP
Tarifa Automatización y Control Industrial | KAA1H | SCHKAA1H | MANETA C/LLAVE P/SELECTORA K | 15.02 | MSS 54 00 | D2 | CTS | MP
Tarifa Automatización y Control Industrial | KAA1S | SCHKAA1S | CABEZA CONMU. FIJACION D22 | 64.09 | MSS 54 00 | D2 | CTS | MP
Tarifa Automatización y Control Industrial | KAC1038 | SCHKAC1038 | CABEZA MANDO 45x45mm S/MANETA C/MARCAD | 12.46 | PC0 61 09 | P0 | TCS | LD
Tarifa Automatización y Control Industrial | KAC1H | SCHKAC1H | CABEZA CONMU. FIJACION D22 | 25.92 | MSS 54 00 | D2 | CTS | MP
Tarifa Automatización y Control Industrial | KAC1H41 | SCHKAC1H41 | CABEZA CONMU. FIJACION D22 | 18.96 | MSS 54 00 | D2 | CTS | MP
Tarifa Automatización y Control Industrial | KAC1S | SCHKAC1S | CABEZA CONMU. FIJACION D22 | 75.77 | MSS 54 00 | D2 | CTS | MP
Tarifa Automatización y Control Industrial | KAD1PZ | SCHKAD1PZ | DISPOSIT. DE MANDO D.22 | 21.02 | PC0 61 09 | P0 | TCS | LD
Tarifa Automatización y Control Industrial | KAE1H | SCHKAE1H | CABEZA CONMU. FIJACION D22 | 16.1 | MSS 54 00 | D2 | CTS | MP
Tarifa Automatización y Control Industrial | KAF1PZ | SCHKAF1PZ | MANETA NEGRA COND P/VN12, VN20, V02 Y V2 | 21.47 | PC0 61 09 | P0 | TCS | LD
Tarifa Automatización y Control Industrial | KAF2PZ | SCHKAF2PZ | DISPOSIT. DE MANDO 4 TORN. | 21.47 | PC0 61 09 | P0 | TCS | LD
Tarifa Automatización y Control Industrial | KAF3PZ | SCHKAF3PZ | DISPOSIT.DE MANDO 4 TORN. | 57.38 | PC0 61 09 | P0 | TCS | LD
Tarifa Automatización y Control Industrial | KAG3H | SCHKAG3H | CABEZA CONMUT. MULTIFIJACION | 25.92 | MSS 54 00 | D2 | CTS | MP
Tarifa Automatización y Control Industrial | KAXZ1C12 | SCHKAXZ1C12 | CABEZA CONMU. FIJACION D22 | 18.21 | MSS 54 00 | D2 | CTS | MP
Tarifa Automatización y Control Industrial | KAXZ1M12 | SCHKAXZ1M12 | CABEZA CONMU. FIJACION D22 | 18.21 | MSS 54 00 | D2 | CTS | MP
Tarifa Automatización y Control Industrial | KAXZ1S141 | SCHKAXZ1S141 | CABEZA CONMU. FIJACION D22 | 48.18 | MSS 54 00 | D2 | CTS | MP
Tarifa Automatización y Control Industrial | KAXZ1S161 | SCHKAXZ1S161 | CABEZA CONMU. FIJACION D22 | 36.7 | MSS 54 00 | D2 | CTS | MP
Tarifa Automatización y Control Industrial | KAXZ1S191 | SCHKAXZ1S191 | CABEZA CONMU. FIJACION D22 | 63.4 | MSS 54 00 | D2 | CTS | MP
Tarifa Automatización y Control Industrial | KBA1H | SCHKBA1H | CABEZA CONMU. FIJACION D22 | 18.78 | MSS 54 00 | D2 | CTS | MP
Tarifa Automatización y Control Industrial | KBA1S | SCHKBA1S | CABEZA CONMU. FIJACION D22 | 64.09 | MSS 54 00 | D2 | CTS | MP
Tarifa Automatización y Control Industrial | KBC1H | SCHKBC1H | CABEZA CONMU. FIJACION D22 | 25.92 | MSS 54 00 | D2 | CTS | MP
Tarifa Automatización y Control Industrial | KBC1S | SCHKBC1S | CABEZA CONMU. FIJACION D22 | 75.77 | MSS 54 00 | D2 | CTS | MP
Tarifa Automatización y Control Industrial | KBC1Z | SCHKBC1Z | CABEZA CONMU. FIJACION D22 | 75.77 | MSS 54 00 | D2 | CTS | MP
Tarifa Automatización y Control Industrial | KBD1H | SCHKBD1H | CABEZA CONMU. FIJACION D22 | 30.35 | MSS 54 00 | D2 | CTS | MP
Tarifa Automatización y Control Industrial | KBF3PZ | SCHKBF3PZ | DISPOSITIVO DE MANDO 4 TOR. | 71.72 | PC0 61 09 | P0 | TCS | LD
Tarifa Automatización y Control Industrial | KBG3H | SCHKBG3H | CABEZA CONMUT. MULTIFIJACION | 25.92 | MSS 54 00 | D2 | CTS | MP
Tarifa Automatización y Control Industrial | KCC1LZ | SCHKCC1LZ | DISPOSIT. DE MANDO D. 22,5mm | 24.82 | PC0 61 09 | P0 | TCS | LD
Tarifa Automatización y Control Industrial | KCC1YZ | SCHKCC1YZ | DISPOSIT. DE MANDO 1 CANDADO | 24.82 | PC0 61 09 | P0 | TCS | LD
Tarifa Automatización y Control Industrial | KCD1PZ | SCHKCD1PZ | DISPOSIT. DE MANDO D.22 | 21.47 | PC0 61 09 | P0 | TCS | LD
Tarifa Automatización y Control Industrial | KCE1YZ | SCHKCE1YZ | DISPOSIT. DE MANDO 1 CANDADO | 22.47 | PC0 61 09 | P0 | TCS | LD
Tarifa Automatización y Control Industrial | KCF1PZ | SCHKCF1PZ | DISPOSIT. DE MANDO 4 TORN. | 21.47 | PC0 61 09 | P0 | TCS | LD
Tarifa Automatización y Control Industrial | KCF1YZ | SCHKCF1YZ | DISPOSIT. DE MANDO 3 CAND | 21.87 | PC0 61 09 | P0 | TCS | LD
Tarifa Automatización y Control Industrial | KCF2PZ | SCHKCF2PZ | DISPOSIT. DE MANDO 3 CANDADOS | 21.47 | PC0 61 09 | P0 | TCS | LD
Tarifa Automatización y Control Industrial | KCF2YZ | SCHKCF2YZ | DISPOSIT. DE MANDO 3 CAND | 23.12 | PC0 61 09 | P0 | TCS | LD
Tarifa Automatización y Control Industrial | KCF3PZ | SCHKCF3PZ | DISPOSIT.DE MANDO 4 TORN. | 57.38 | PC0 61 09 | P0 | TCS | LD
Tarifa Automatización y Control Industrial | KDC1S | SCHKDC1S | CABEZA CONMU. FIJACION D22 | 72.93 | MSS 54 00 | D2 | CTS | MP
Tarifa Automatización y Control Industrial | KDF3PZ | SCHKDF3PZ | DISPOSITIVO DE MANDO 4 TOR. | 57.38 | PC0 61 09 | P0 | TCS | LD
Tarifa Aparamenta Modular | KDR35111 | SCHKDR35111 | COFRET KAEDRA OEM IP65 4 MOD. 1 FILA | 33.18 | COF 60 30 | CO | FTC | PI
Tarifa Aparamenta Modular | KDR35121 | SCHKDR35121 | COFRET KAEDRA OEM IP65 8 MOD. 1 FILA | 65.8 | COF 60 30 | CO | FTC | PI
Tarifa Aparamenta Modular | KDR35131 | SCHKDR35131 | COFRET KEADRA OEM IP65 12 MOD. 1 FILA | 93.04 | COF 60 30 | CO | FTC | PI
Tarifa Aparamenta Modular | KDR35141 | SCHKDR35141 | COFRET KAEDRA OEM IP65 24 MOD. 2 FILAS | 212.44 | COF 60 30 | CO | FTC | PI
Tarifa Aparamenta Modular | KDR35145 | SCHKDR35145 | COFRET KAEDRA OEM IP65 12 MOD. UNIV | 119.91 | COF 60 30 | CO | FTC | PI
Tarifa Aparamenta Modular | KDR35150 | SCHKDR35150 | COFRET KAEDRA OEM IP55 16 MOD. 1 FILA | 154 | COF 60 30 | CO | FTC | PI
Tarifa Aparamenta Modular | KDR35160 | SCHKDR35160 | COFRET KAEDRA OEM IP65 32 MOD. 2 FILAS | 274.95 | COF 60 30 | CO | FTC | PI
Tarifa Aparamenta Modular | KDR35170 | SCHKDR35170 | COFRET KAEDRA OEM IP65 48 MOD. 3 FILAS | 381.17 | COF 60 30 | CO | FTC | PI
Tarifa Aparamenta Modular | KITELECBEE18 | SCHKITELECBEE18 | KIT PROT. BÁSICA VIV. COMBI SPU | 302.82 | SPD 47 10 | SJ | FTI | 69
Tarifa Aparamenta Modular | KITELECBEE18S | SCHKITELECBEE18S | KIT PROT. BÁSICA VIV. COMBI SPU | 473.12 | SPD 47 10 | SJ | FTI | 69
Tarifa Aparamenta Modular | KITELECBEI18 | SCHKITELECBEI18 | KIT PROT. BÁSICA VIV. LIMITADOR iPF K | 230.5 | SPD 48 01 | SJ | FTI | 69
Tarifa Aparamenta Modular | KITELECBEI18S | SCHKITELECBEI18S | KIT PROT. BÁSICA VIV. LIMITADOR iPF K | 360.15 | SPD 48 01 | SJ | FTI | 69
Tarifa Automatización y Control Industrial | KZ127 | SCHKZ127 | PLATINA ADAPTACION METALICA | 14.9 | MSS 54 00 | D2 | CTS | MP
Tarifa Automatización y Control Industrial | KZ18434 | SCHKZ18434 | ETIQUETA 45x45 MARCADO MAN AUTO | 3.66 | MSS 54 00 | D2 | CTS | MP
Tarifa Automatización y Control Industrial | KZ31 | SCHKZ31 | CLIP FIJ. CONM.LEV. CARRIL DIN | 5.76 | MSS 54 00 | D2 | CTS | MP
Tarifa Automatización y Control Industrial | KZ32 | SCHKZ32 | SEGURO PUERTA VARIO (V0,V1 Y V2) | 3.6 | PC0 61 09 | P0 | TCS | LD
Tarifa Automatización y Control Industrial | KZ66 | SCHKZ66 | JUNTA GOMA VARIO 60x60mm | 5.19 | PC0 61 09 | P0 | TCS | LD
Tarifa Automatización y Control Industrial | KZ74 | SCHKZ74 | SEGURO PUERTA VARIO (V3 Y V4) | 8.09 | PC0 61 09 | P0 | TCS | LD
Tarifa Automatización y Control Industrial | KZ81 | SCHKZ81 | PLACA PRESION VARIO 60x60mm 8mm EJE | 13.12 | PC0 61 09 | P0 | TCS | LD
Tarifa Automatización y Control Industrial | KZ83 | SCHKZ83 | PLACA PRESION VARIO 60x60mm 6mm EJE | 13.12 | PC0 61 09 | P0 | TCS | LD
Tarifa Automatización y Control Industrial | LA1DX02 | SCHLA1DX02 | BLOQUE CONT AUX 2NC FRONT E.AGRES | 139.42 | PC7 23 09 | P7 | TCC | AC
Tarifa Automatización y Control Industrial | LA1DX11 | SCHLA1DX11 | BLOQUE CONT AUX 1NA 1NC FRONT E.AGRES | 139.42 | PC7 23 09 | P7 | TCC | AC
Tarifa Automatización y Control Industrial | LA1DX20 | SCHLA1DX20 | CONTACTO AUX 2NA EST | 142.82 | PC7 23 09 | P7 | TCC | AC
Tarifa Automatización y Control Industrial | LA1DY20 | SCHLA1DY20 | CONTACTO AUX 2NA EST | 180.44 | PC7 23 09 | P7 | TCC | AC
Tarifa Automatización y Control Industrial | LA1DZ31 | SCHLA1DZ31 | CONTACT.AUX NA CON NC CON 2NA EST | 159.93 | PC7 23 09 | P7 | TCC | AC
Tarifa Automatización y Control Industrial | LA1DZ40 | SCHLA1DZ40 | CONTACTO AUX 2NA CON 2NA EST | 159.93 | PC7 23 09 | P7 | TCC | AC
Tarifa Automatización y Control Industrial | LA1KN02 | SCHLA1KN02 | ADD ON BLOCK WITH 2 NC | 14.02 | PC7 00 09 | P7 | TCC | AC
Tarifa Automatización y Control Industrial | LA1KN04 | SCHLA1KN04 | CONTACTO AUX. INST. 4 C | 29.91 | PC7 00 09 | P7 | TCC | AC
Tarifa Automatización y Control Industrial | LA1KN043 | SCHLA1KN043 | CONTACTO AUX. INST. 4NC | 45.84 | PC7 00 09 | P7 | TCC | AC
Tarifa Automatización y Control Industrial | LA1KN11 | SCHLA1KN11 | CONTACTO AUX. INST. 1 NA 1 NC | 14.02 | PC7 00 09 | P7 | TCC | AC
Tarifa Automatización y Control Industrial | LA1KN113 | SCHLA1KN113 | CONTACTO AUXILIAR 1NA+1NC P/LC1K B.RES. | 19.92 | PC7 00 09 | P7 | TCC | AC
Tarifa Automatización y Control Industrial | LA1KN11M | SCHLA1KN11M | CONTACTO AUX.INST.1NA+1NC | 14.02 | PC7 00 09 | P7 | TCC | AC
Tarifa Automatización y Control Industrial | LA1KN13 | SCHLA1KN13 | CONTACTO AUX. INST. 1 NA 3 NC | 29.91 | PC7 00 09 | P7 | TCC | AC
Tarifa Automatización y Control Industrial | LA1KN20 | SCHLA1KN20 | CONTACTO AUX. INST. 2"NA" | 14.02 | PC7 00 09 | P7 | TCC | AC
Tarifa Automatización y Control Industrial | LA1KN203 | SCHLA1KN203 | CONTACTO AUXILIAR 2NA PARA LC1K B.RES. | 19.92 | PC7 00 09 | P7 | TCC | AC
Tarifa Automatización y Control Industrial | LA1KN207 | SCHLA1KN207 | CONTACTO AUX. INST. 2NA | 19.92 | PC7 00 09 | P7 | TCC | AC
Tarifa Automatización y Control Industrial | LA1KN223 | SCHLA1KN223 | CONTACTO AUXILIAR 2NA+2NC P/LC1K B.RES. | 45.84 | PC7 70 09 | P7 | TCC | AC
Tarifa Automatización y Control Industrial | LA1KN22M | SCHLA1KN22M | CONTACTO AUX.INST.2NA+2NC | 29.91 | PC7 00 09 | P7 | TCC | AC
Tarifa Automatización y Control Industrial | LA1KN31 | SCHLA1KN31 | CONTACTO AUX. INST. 3 NA 1 NC | 29.91 | PC7 00 09 | P7 | TCC | AC
Tarifa Automatización y Control Industrial | LA1KN313 | SCHLA1KN313 | CONTACTO AUX. INST. 3 NA 1 NC | 45.84 | PC7 00 09 | P7 | TCC | AC
Tarifa Automatización y Control Industrial | LA1KN31M | SCHLA1KN31M | CONTACTO AUX.INST.3NA+1NC | 43.53 | PC7 00 09 | P7 | TCC | AC
Tarifa Automatización y Control Industrial | LA1KN40 | SCHLA1KN40 | CONTACTO AUX. INST. 4"NA" | 29.91 | PC7 00 09 | P7 | TCC | AC
Tarifa Automatización y Control Industrial | LA1KN403 | SCHLA1KN403 | CONTACTO AUX. INST. 4NA RESORTE | 45.84 | PC7 70 09 | P7 | TCC | AC
Tarifa Automatización y Control Industrial | LA1KN407 | SCHLA1KN407 | CONTACTO AUX. INST. 4NA | 43.53 | PC7 00 09 | P7 | TCC | AC
Tarifa Automatización y Control Industrial | LA1SK01 | SCHLA1SK01 | CONTACTO AUX. 1P+1NC | 22.84 | PC7 00 09 | P7 | TCC | AC
Tarifa Automatización y Control Industrial | LA1SK02 | SCHLA1SK02 | CONTACTO AUX. 2NC | 20.56 | PC7 00 09 | P7 | TCC | AC
Tarifa Automatización y Control Industrial | LA1SK11 | SCHLA1SK11 | CONTACTO AUX. 1NA 1NC | 20.56 | PC7 00 09 | P7 | TCC | AC
Tarifa Automatización y Control Industrial | LA1SK20 | SCHLA1SK20 | CONTACTO AUX. 2"NA" | 20.56 | PC7 00 09 | P7 | TCC | AC
Tarifa Automatización y Control Industrial | LA2KT2E | SCHLA2KT2E | TEMP.ELEC TRAB INV 1/30SEG.24/48VCA/CC | 142.86 | PC7 23 09 | P7 | TCC | AC
Tarifa Automatización y Control Industrial | LA2KT2U | SCHLA2KT2U | TEMP.ELEC.TRAB INV 1/30SEG.110/240VCA/CC | 148.55 | PC7 23 09 | P7 | TCC | AC
Tarifa Automatización y Control Industrial | LA4DA1E | SCHLA4DA1E | CIRCUITO RC 24 48V | 46.06 | PC7 23 09 | P7 | TCC | AC
Tarifa Automatización y Control Industrial | LA4DA2E | SCHLA4DA2E | CIRCUITO RC 24 48V | 42.04 | PC7 23 09 | P7 | TCC | AC
Tarifa Automatización y Control Industrial | LA4DA2G | SCHLA4DA2G | CIRCUITO RC 50 127V | 42.04 | PC7 23 09 | P7 | TCC | AC
Tarifa Automatización y Control Industrial | LA4DA2N | SCHLA4DA2N | CIRCUITO RC 380 415V | 42.04 | PC7 23 09 | P7 | TCC | AC
Tarifa Automatización y Control Industrial | LA4DA2U | SCHLA4DA2U | FILTRO R-C 110/240V LC1D40-D150 . | 41.78 | PC7 23 09 | P7 | TCC | AC
Tarifa Automatización y Control Industrial | LA4DB3B | SCHLA4DB3B | DIODO 24V | 53.2 | PC7 23 09 | P7 | TCC | AC
Tarifa Automatización y Control Industrial | LA4DB3S | SCHLA4DB3S | DIODO 72V | 53.2 | PC7 23 09 | P7 | TCC | AC
Tarifa Automatización y Control Industrial | LA4DBL | SCHLA4DBL | KIT B.CONSUMO(LAD4BB3+LA4DFB)D40A-D65A | 223.4 | PC7 06 05 | P7 | TCC | AC
Tarifa Automatización y Control Industrial | LA4DC1U | SCHLA4DC1U | DIODO 24 250V | 48.42 | PC7 23 09 | P7 | TCC | AC
Tarifa Automatización y Control Industrial | LA4DC3U | SCHLA4DC3U | DIODO 24 250V | 41.23 | PC7 23 09 | P7 | TCC | AC
Tarifa Automatización y Control Industrial | LA4DE2E | SCHLA4DE2E | VARISTANCIA 24 48V | 36.52 | PC7 23 09 | P7 | TCC | AC
Tarifa Automatización y Control Industrial | LA4DE2G | SCHLA4DE2G | VARISTANCIA 50 127V | 37.39 | PC7 23 09 | P7 | TCC | AC
Tarifa Automatización y Control Industrial | LA4DE2U | SCHLA4DE2U | VARISTANCIA 110 250V | 39.28 | PC7 23 09 | P7 | TCC | AC
Tarifa Automatización y Control Industrial | LA4DE3E | SCHLA4DE3E | VARISTANCIA 24 48V | 44.39 | PC7 23 09 | P7 | TCC | AC
Tarifa Automatización y Control Industrial | LA4DE3U | SCHLA4DE3U | VARISTANCIA 110 250V | 44.39 | PC7 23 09 | P7 | TCC | AC
Tarifa Automatización y Control Industrial | LA4DFB | SCHLA4DFB | INTER AMPLIF.RELE.24VCC S.24/250VCA | 124.51 | PC7 23 09 | P7 | TCC | AC
Tarifa Automatización y Control Industrial | LA4DT0U | SCHLA4DT0U | TEMPO T 0,1-2S 24/250V | 151.32 | PC7 23 09 | P7 | TCC | AC
Tarifa Automatización y Control Industrial | LA4DT2U | SCHLA4DT2U | TEMPO T 1,5-30S 24/250V | 151.32 | PC7 23 09 | P7 | TCC | AC
Tarifa Automatización y Control Industrial | LA4DT4U | SCHLA4DT4U | MODULO T 25-500S 24/250V | 151.32 | PC7 23 09 | P7 | TCC | AC
Tarifa Automatización y Control Industrial | LA4DWB | SCHLA4DWB | RELE INTERFASE ENTR.24VCC SAL.24/250VCA | 138.14 | PC7 23 09 | P7 | TCC | AC
Tarifa Automatización y Control Industrial | LA4EM250FK | SCHLA4EM250FK | ELECTRONIC CONTROL MODULE FOR F500 | 1859.61 | PC8 32 00 | P8 | TCC | AC
Tarifa Automatización y Control Industrial | LA4FDF | SCHLA4FDF | DIODO 55.110V LC1F | 161.29 | PC8 15 09 | P8 | TCC | AC
Tarifa Automatización y Control Industrial | LA4FRCE | SCHLA4FRCE | MOD ANT PAR 24 48V | 151.69 | PC7 23 09 | P7 | TCC | AC
Tarifa Automatización y Control Industrial | LA4FRCF | SCHLA4FRCF | FILTRO RC 24-48V P/LC1F | 151.69 | PC7 23 09 | P7 | TCC | AC
Tarifa Automatización y Control Industrial | LA4FRCP | SCHLA4FRCP | FILTRO RC 127-240 VAC P/LC1F | 151.69 | PC7 23 09 | P7 | TCC | AC
Tarifa Automatización y Control Industrial | LA4FRCV | SCHLA4FRCV | JOGO CONT TRIP | 151.69 | PC7 23 09 | P7 | TCC | AC
Tarifa Automatización y Control Industrial | LA4FTE | SCHLA4FTE | ANTIP. TRANSIL BIDIREC 24/48VACDC | 161.29 | PC8 15 09 | P8 | TCC | AC
Tarifa Automatización y Control Industrial | LA4FVE | SCHLA4FVE | VARISTOR | 178.34 | PC8 15 09 | P8 | TCC | AC
Tarifa Automatización y Control Industrial | LA4FVF | SCHLA4FVF | VARISTANCIA 50 110V AC DC | 161.29 | PC8 15 09 | P8 | TCC | AC
Tarifa Automatización y Control Industrial | LA4FVP | SCHLA4FVP | VARISTANCIA 127/240V AC/DC | 161.29 | PC8 15 09 | P8 | TCC | AC
Tarifa Automatización y Control Industrial | LA4FVV | SCHLA4FVV | VARISTANCIA 265/415V AC/DC | 161.29 | PC8 15 09 | P8 | TCC | AC
Tarifa Automatización y Control Industrial | LA4KA1U | SCHLA4KA1U | MODULO K ANTIP. LED 220V..250V AC | 22.64 | PC7 00 09 | P7 | TCC | AC
Tarifa Automatización y Control Industrial | LA4KC1B | SCHLA4KC1B | MODULO K ANTIP. LED 12..24V DC | 30.84 | PC7 00 09 | P7 | TCC | AC
Tarifa Automatización y Control Industrial | LA4KC1E | SCHLA4KC1E | MODULO ANTIPARASITARIO (Diodo de limitac | 30.84 | PC7 00 09 | P7 | TCC | AC
Tarifa Automatización y Control Industrial | LA4KE1B | SCHLA4KE1B | MODULO K ANTIP. LED 12..24V AC/DC | 22.64 | PC7 00 09 | P7 | TCC | AC
Tarifa Automatización y Control Industrial | LA4KE1E | SCHLA4KE1E | MODULO K ANTIP. LED 32.48V AC DC | 22.64 | PC7 00 09 | P7 | TCC | AC
Tarifa Automatización y Control Industrial | LA4KE1FC | SCHLA4KE1FC | MODULO K ANTIP. LED 50..129V | 22.49 | PC7 00 09 | P7 | TCC | AC
Tarifa Automatización y Control Industrial | LA4KE1UG | SCHLA4KE1UG | MODULO K ANTIP. LED 130..250V | 22.64 | PC7 00 09 | P7 | TCC | AC
Tarifa Automatización y Control Industrial | LA4SKC1U | SCHLA4SKC1U | MODULO ANTIPARASITARIO 24 | 27.81 | PC7 00 09 | P7 | TCC | AC
Tarifa Automatización y Control Industrial | LA4SKE1E | SCHLA4SKE1E | MOD SUP. TRANSITORIOS 48VCA/CC | 30.47 | PC7 00 09 | P7 | TCC | AC
Tarifa Automatización y Control Industrial | LA4SKE1U | SCHLA4SKE1U | MOD SUP. TRANSITORIOS 110-250VCA/CC | 38.59 | PC7 00 09 | P7 | TCC | AC
Tarifa Automatización y Control Industrial | LA5D11550 | SCHLA5D11550 | CAMARA APAGACHISPAS | 87.33 | PC7 03 09 | P7 | TCC | AC
Tarifa Automatización y Control Industrial | LA5D1158031 | SCHLA5D1158031 | JUEGO CONTACTOS D115 3P | 284.78 | PC7 03 09 | P7 | TCC | AC
Tarifa Automatización y Control Industrial | LA5D115804 | SCHLA5D115804 | JUEGO CONTACTOS D115 4P | 380.04 | PC7 03 09 | P7 | TCC | AC
Tarifa Automatización y Control Industrial | LA5D150803 | SCHLA5D150803 | JUEGO DE POLOS P/LC1-D150 | 284.78 | PC7 03 09 | P7 | TCC | AC
Tarifa Automatización y Control Industrial | LA5F400803 | SCHLA5F400803 | JUEGO CONTACTOS F400 3P | 1464.55 | PC8 12 09 | P8 | TCC | AC
Tarifa Automatización y Control Industrial | LA5F500803 | SCHLA5F500803 | JUEGO DE POLOS PARA LC1F500 | 1634.09 | PC8 12 09 | P8 | TCC | AC
Tarifa Automatización y Control Industrial | LA5F780803 | SCHLA5F780803 | JUEGO CONTACTOS F780 3P | 4672.01 | PC8 12 09 | P8 | TCC | AC
Tarifa Automatización y Control Industrial | LA5FF431 | SCHLA5FF431 | JUEGO DE POLOS PARA LC1F115/150 | 681.93 | PC8 12 09 | P8 | TCC | AC
Tarifa Automatización y Control Industrial | LA5FG431 | SCHLA5FG431 | JUEGO CONTACTOS TRIP. | 1036.32 | PC8 12 09 | P8 | TCC | AC
Tarifa Automatización y Control Industrial | LA5FH431 | SCHLA5FH431 | JUEGO DE POLOS PARA LC1F265 | 1588.09 | PC8 12 09 | P8 | TCC | AC
Tarifa Automatización y Control Industrial | LA6DK10B | SCHLA6DK10B | BLOQUE RET. MEC. 24V | 149.28 | PC7 03 09 | P7 | TCC | AC
Tarifa Automatización y Control Industrial | LA6DK10C | SCHLA6DK10C | BLOQUE RET. MEC. 32 36V | 147.72 | PC7 03 09 | P7 | TCC | AC
Tarifa Automatización y Control Industrial | LA6DK10E | SCHLA6DK10E | BLOQUE RET. MEC. 42 48V | 149.28 | PC7 03 09 | P7 | TCC | AC
Tarifa Automatización y Control Industrial | LA6DK10F | SCHLA6DK10F | BLOQUE RET. MEC. 110/127 V. | 149.28 | PC7 03 09 | P7 | TCC | AC
Tarifa Automatización y Control Industrial | LA6DK10M | SCHLA6DK10M | BLOQUE RET. MEC. 220/240V | 149.28 | PC7 03 09 | P7 | TCC | AC
Tarifa Automatización y Control Industrial | LA6DK10Q | SCHLA6DK10Q | BLOQUE RET. MEC. 380 415V | 158.7 | PC7 03 09 | P7 | TCC | AC
Tarifa Automatización y Control Industrial | LA6DK10U | SCHLA6DK10U | BLOQUE RET. MEC. 256 277V | 147.72 | PC7 03 09 | P7 | TCC | AC
Tarifa Automatización y Control Industrial | LA6DK20B | SCHLA6DK20B | RET. MEC.MAN./AUT.P/LC1-D80/95A .24V | 138.82 | PC7 03 09 | P7 | TCC | AC
Tarifa Automatización y Control Industrial | LA6DK20E | SCHLA6DK20E | BLOQUE RET. MEC. 42 48V | 138.82 | PC7 03 09 | P7 | TCC | AC
Tarifa Automatización y Control Industrial | LA6DK20F | SCHLA6DK20F | BLOQUE RET. MEC. 110/127 V. | 138.82 | PC7 03 09 | P7 | TCC | AC
Tarifa Automatización y Control Industrial | LA6DK20J | SCHLA6DK20J | BLOQUE DE RET MEC 12V AC DC | 164.54 | PC7 23 09 | P7 | TCC | AC
Tarifa Automatización y Control Industrial | LA6DK20M | SCHLA6DK20M | BLOQUE RET. MEC. 220/240V | 138.82 | PC7 03 09 | P7 | TCC | AC
Tarifa Automatización y Control Industrial | LA6DK20Q | SCHLA6DK20Q | BLOQUE RET. MEC. 380 415V | 139.75 | PC7 03 09 | P7 | TCC | AC
Tarifa Automatización y Control Industrial | LA7D03B | SCHLA7D03B | DISPAR REARME 24V 50 60HZ | 148.4 | PC9 52 09 | P9 | TPP | GM
Tarifa Automatización y Control Industrial | LA7D03F | SCHLA7D03F | DISPAR REARME 110V50 60HZ | 141.96 | PC9 52 09 | P9 | TPP | GM
Tarifa Automatización y Control Industrial | LA7D03M | SCHLA7D03M | DISPAR REARME 220 230V | 149.61 | PC9 52 09 | P9 | TPP | GM
Tarifa Automatización y Control Industrial | LA7D03Q | SCHLA7D03Q | DISPAR REARME 380 400V | 153.25 | PC9 52 09 | P9 | TPP | GM
Tarifa Automatización y Control Industrial | LA7D1064 | SCHLA7D1064 | BORNERO PARA LR2D1 | 26.24 | PC9 52 09 | P9 | TPP | GM
Tarifa Automatización y Control Industrial | LA7D305 | SCHLA7D305 | MANDO DISTANCIA REARME | 209.09 | PC9 52 09 | P9 | TPP | GM
Tarifa Automatización y Control Industrial | LA7D3058 | SCHLA7D3058 | BORNERO DE REDUCCION LR2D3 | 157.33 | PC9 52 09 | P9 | TPP | GM
Tarifa Automatización y Control Industrial | LA7D3064 | SCHLA7D3064 | BORNERO PARA LR2D3 | 58.78 | PC9 52 09 | P9 | TPP | GM
Tarifa Automatización y Control Industrial | LA7D30646 | SCHLA7D30646 | BORNERO PARA LR2D3 | 61.73 | PC9 52 09 | P9 | TPP | GM
Tarifa Automatización y Control Industrial | LA7D902 | SCHLA7D902 | PLACA DE FIJACION | 25.25 | PC9 52 09 | P9 | TPP | GM
Tarifa Automatización y Control Industrial | LA7D903 | SCHLA7D903 | SOPORTE DE REFERENCIADO | 0.21 | PC9 52 09 | P9 | TPP | GM
Tarifa Automatización y Control Industrial | LA7K0064 | SCHLA7K0064 | SOPORTE AUTONOMO FIJACION DIN PARA LR2K | 32.65 | PC9 47 09 | P9 | TPP | GM
Tarifa Automatización y Control Industrial | LA8D324 | SCHLA8D324 | POLE UNIP POUR SECT 32A | 29.96 | PC7 23 09 | P7 | TCC | AC
Tarifa Automatización y Control Industrial | LA9D0902 | SCHLA9D0902 | KIT CONDENACION MEC 9 32 | 61.86 | PC7 03 09 | P7 | TCC | AC
Tarifa Automatización y Control Industrial | LA9D09916 | SCHLA9D09916 | PULSADOR SETA | 9.03 | PC7 03 09 | P7 | TCC | AC
Tarifa Automatización y Control Industrial | LA9D09918 | SCHLA9D09918 | CABEZA RASANTE AZUL | 8.28 | PC7 03 09 | P7 | TCC | AC
Tarifa Automatización y Control Industrial | LA9D09976 | SCHLA9D09976 | PLACA ENGANCHABLE | 6.92 | PC7 03 09 | P7 | TCC | AC
Tarifa Automatización y Control Industrial | LA9D09978 | SCHLA9D09978 | KIT CONDENACION D09 | 40.92 | PC7 03 09 | P7 | TCC | AC
Tarifa Automatización y Control Industrial | LA9D09980 | SCHLA9D09980 | BLOQUE ANTIPARASITARIO | 43.51 | PC7 03 09 | P7 | TCC | AC
Tarifa Automatización y Control Industrial | LA9D09981 | SCHLA9D09981 | SOPORTE BLOQUE ANTIPAR. | 6.94 | PC7 03 09 | P7 | TCC | AC
Tarifa Automatización y Control Industrial | LA9D11502 | SCHLA9D11502 | KIT CONDENACION MECANICO 115 150 | 127.2 | PC7 03 09 | P7 | TCC | AC
Tarifa Automatización y Control Industrial | LA9D11517 | SCHLA9D11517 | JUEGO CONEX. POTENCIA YA | 180.8 | PC7 03 09 | P7 | TCC | AC
Tarifa Automatización y Control Industrial | LA9D115503 | SCHLA9D115503 | BORNERO 3P PARA D115 150 | 103.17 | PC7 03 09 | P7 | TCC | AC
Tarifa Automatización y Control Industrial | LA9D115603 | SCHLA9D115603 | BORNERO 3P PARA D115/150 | 125.42 | PC7 03 09 | P7 | TCC | AC
Tarifa Automatización y Control Industrial | LA9D115604 | SCHLA9D115604 | BORNERO 4P PARA D115 | 211.19 | PC7 03 09 | P7 | TCC | AC
Tarifa Automatización y Control Industrial | LA9D11567 | SCHLA9D11567 | TOMA CONTROL EN POLO DE POT 115A-150A | 21.76 | PC7 03 09 | P7 | TCC | AC
Tarifa Automatización y Control Industrial | LA9D11569 | SCHLA9D11569 | JUEGO CONEX. POTENCIA | 223.63 | PC7 03 09 | P7 | TCC | AC
Tarifa Automatización y Control Industrial | LA9D11570 | SCHLA9D11570 | JUEGO CONEX.POTENCIA | 164.45 | PC7 03 09 | P7 | TCC | AC
Tarifa Automatización y Control Industrial | LA9D115703 | SCHLA9D115703 | CUBRE BORNAS PROTECCION | 74.17 | PC7 03 09 | P7 | TCC | AC
Tarifa Automatización y Control Industrial | LA9D115704 | SCHLA9D115704 | CUBRE BORNAS PROTECCION | 90.61 | PC7 03 09 | P7 | TCC | AC
Tarifa Automatización y Control Industrial | LA9D11571 | SCHLA9D11571 | JUEGO CONEX.POTENCIA | 142.84 | PC7 03 09 | P7 | TCC | AC
Tarifa Automatización y Control Industrial | LA9D1269 | SCHLA9D1269 | JUEGO CONEX POTENCIA | 31.93 | PC7 03 09 | P7 | TCC | AC
Tarifa Automatización y Control Industrial | LA9D15017 | SCHLA9D15017 | JUEGO CONEX. POTENCIA YA | 222.42 | PC7 03 09 | P7 | TCC | AC
Tarifa Automatización y Control Industrial | LA9D16817 | SCHLA9D16817 | KIT DE MONTAJE | 146.31 | PC7 03 09 | P7 | TCC | AC
Tarifa Automatización y Control Industrial | LA9D16915 | SCHLA9D16915 | KIT PULSADOR PARADA | 8.58 | PC7 03 09 | P7 | TCC | AC
Tarifa Automatización y Control Industrial | LA9D16973 | SCHLA9D16973 | PLATINA | 40.98 | PC7 03 09 | P7 | TCC | AC
Tarifa Automatización y Control Industrial | LA9D17817 | SCHLA9D17817 | KIT DE MONTAJE | 254.71 | PC7 03 09 | P7 | TCC | AC
Tarifa Automatización y Control Industrial | LA9D17918 | SCHLA9D17918 | CABEZA RASANTE AZUL | 8.58 | PC7 03 09 | P7 | TCC | AC
Tarifa Automatización y Control Industrial | LA9D2569 | SCHLA9D2569 | JUEGO CONEX POTENCIA | 61.77 | PC7 03 09 | P7 | TCC | AC
Tarifa Automatización y Control Industrial | LA9D3260 | SCHLA9D3260 | BORNERO 3P PARA D32 | 43.08 | PC7 03 09 | P7 | TCC | AC
Tarifa Automatización y Control Industrial | LA9D4002 | SCHLA9D4002 | KIT CONDENACION MEC 40-65 | 82.46 | PC7 03 09 | P7 | TCC | AC
Tarifa Automatización y Control Industrial | LA9D40911 | SCHLA9D40911 | PULSADOR O ROJO | 10.06 | PC7 03 09 | P7 | TCC | AC
Tarifa Automatización y Control Industrial | LA9D40915 | SCHLA9D40915 | KIT PULSADOR PARADA | 9.76 | PC7 03 09 | P7 | TCC | AC
Tarifa Automatización y Control Industrial | LA9D40959 | SCHLA9D40959 | BORNA DE NEUTRO | 22.59 | PC7 03 09 | P7 | TCC | AC
Tarifa Automatización y Control Industrial | LA9D5017 | SCHLA9D5017 | KIT MONTAJE ESTRELLA TRIANGULO D40-D50 | 438.41 | PC7 03 09 | P7 | TCC | AC
Tarifa Automatización y Control Industrial | LA9D50978 | SCHLA9D50978 | KIT CONDENACION D50 | 48.18 | PC7 03 09 | P7 | TCC | AC
Tarifa Automatización y Control Industrial | LA9D511 | SCHLA9D511 | ACC.P/MONTAJE LAD8N CONT.LC1D80-95 | 22.91 | PC7 03 09 | P7 | TCC | AC
Tarifa Automatización y Control Industrial | LA9D6567 | SCHLA9D6567 | D7 TOMA CONTROL POLO | 4.17 | PC7 03 09 | P7 | TCC | AC
Tarifa Automatización y Control Industrial | LA9D6569 | SCHLA9D6569 | JUEGO CONEX POTENCIA | 107.53 | PC7 03 09 | P7 | TCC | AC
Tarifa Automatización y Control Industrial | LA9D65A69 | SCHLA9D65A69 | JUEGO DE BARRAS DE POTENCIA INVERSOR D40 | 83.08 | PC7 06 05 | P7 | TCC | AC
Tarifa Automatización y Control Industrial | LA9D705 | SCHLA9D705 | CUBRE-BORNAS PROTECCION | 7.71 | PC7 03 09 | P7 | TCC | AC
Tarifa Automatización y Control Industrial | LA9D8002 | SCHLA9D8002 | KIT CONDENACION MEC 80 | 58.58 | PC7 03 09 | P7 | TCC | AC
Tarifa Automatización y Control Industrial | LA9D8017 | SCHLA9D8017 | KIT MONTAJE LC3D80 | 439.36 | PC7 03 09 | P7 | TCC | AC
Tarifa Automatización y Control Industrial | LA9D8067 | SCHLA9D8067 | TOMAS CONTROL SOBRE POLO | 11.36 | PC7 03 09 | P7 | TCC | AC
Tarifa Automatización y Control Industrial | LA9D8069 | SCHLA9D8069 | JUEGO CONEX POTENCIA | 123.41 | PC7 03 09 | P7 | TCC | AC
Tarifa Automatización y Control Industrial | LA9D80691 | SCHLA9D80691 | CONEXIÓN DE POTENCIA | 123.41 | PC7 03 09 | P7 | TCC | AC
Tarifa Automatización y Control Industrial | LA9D8070 | SCHLA9D8070 | JUEGO CONEX POTENCIA | 60.16 | PC7 03 09 | P7 | TCC | AC
Tarifa Automatización y Control Industrial | LA9D80962 | SCHLA9D80962 | BARRETA PARALELO | 46.19 | PC7 03 09 | P7 | TCC | AC
Tarifa Automatización y Control Industrial | LA9D80963 | SCHLA9D80963 | BARRETA PARALELO | 44.03 | PC7 03 09 | P7 | TCC | AC
Tarifa Automatización y Control Industrial | LA9D80978 | SCHLA9D80978 | ENCLAV.MEC.S/ENCLAV.ELECT.P/LC1D80 CC | 59.8 | PC7 03 09 | P7 | TCC | AC
Tarifa Automatización y Control Industrial | LA9D901 | SCHLA9D901 | DISPOSITIVO PRECINTADO | 9.63 | PC7 03 09 | P7 | TCC | AC
Tarifa Automatización y Control Industrial | LA9D92 | SCHLA9D92 | SOPORTE REFERENCIADO | 0.97 | PC7 03 09 | P7 | TCC | AC
Tarifa Automatización y Control Industrial | LA9D93 | SCHLA9D93 | D7 BOLSA ETIQUETAS L.300 | 21.02 | PC7 03 09 | P7 | TCC | AC
Tarifa Automatización y Control Industrial | LA9F103 | SCHLA9F103 | BLOQUES DE BORNAS AISLADAS | 365.47 | PC8 12 09 | P8 | TCC | AC
Tarifa Automatización y Control Industrial | LA9F2600 | SCHLA9F2600 | JUEGO DE ESCUADRAS P/ LC1F2600** | 1449.07 | PC8 12 09 | P8 | TCC | AC
Tarifa Automatización y Control Industrial | LA9F702 | SCHLA9F702 | CUBRE BORNAS PROTECCION | 124.82 | PC8 12 09 | P8 | TCC | AC
Tarifa Automatización y Control Industrial | LA9F703 | SCHLA9F703 | CUBRE BORNAS PROTECCION | 175.02 | PC8 12 09 | P8 | TCC | AC
Tarifa Automatización y Control Industrial | LA9F980 | SCHLA9F980 | BLOQUE ANTIPARASITARIO | 101.87 | PC8 12 09 | P8 | TCC | AC
Tarifa Automatización y Control Industrial | LA9FF4F | SCHLA9FF4F | CONDENACION MECANICA | 211.43 | PC8 12 09 | P8 | TCC | AC
Tarifa Automatización y Control Industrial | LA9FF970 | SCHLA9FF970 | CONDENACION MECANICA | 55.21 | PC8 12 09 | P8 | TCC | AC
Tarifa Automatización y Control Industrial | LA9FG970 | SCHLA9FG970 | CONDENACION MECANICA | 56.62 | PC8 12 09 | P8 | TCC | AC
Tarifa Automatización y Control Industrial | LA9FG976 | SCHLA9FG976 | CONEXION INVERSOR | 207.26 | PC8 12 09 | P8 | TCC | AC
Tarifa Automatización y Control Industrial | LA9FH4H | SCHLA9FH4H | CONDENACION MECANICA | 310.95 | PC8 12 09 | P8 | TCC | AC
Tarifa Automatización y Control Industrial | LA9FH601 | SCHLA9FH601 | BARRETA PARALELO | 36.34 | PC8 12 09 | P8 | TCC | AC
Tarifa Automatización y Control Industrial | LA9FH976 | SCHLA9FH976 | CONNECTION | 283.83 | PC8 12 09 | P8 | TCC | AC
Tarifa Automatización y Control Industrial | LA9FJ970 | SCHLA9FJ970 | CONDENACION MECANICA | 68.96 | PC8 12 09 | P8 | TCC | AC
Tarifa Automatización y Control Industrial | LA9FJ976 | SCHLA9FJ976 | CONEXION INVERSOR | 320.87 | PC8 12 09 | P8 | TCC | AC
Tarifa Automatización y Control Industrial | LA9FJ982 | SCHLA9FJ982 | JUEGO CONEX. POTENCIA | 160.56 | PC8 12 09 | P8 | TCC | AC
Tarifa Automatización y Control Industrial | LA9FK4H | SCHLA9FK4H | CONDENACION MECANICA | 388.83 | PC8 12 09 | P8 | TCC | AC
Tarifa Automatización y Control Industrial | LA9FK976 | SCHLA9FK976 | CONEXION INVERSOR | 457.54 | PC8 12 09 | P8 | TCC | AC
Tarifa Automatización y Control Industrial | LA9FL4J | SCHLA9FL4J | CONDENACION MECANICA | 486.19 | PC8 12 09 | P8 | TCC | AC
Tarifa Automatización y Control Industrial | LA9FL4L | SCHLA9FL4L | CONDENACION MECANICA | 486.19 | PC8 12 09 | P8 | TCC | AC
Tarifa Automatización y Control Industrial | LA9FL970 | SCHLA9FL970 | CONDENACION MECANICA | 79.65 | PC8 12 09 | P8 | TCC | AC
Tarifa Automatización y Control Industrial | LA9G3101 | SCHLA9G3101 | Bornero retención cable 3P G115-225 | 69.04 | PC8 15 09 | P8 | TAC | LB
Tarifa Automatización y Control Industrial | LA9G3102 | SCHLA9G3102 | Bornero retención cable 3P G265-500 | 124.86 | PC8 15 09 | P8 | TAC | LB
Tarifa Automatización y Control Industrial | LA9G3111 | SCHLA9G3111 | Cable Memory Extension 3P G115-225toMCCB | 187.38 | PC8 15 09 | P8 | TAC | LB
Tarifa Automatización y Control Industrial | LA9G3112 | SCHLA9G3112 | Cable Memory Extension 3P G265-500toMCCB | 410.94 | PC8 15 09 | P8 | TAC | LB
Tarifa Automatización y Control Industrial | LA9G3113 | SCHLA9G3113 | Cable Memory Extension 3P G630-800toMCCB | 1225.53 | PC8 15 09 | P8 | TAC | LB
Tarifa Automatización y Control Industrial | LA9G3601 | SCHLA9G3601 | Extensión terminal recto 3P G115-225 | 124.31 | PC8 15 09 | P8 | TAC | LB
Tarifa Automatización y Control Industrial | LA9G3602 | SCHLA9G3602 | Extensión terminal recto 3P G265-500 | 210.94 | PC8 15 09 | P8 | TAC | LB
Tarifa Automatización y Control Industrial | LA9G3611 | SCHLA9G3611 | Adaptadores 3P G115-225 35mm-45mm | 108.54 | PC8 15 09 | P8 | TAC | LB
Tarifa Automatización y Control Industrial | LA9G3612 | SCHLA9G3612 | Adaptadores 3P G265-500 45mm-70mm | 108.54 | PC8 15 09 | P8 | TAC | LB
Tarifa Automatización y Control Industrial | LA9G3613 | SCHLA9G3613 | Adaptadores 3P G400-500 50mm conexión | 135.66 | PC8 15 09 | P8 | TAC | LB
Tarifa Automatización y Control Industrial | LA9G3614 | SCHLA9G3614 | Spreaders 3P G630-800 80mm connection | 203.5 | PC8 15 09 | P8 | TAC | LB
Tarifa Automatización y Control Industrial | LA9G3631 | SCHLA9G3631 | Extensión terminal rotado 3P G115-225 | 180.27 | PC8 15 09 | P8 | TAC | LB
Tarifa Automatización y Control Industrial | LA9G3632 | SCHLA9G3632 | Extensión terminal rotado 3P G265-500 | 332.67 | PC8 15 09 | P8 | TAC | LB
Tarifa Automatización y Control Industrial | LA9G3650 | SCHLA9G3650 | Base montaje LR9G115-225 con LC1G115-225 | 86.57 | PC8 15 09 | P8 | TAC | LB
Tarifa Automatización y Control Industrial | LA9G3651 | SCHLA9G3651 | Base montaje LR9G500 con LC1G265-330 | 109.73 | PC8 15 09 | P8 | TAC | LB
Tarifa Automatización y Control Industrial | LA9G3652 | SCHLA9G3652 | Base montaje LR9G500 con LC1G400-500 | 109.73 | PC8 15 09 | P8 | TAC | LB
Tarifa Automatización y Control Industrial | LA9G3661 | SCHLA9G3661 | Extensión terminal lateral 3P G115-225 | 189.66 | PC8 15 09 | P8 | TAC | LB
Tarifa Automatización y Control Industrial | LA9G3662 | SCHLA9G3662 | Extensión terminal lateral 3P G265-500 | 349.32 | PC8 15 09 | P8 | TAC | LB
Tarifa Automatización y Control Industrial | LA9G3671 | SCHLA9G3671 | Extensión term. grande en L 3P G115-225 | 245.82 | PC8 15 09 | P8 | TAC | LB
Tarifa Automatización y Control Industrial | LA9G3672 | SCHLA9G3672 | Extensión term. grande en L 3P G265-500 | 423.2 | PC8 15 09 | P8 | TAC | LB
Tarifa Automatización y Control Industrial | LA9G3681 | SCHLA9G3681 | Extensión term. trasero en L 3P G115-225 | 162.01 | PC8 15 09 | P8 | TAC | LB
Tarifa Automatización y Control Industrial | LA9G3682 | SCHLA9G3682 | Extensión term. trasero en L 3P G265-500 | 287.65 | PC8 15 09 | P8 | TAC | LB
Tarifa Automatización y Control Industrial | LA9G3701 | SCHLA9G3701 | Cubiertas terminales 3P G115-225 IP20 | 40.7 | PC8 15 09 | P8 | TAC | LB
Tarifa Automatización y Control Industrial | LA9G3702 | SCHLA9G3702 | Cubiertas terminales 3P G265-500 IP20 | 61.07 | PC8 15 09 | P8 | TAC | LB
Tarifa Automatización y Control Industrial | LA9G3703 | SCHLA9G3703 | Terminal Shrouds 3P G630-800 IP20 | 130.22 | PC8 15 09 | P8 | TAC | LB
Tarifa Automatización y Control Industrial | LA9G3704 | SCHLA9G3704 | Cubierta protecc. delantera LR9G115/225 | 18.52 | PC8 15 09 | P8 | TAC | LB
Tarifa Automatización y Control Industrial | LA9G3705 | SCHLA9G3705 | Cubierta protección frontal LR9G500 | 18.53 | PC8 15 09 | P8 | TAC | LB
Tarifa Automatización y Control Industrial | LA9G3707 | SCHLA9G3707 | Cubre orejetas 3P G115-800 acopla. IP20 | 13.66 | PC8 15 09 | P8 | TAC | LB
Tarifa Automatización y Control Industrial | LA9G3711 | SCHLA9G3711 | Adaptador terminal Box con 3P G115-225 | 210.9 | PC8 15 09 | P8 | TAC | LB
Tarifa Automatización y Control Industrial | LA9G3712 | SCHLA9G3712 | Adaptador terminal Box con 3P G265-500 | 316.77 | PC8 15 09 | P8 | TAC | LB
Tarifa Automatización y Control Industrial | LA9G3750 | SCHLA9G3750 | Juego de barras de cambio 3P G115-225 | 298.05 | PC8 15 09 | P8 | TAC | LB
Tarifa Automatización y Control Industrial | LA9G3751 | SCHLA9G3751 | Juego de barras de cambio 3P G265-500 | 497.25 | PC8 15 09 | P8 | TAC | LB
Tarifa Automatización y Control Industrial | LA9G3752 | SCHLA9G3752 | ChangeOver Bars 3P Kit G630-800 | 751.76 | PC8 15 09 | P8 | TAC | LB
Tarifa Automatización y Control Industrial | LA9G3760 | SCHLA9G3760 | Kit de barras de inversión 3P G115-225 | 592.16 | PC8 15 09 | P8 | TAC | LB
Tarifa Automatización y Control Industrial | LA9G3761 | SCHLA9G3761 | Kit de barras de inversión 3P G265-500 | 801.16 | PC8 15 09 | P8 | TAC | LB
Tarifa Automatización y Control Industrial | LA9G3762 | SCHLA9G3762 | Reverser Bars 3P Kit G630-800 | 1412.09 | PC8 15 09 | P8 | TAC | LB
Tarifa Automatización y Control Industrial | LA9G3801 | SCHLA9G3801 | Separador fases 3P G115-800 | 52.91 | PC8 15 09 | P8 | TAC | LB
Tarifa Automatización y Control Industrial | LA9G3803 | SCHLA9G3803 | Separador fases 3P G265-800 con 50/80mm | 52.91 | PC8 15 09 | P8 | TAC | LB
Tarifa Automatización y Control Industrial | LA9G3QA | SCHLA9G3QA | Kit de módulo de conmutación 3P G115-225 | 375.71 | PC8 32 00 | P8 | TAC | LB
Tarifa Automatización y Control Industrial | LA9G3RA | SCHLA9G3RA | Kit de módulo de conmutación 3P G265-330 | 542.68 | PC8 32 00 | P8 | TAC | LB
Tarifa Automatización y Control Industrial | LA9G3SA | SCHLA9G3SA | Kit de módulo de conmutación 3P G400-500 | 751.42 | PC8 32 00 | P8 | TAC | LB
Tarifa Automatización y Control Industrial | LA9G4101 | SCHLA9G4101 | Bornero retención cable 4P G115-225 | 108.54 | PC8 15 09 | P8 | TAC | LB
Tarifa Automatización y Control Industrial | LA9G4102 | SCHLA9G4102 | Bornero retención cable 4P G265-500 | 149.24 | PC8 15 09 | P8 | TAC | LB
Tarifa Automatización y Control Industrial | LA9G4112 | SCHLA9G4112 | Flexible extensions 4P G265-500 to MCCB | 547.91 | PC8 15 09 | P8 | TAC | LB
Tarifa Automatización y Control Industrial | LA9G4601 | SCHLA9G4601 | Extensión terminal recto 4P G115-225 | 155.53 | PC8 15 09 | P8 | TAC | LB
Tarifa Automatización y Control Industrial | LA9G4602 | SCHLA9G4602 | Extensión terminal recta 4P G265-500 | 272.38 | PC8 15 09 | P8 | TAC | LB
Tarifa Automatización y Control Industrial | LA9G4611 | SCHLA9G4611 | Adaptadores 4P G115-225 35mm-45mm | 135.66 | PC8 15 09 | P8 | TAC | LB
Tarifa Automatización y Control Industrial | LA9G4612 | SCHLA9G4612 | Adaptadores 4P G265-500 45mm-70mm | 135.66 | PC8 15 09 | P8 | TAC | LB
Tarifa Automatización y Control Industrial | LA9G4613 | SCHLA9G4613 | Adaptadores 4P G400-500 50 mm ancho | 162.81 | PC8 15 09 | P8 | TAC | LB
Tarifa Automatización y Control Industrial | LA9G4631 | SCHLA9G4631 | Extensión terminal rotado 4P G115-225 | 230.18 | PC8 15 09 | P8 | TAC | LB
Tarifa Automatización y Control Industrial | LA9G4632 | SCHLA9G4632 | Extensión terminal rotado 4P G265-500 | 434.7 | PC8 15 09 | P8 | TAC | LB
Tarifa Automatización y Control Industrial | LA9G4701 | SCHLA9G4701 | Cubiertas terminales 4P G115-225 IP20 | 54.28 | PC8 15 09 | P8 | TAC | LB
Tarifa Automatización y Control Industrial | LA9G4702 | SCHLA9G4702 | Cubiertas terminales 4P G265-500 IP20 | 67.84 | PC8 15 09 | P8 | TAC | LB
Tarifa Automatización y Control Industrial | LA9G4703 | SCHLA9G4703 | Terminal Shrouds 4P G630-800 IP20 | 153.77 | PC8 15 09 | P8 | TAC | LB
Tarifa Automatización y Control Industrial | LA9G4707 | SCHLA9G4707 | Cubre orejetas 4P G115-800 acopla. IP20 | 13.66 | PC8 15 09 | P8 | TAC | LB
Tarifa Automatización y Control Industrial | LA9G4711 | SCHLA9G4711 | Adaptador terminal Box con 4P G115-225 | 291.89 | PC8 15 09 | P8 | TAC | LB
Tarifa Automatización y Control Industrial | LA9G4712 | SCHLA9G4712 | Adaptador terminal Box con 4P G265-500 | 414.11 | PC8 15 09 | P8 | TAC | LB
Tarifa Automatización y Control Industrial | LA9G4750 | SCHLA9G4750 | Kit de barras de cambio 4P G115-225 | 500.14 | PC8 15 09 | P8 | TAC | LB
Tarifa Automatización y Control Industrial | LA9G4751 | SCHLA9G4751 | Barras de cambio 4P Kit G265-500 | 837.12 | PC8 15 09 | P8 | TAC | LB
Tarifa Automatización y Control Industrial | LA9G4752 | SCHLA9G4752 | ChangeOver Bars 4P Kit G630-800 | 1478.48 | PC8 15 09 | P8 | TCC | AC
Tarifa Automatización y Control Industrial | LA9G4801 | SCHLA9G4801 | Separador fases 4P G115-800 | 52.91 | PC8 15 09 | P8 | TAC | LB
Tarifa Automatización y Control Industrial | LA9G4803 | SCHLA9G4803 | Separador fases 4P G265-800 con 50/80mm | 52.91 | PC8 15 09 | P8 | TAC | LB
Tarifa Automatización y Control Industrial | LA9G4QA | SCHLA9G4QA | Kit de módulo de conmutación 4P G115-225 | 500.95 | PC8 32 00 | P8 | TAC | LB
Tarifa Automatización y Control Industrial | LA9G4RA | SCHLA9G4RA | Kit de módulo de conmutación 4P G265-330 | 699.25 | PC8 32 00 | P8 | TAC | LB
Tarifa Automatización y Control Industrial | LA9G4SA | SCHLA9G4SA | Kit de módulo de conmutación 4P G400-500 | 991.45 | PC8 32 00 | P8 | TAC | LB
Tarifa Automatización y Control Industrial | LA9G81 | SCHLA9G81 | Adaptador term. resorte Módulo control | 14.73 | PC8 15 09 | P8 | TAC | LB
Tarifa Automatización y Control Industrial | LA9G82 | SCHLA9G82 | Term. resorte módulo relé protección | 20.07 | PC8 15 09 | P8 | TAC | LB
Tarifa Automatización y Control Industrial | LA9G970 | SCHLA9G970 | Bastidor idéntico enclavamiento mecánico | 129.5 | PC8 15 09 | P8 | TAC | LB
Tarifa Automatización y Control Industrial | LA9G971 | SCHLA9G971 | Enclav. mecánico G265-500 a G115-225 | 129.5 | PC8 15 09 | P8 | TAC | LB
Tarifa Automatización y Control Industrial | LA9G972 | SCHLA9G972 | Mechanical Interlock G630-800to G265-500 | 198.12 | PC8 15 09 | P8 | TCC | AC
Tarifa Automatización y Control Industrial | LA9G973 | SCHLA9G973 | Mechanical Interlock TeSys Giga 630-800 | 260.7 | PC8 15 09 | P8 | TAC | LB
Tarifa Automatización y Control Industrial | LA9GQQ330 | SCHLA9GQQ330 | Kit Barras Estrella-Triangulo G115-225 | 609.58 | PC8 15 09 | P8 | TAC | LB
Tarifa Automatización y Control Industrial | LA9GQW601 | SCHLA9GQW601 | Star connection bar for G115-225 | 156.78 | PC8 15 09 | P8 | TAC | LB
Tarifa Automatización y Control Industrial | LA9GRD01 | SCHLA9GRD01 | Módulo diagnóstico desgaste remoto NC | 239.69 | PC8 15 09 | P8 | TAC | LB
Tarifa Automatización y Control Industrial | LA9GRD10 | SCHLA9GRD10 | Módulo diagnóstico desgaste remoto NO | 239.69 | PC8 15 09 | P8 | TAC | LB
Tarifa Automatización y Control Industrial | LA9GRFB1 | SCHLA9GRFB1 | Base reequipamiento G115-225 | 90.16 | PC8 15 09 | P8 | TAC | LB
Tarifa Automatización y Control Industrial | LA9GRFB2 | SCHLA9GRFB2 | Base reequipamiento G265-500 | 131.52 | PC8 15 09 | P8 | TAC | LB
Tarifa Automatización y Control Industrial | LA9GRFB3 | SCHLA9GRFB3 | Retrofit Base for G630-800 | 244.57 | PC8 15 09 | P8 | TAC | LB
Tarifa Automatización y Control Industrial | LA9GSQ330 | SCHLA9GSQ330 | Barras Es-Tr D G265-500/E G115-225 | 803.46 | PC8 15 09 | P8 | TAC | LB
Tarifa Automatización y Control Industrial | LA9GSQ331 | SCHLA9GSQ331 | Barras Es-Tr T G265-500/E G115-225 | 856.41 | PC8 15 09 | P8 | TAC | LB
Tarifa Automatización y Control Industrial | LA9GSS330 | SCHLA9GSS330 | Kit Barras Esterlla-Triangulo G265-500 | 929.9 | PC8 15 09 | P8 | TAC | LB
Tarifa Automatización y Control Industrial | LA9GTW601 | SCHLA9GTW601 | Star connection bar for G630-800 | 228.74 | PC8 15 09 | P8 | TAC | LB
Tarifa Automatización y Control Industrial | LA9KNS35 | SCHLA9KNS35 | CUBIERTA PLASTICA PARA LA1KN22 | 12.14 | PC7 00 09 | P7 | TCC | AC
Tarifa Automatización y Control Industrial | LA9LB920 | SCHLA9LB920 | LIMITADOR INTEGRAL | 214.56 | PC2 20 09 | P2 | TAC | LB
Tarifa Automatización y Control Industrial | LA9P307 | SCHLA9P307 | PASARELA PROFIBUS MODBUS | 1644.03 | PC2 19 13 | P2 | TAC | LB
Tarifa Automatización y Control Industrial | LA9P952 | SCHLA9P952 | KIT: TORO 200MM + CABLE | 2035.83 | PC9 55 09 | P9 | TPP | GM
Tarifa Automatización y Control Industrial | LA9PC3T20 | SCHLA9PC3T20 | KIT MODULO ENCHUFABLE 5A | 846.13 | PC9 55 09 | P9 | TPP | GM
Tarifa Automatización y Control Industrial | LA9PC4N40R02 | SCHLA9PC4N40R02 | KIT CAPTADOR 24/96A | 916.22 | PC9 55 09 | P9 | TPP | GM
Tarifa Automatización y Control Industrial | LA9PC4N40R10 | SCHLA9PC4N40R10 | KIT CAPTADOR 24/96A | 1011.88 | PC9 55 09 | P9 | TPP | GM
Tarifa Automatización y Control Industrial | LA9PC4N50R10 | SCHLA9PC4N50R10 | KIT CAPTADOR 62.5/250A | 1088.82 | PC9 55 09 | P9 | TPP | GM
Tarifa Automatización y Control Industrial | LA9PC4N60R10 | SCHLA9PC4N60R10 | KIT CAPTADOR 160/640A | 1601.83 | PC9 55 09 | P9 | TPP | GM
Tarifa Automatización y Control Industrial | LA9PC4N70R10 | SCHLA9PC4N70R10 | KIT CAPTADOR 400/1600A | 2013.42 | PC9 55 09 | P9 | TPP | GM
Tarifa Automatización y Control Industrial | LA9PV1BD | SCHLA9PV1BD | MODULO VISUAL 24V | 1516.86 | PC9 55 09 | P9 | TPP | GM
Tarifa Automatización y Control Industrial | LA9PV1BE | SCHLA9PV1BE | MODULO VISUAL 24/48V | 1516.86 | PC9 55 09 | P9 | TPP | GM
Tarifa Automatización y Control Industrial | LA9RM201 | SCHLA9RM201 | SONDA COAXIAL P/RELES LIQUIDOS | 65.21 | LE1 25 50 | RI | ARO | RE
Tarifa Envolventes y sistemas de instalación Prisma | LA9ZA32427 | SCHLA9ZA32427 | Linergy BZ.Placa para U, 32A 45x200x63 I | 172.18 | SYS 60 12 | BK | LVE | L3
Tarifa Envolventes y sistemas de instalación Prisma | LA9ZA32428 | SCHLA9ZA32428 | Linergy BZ.Placa para U, 32A 45x260x63 I | 205.51 | SYS 60 12 | BK | LVE | L3
Tarifa Envolventes y sistemas de instalación Prisma | LA9ZA32434 | SCHLA9ZA32434 | Linergy BZ.Placa para GV2, 32A 45x200x63 | 135.25 | SYS 60 12 | BK | LVE | L3
Tarifa Envolventes y sistemas de instalación Prisma | LA9ZA32442 | SCHLA9ZA32442 | Linergy BZ.Placa para GV2, 32A 54x200x63 | 165.32 | SYS 60 12 | BK | LVE | L3
Tarifa Envolventes y sistemas de instalación Prisma | LA9ZA32443 | SCHLA9ZA32443 | Linergy BZ.Placa para GV2, 32A 63x200x63 | 210.23 | SYS 60 12 | BK | LVE | L3
Tarifa Envolventes y sistemas de instalación Prisma | LA9ZA32621 | SCHLA9ZA32621 | Linergy BZ.Placa para GV2, 25A 45x200x63 | 146.58 | SYS 60 12 | BK | LVE | L3
Tarifa Envolventes y sistemas de instalación Prisma | LA9ZA32622 | SCHLA9ZA32622 | Linergy BZ.Placa para GV2, 25A 90x200x63 | 458.94 | SYS 60 12 | BK | LVE | L3
Tarifa Envolventes y sistemas de instalación Prisma | LA9ZA32623 | SCHLA9ZA32623 | Linergy BZ.Placa para GV2, 32A 90x200x63 | 337.01 | SYS 60 12 | BK | LVE | L3
Tarifa Envolventes y sistemas de instalación Prisma | LA9ZA32624 | SCHLA9ZA32624 | Linergy BZ.Placa para GV3, 63A 54x200x63 | 256.04 | SYS 60 12 | BK | LVE | L3
Tarifa Envolventes y sistemas de instalación Prisma | LA9ZA32625 | SCHLA9ZA32625 | Linergy BZ.Placa para GV3, 63A 54x200x63 | 205.23 | SYS 60 12 | BK | LVE | L3
Tarifa Envolventes y sistemas de instalación Prisma | LA9ZA32626 | SCHLA9ZA32626 | Linergy BZ. Placa para GV3, 25A 117x260x | 777.64 | SYS 60 12 | BK | LVE | L3
Tarifa Envolventes y sistemas de instalación Prisma | LA9ZX01131 | SCHLA9ZX01131 | Linergy BZ.Cubiertas term. para sop. de | 90.63 | SYS 60 12 | BK | LVE | L3
Tarifa Envolventes y sistemas de instalación Prisma | LA9ZX01243 | SCHLA9ZX01243 | Linergy BZ.Borne sobre placa 3P, 440A 35 | 176 | SYS 60 12 | BK | LVE | L3
Tarifa Envolventes y sistemas de instalación Prisma | LA9ZX01244 | SCHLA9ZX01244 | Linergy BZ.Cubierta con IP20, 30x5mmｲ | 68.58 | SYS 60 12 | BK | LVE | L3
Tarifa Envolventes y sistemas de instalación Prisma | LA9ZX01245 | SCHLA9ZX01245 | Linergy BZ.Cubierta con IP20, 30x10mmｲ | 67.52 | SYS 60 12 | BK | LVE | L3
Tarifa Envolventes y sistemas de instalación Prisma | LA9ZX01285 | SCHLA9ZX01285 | Linergy BZ.Terminal 1P 35mm2 barra 5mm | 8.85 | SYS 60 12 | BK | LVE | L3
Tarifa Envolventes y sistemas de instalación Prisma | LA9ZX01287 | SCHLA9ZX01287 | Linergy BZ.Terminal 1P 70mm2 barra 5mm | 11.05 | SYS 60 12 | BK | LVE | L3
Tarifa Envolventes y sistemas de instalación Prisma | LA9ZX01413 | SCHLA9ZX01413 | Linergy BZ.Cubierta 3P hasta 70mm2 | 90.88 | SYS 60 12 | BK | LVE | L3
Tarifa Envolventes y sistemas de instalación Prisma | LA9ZX01485 | SCHLA9ZX01485 | Linergy BZ.Sop. Jdb 4P de 12,15,20,25,30 | 83.2 | SYS 60 12 | BK | LVE | L3
Tarifa Envolventes y sistemas de instalación Prisma | LA9ZX01495 | SCHLA9ZX01495 | Linergy BZ.Sop. Jdb 3P 12,15,20,25,30x5/ | 63.96 | SYS 60 12 | BK | LVE | L3
Tarifa Envolventes y sistemas de instalación Prisma | LA9ZX01508 | SCHLA9ZX01508 | Linergy BZ.Sop. Jdb 3P 12, 20, 30x5/10mm | 86.41 | SYS 60 12 | BK | LVE | L3
Tarifa Envolventes y sistemas de instalación Prisma | LA9ZX01515 | SCHLA9ZX01515 | Linergy BZ.Cubierta con IP20 3P 240x700 | 173.11 | SYS 60 12 | BK | LVE | L3
Tarifa Envolventes y sistemas de instalación Prisma | LA9ZX01563 | SCHLA9ZX01563 | Linergy BZ.Borne sobre placa 3P,80A 1,5- | 100.82 | SYS 60 12 | BK | LVE | L3
Tarifa Envolventes y sistemas de instalación Prisma | LA9ZX01573 | SCHLA9ZX01573 | Linergy BZ.Cubiertas term. para sop. de | 18.18 | SYS 60 12 | BK | LVE | L3
Tarifa Automatización y Control Industrial | LAD22 | SCHLAD22 | ETIQUETA 8X12 | 10.39 | PC7 03 09 | P7 | TCC | AC
Tarifa Automatización y Control Industrial | LAD31 | SCHLAD31 | PLACA MONTAJE GV2ME/P QUICKFIT POT. | 15.02 | PC7 03 09 | P7 | TCC | AC
Tarifa Automatización y Control Industrial | LAD311 | SCHLAD311 | PLETINA PARA GV2 QUICKFIT | 21.11 | PC7 03 09 | P7 | TCC | AC
Tarifa Automatización y Control Industrial | LAD322 | SCHLAD322 | REPARTIDOR 2 ARR.QUICKFIT 63A POT | 62.69 | PC7 03 09 | P7 | TCC | AC
Tarifa Automatización y Control Industrial | LAD324 | SCHLAD324 | REPARTIDOR 4 ARRANQUES QUICKFIT POT 63A | 92.07 | PC7 03 09 | P7 | TCC | AC
Tarifa Automatización y Control Industrial | LAD331 | SCHLAD331 | BORNERO DISTRIB POTENCIA QUICKFIT | 32.33 | PC7 03 09 | P7 | TCC | AC
Tarifa Automatización y Control Industrial | LAD341 | SCHLAD341 | BORNERO DISTRIB POTENCIA QUICKFIT | 11.8 | PC7 03 09 | P7 | TCC | AC
Tarifa Automatización y Control Industrial | LAD351 | SCHLAD351 | BORNERO DISTRIB POTENCIA QUICKFIT | 48.02 | PC7 03 09 | P7 | TCC | AC
Tarifa Automatización y Control Industrial | LAD3B1 | SCHLAD3B1 | BORNIER AMONT | 165.88 | PC7 03 09 | P7 | TCC | AC
Tarifa Automatización y Control Industrial | LAD4BB | SCHLAD4BB | ADAPTADOR DE BOBINA PARA CABLEADO | 23.22 | PC7 03 09 | P7 | TCC | AC
Tarifa Automatización y Control Industrial | LAD4BB3 | SCHLAD4BB3 | ADAPTADOR PARA EL MONTAJE DE ACCESORIO B | 26.61 | PC7 06 05 | P7 | TCC | AC
Tarifa Automatización y Control Industrial | LAD4BBVE | SCHLAD4BBVE | ADAPTADOR BOBINA ANTIPARA 48V | 35.94 | PC7 03 09 | P7 | TCC | AC
Tarifa Automatización y Control Industrial | LAD4BBVG | SCHLAD4BBVG | ADAPTADOR BOBINA ANTIPARA 127V | 36.19 | PC7 03 09 | P7 | TCC | AC
Tarifa Automatización y Control Industrial | LAD4BBVU | SCHLAD4BBVU | ADAPTADOR BOBINA ANTIPARA 250V | 35.94 | PC7 03 09 | P7 | TCC | AC
Tarifa Automatización y Control Industrial | LAD4CM | SCHLAD4CM | CONNACI? MEC?ICA D40A-D65A | 46.36 | PC7 06 05 | P7 | TCC | AC
Tarifa Automatización y Control Industrial | LAD4D3U | SCHLAD4D3U | DIODO ANTIPARASITARIO24#250V DC D40A A D | 27.15 | PC7 06 05 | P7 | TCC | AC
Tarifa Automatización y Control Industrial | LAD4DDL | SCHLAD4DDL | DIODO ANTIPARASITARIO UNIDIR | 33.97 | PC7 03 09 | P7 | TCC | AC
Tarifa Automatización y Control Industrial | LAD4RC3E | SCHLAD4RC3E | ANTIPARASITARIO RC 24#48V D40A A D65A | 36.56 | PC7 06 05 | P7 | TCC | AC
Tarifa Automatización y Control Industrial | LAD4RC3G | SCHLAD4RC3G | ANTIPARASITARIO RC 50#127V D40A A D65A | 36.31 | PC7 06 05 | P7 | TCC | AC
Tarifa Automatización y Control Industrial | LAD4RC3N | SCHLAD4RC3N | ANTIPARASITARIO RC 380#415V D40A A D65A | 36.56 | PC7 06 05 | P7 | TCC | AC
Tarifa Automatización y Control Industrial | LAD4RC3U | SCHLAD4RC3U | ANTISITARIO RC 110#240V D40A A D65A | 36.31 | PC7 06 05 | P7 | TCC | AC
Tarifa Automatización y Control Industrial | LAD4RCE | SCHLAD4RCE | CIRCUITO ANTIP RC 24-48V | 28.01 | PC7 03 09 | P7 | TCC | AC
Tarifa Automatización y Control Industrial | LAD4RCG | SCHLAD4RCG | CIRCUITO ANTIP RC 50 127V | 27.82 | PC7 03 09 | P7 | TCC | AC
Tarifa Automatización y Control Industrial | LAD4RCU | SCHLAD4RCU | CIRCUITO ANTIP RC 110-240V | 27.82 | PC7 03 09 | P7 | TCC | AC
Tarifa Automatización y Control Industrial | LAD4S123 | SCHLAD4S123 | RECTIFICADOR 24..230VAC | 94.66 | PC7 03 09 | P7 | TCC | AC
Tarifa Automatización y Control Industrial | LAD4T3B | SCHLAD4T3B | DIODO BIDIRECCIONAL ANTIPARASITARIO UP T | 39.38 | PC7 06 05 | P7 | TCC | AC
Tarifa Automatización y Control Industrial | LAD4T3G | SCHLAD4T3G | DIODO BIDIRECCIONAL ANTIPARASITARIO | 39.38 | PC7 06 05 | P7 | TCC | AC
Tarifa Automatización y Control Industrial | LAD4T3S | SCHLAD4T3S | DIODO BIDIRECCIONAL ANTIPARASITARIO | 39.12 | PC7 06 05 | P7 | TCC | AC
Tarifa Automatización y Control Industrial | LAD4T3U | SCHLAD4T3U | DIODO BIDIRECC. 126-250V AC/DC D40A-D65A | 39.38 | PC7 06 05 | P7 | TCC | AC
Tarifa Automatización y Control Industrial | LAD4TB | SCHLAD4TB | FILTRO DIODO 24V D 9 A 38A | 32.55 | PC7 03 09 | P7 | TCC | AC
Tarifa Automatización y Control Industrial | LAD4TBDL | SCHLAD4TBDL | DIODO ANTIPARASITARIO 24V BIDIR | 32.55 | PC7 03 09 | P7 | TCC | AC
Tarifa Automatización y Control Industrial | LAD4TGDL | SCHLAD4TGDL | DIODO ANTIPARASITARIO 125V BIDIR | 35.92 | PC7 03 09 | P7 | TCC | AC
Tarifa Automatización y Control Industrial | LAD4TSDL | SCHLAD4TSDL | DIODO ANTIPARASITARIO 72V BIDIR | 32.33 | PC7 03 09 | P7 | TCC | AC
Tarifa Automatización y Control Industrial | LAD4TUDL | SCHLAD4TUDL | MOD ANTIPAR DIOD 250VCA | 36.17 | PC7 03 09 | P7 | TCC | AC
Tarifa Automatización y Control Industrial | LAD4V3E | SCHLAD4V3E | VARISTANCIA | 27.15 | PC7 06 05 | P7 | TCC | AC
Tarifa Automatización y Control Industrial | LAD4V3G | SCHLAD4V3G | VARISTANCIA ANTIPARASITARIO 50#127V AC D | 26.96 | PC7 06 05 | P7 | TCC | AC
Tarifa Automatización y Control Industrial | LAD4V3U | SCHLAD4V3U | VARISTANCIA ANTIPARASITARIO 110#250V AC | 27.15 | PC7 06 05 | P7 | TCC | AC
Tarifa Automatización y Control Industrial | LAD4VE | SCHLAD4VE | FILTRO VARIABLE 24/48 D 9 A 38A | 27.82 | PC7 03 09 | P7 | TCC | AC
Tarifa Automatización y Control Industrial | LAD4VG | SCHLAD4VG | FILTRO VARIABLE50/127V D 9 A 38 | 28.01 | PC7 03 09 | P7 | TCC | AC
Tarifa Automatización y Control Industrial | LAD4VU | SCHLAD4VU | FILTRO VARIABLE 110/250V D 9 A 38A | 28.01 | PC7 03 09 | P7 | TCC | AC
Tarifa Automatización y Control Industrial | LAD6K10B | SCHLAD6K10B | RET.MEC 24V D 9 A 38A MANUAL O AUTOM | 136.77 | PC7 03 09 | P7 | TCC | AC
Tarifa Automatización y Control Industrial | LAD6K10E | SCHLAD6K10E | BLOQUE RET MEC 42 48 VAC CC | 136.77 | PC7 03 09 | P7 | TCC | AC
Tarifa Automatización y Control Industrial | LAD6K10F | SCHLAD6K10F | RET.MEC 110V D 9-38A MANUAL O AUTOM. | 136.77 | PC7 03 09 | P7 | TCC | AC
Tarifa Automatización y Control Industrial | LAD6K10K | SCHLAD6K10K | BLOQUE RET MEC 100 VAC CC | 136.77 | PC7 03 09 | P7 | TCC | AC
Tarifa Automatización y Control Industrial | LAD6K10M | SCHLAD6K10M | BLOQUE RET MEC 220/240 VAC/CC | 136.77 | PC7 03 09 | P7 | TCC | AC
Tarifa Automatización y Control Industrial | LAD703B | SCHLAD703B | DISPARADOR A DISTANCIA 24V 50 60HZ | 145.5 | PC9 52 09 | P9 | TPP | GM
Tarifa Automatización y Control Industrial | LAD703E | SCHLAD703E | DISPARADOR A DISTANCIA 48V 50 60HZ | 145.5 | PC9 52 09 | P9 | TPP | GM
Tarifa Automatización y Control Industrial | LAD703F | SCHLAD703F | DISPARADOR A DISTANCIA 110V 50 | 145.5 | PC9 52 09 | P9 | TPP | GM
Tarifa Automatización y Control Industrial | LAD703M | SCHLAD703M | REARME ELECTRICO PARA LRD 220VCA | 145.5 | PC9 52 09 | P9 | TPP | GM
Tarifa Automatización y Control Industrial | LAD703Q | SCHLAD703Q | DISPARADOR A DISTANCIA 380V/400V | 147.89 | PC9 52 09 | P9 | TPP | GM
Tarifa Automatización y Control Industrial | LAD7305 | SCHLAD7305 | DISPARADOR DE RESET MANUAL LRD | 139.05 | PC9 52 09 | P9 | TPP | GM
Tarifa Automatización y Control Industrial | LAD7B105 | SCHLAD7B105 | BASE MONT LRD | 29.71 | PC7 03 09 | P7 | TCC | AC
Tarifa Automatización y Control Industrial | LAD7B106 | SCHLAD7B106 | BLOQUE TERMINAL | 24.37 | PC7 03 09 | P7 | TCC | AC
Tarifa Automatización y Control Industrial | LAD7B205 | SCHLAD7B205 | TERMINAL BLOCK TESYS LRD CL20 | 14.28 | PC9 50 00 | P9 | TAP | EQ
Tarifa Automatización y Control Industrial | LAD7C1 | SCHLAD7C1 | KIT DE PRECABLEADO T1 | 10.02 | PC7 03 09 | P7 | TCC | AC
Tarifa Automatización y Control Industrial | LAD7C2 | SCHLAD7C2 | KIT DE PRECABLEADO T2 | 16.05 | PC7 03 09 | P7 | TCC | AC
Tarifa Automatización y Control Industrial | LAD7X3 | SCHLAD7X3 | PLATINA DE MONTAJE RETROFIT (GV3 | 27.8 | PC7 06 05 | P7 | TCC | AC
Tarifa Automatización y Control Industrial | LAD8N02 | SCHLAD8N02 | BLOQUE CONT AUX 2NC LATERAL | 25.33 | PC7 03 09 | P7 | TCC | AC
Tarifa Automatización y Control Industrial | LAD8N026 | SCHLAD8N026 | BLOQUE CONT AU X2NC LATERAL ANILLO | 27.93 | PC7 03 09 | P7 | TCC | AC
Tarifa Automatización y Control Industrial | LAD8N11 | SCHLAD8N11 | BLOQUE CONT AUX 1NA/1NC LATERAL | 25.33 | PC7 03 09 | P7 | TCC | AC
Tarifa Automatización y Control Industrial | LAD8N116 | SCHLAD8N116 | BLOQUE CONT AUX 1NA/1NC LATERAL ANILLO | 27.93 | PC7 03 09 | P7 | TCC | AC
Tarifa Automatización y Control Industrial | LAD8N11G | SCHLAD8N11G | BLOQUE CONT AUX 1NA 1NC LATERAL | 26.48 | PC7 03 09 | P7 | TCC | AC
Tarifa Automatización y Control Industrial | LAD8N20 | SCHLAD8N20 | BLOQUE CONT AUX 2NA LATERAL | 25.33 | PC7 03 09 | P7 | TCC | AC
Tarifa Automatización y Control Industrial | LAD8N206 | SCHLAD8N206 | BLOQUE CONT AUX 2NA LATERAL ANILLO | 27.93 | PC7 03 09 | P7 | TCC | AC
Tarifa Automatización y Control Industrial | LAD90 | SCHLAD90 | SOPORTE REFERENCIADO | 0.98 | PC7 03 09 | P7 | TCC | AC
Tarifa Automatización y Control Industrial | LAD9091 | SCHLAD9091 | Kit rearme para LE1D09.12 | 7.9 | PC7 03 09 | P7 | TCC | AC
Tarifa Automatización y Control Industrial | LAD91217 | SCHLAD91217 | KIT DE MONTAJE ARR EST TRI D09 D18 | 248.41 | PC7 03 09 | P7 | TCC | AC
Tarifa Automatización y Control Industrial | LAD912GV | SCHLAD912GV | KIT DE MONTAJE LC3D18 GV2 | 254.5 | PC7 03 09 | P7 | TCC | AC
Tarifa Automatización y Control Industrial | LAD91810 | SCHLAD91810 | SOPORTE PULSADOR PARA LE1-D | 6.87 | PC7 03 09 | P7 | TCC | AC
Tarifa Automatización y Control Industrial | LAD93217 | SCHLAD93217 | KIT DE MONTAJE ARR EST TRI D32 | 302.31 | PC7 03 09 | P7 | TCC | AC
Tarifa Automatización y Control Industrial | LAD96061 | SCHLAD96061 | BARRETA PUESTA EN 2P | 5.72 | PC7 03 09 | P7 | TCC | AC
Tarifa Automatización y Control Industrial | LAD96560 | SCHLAD96560 | B. POT.EVER GV3, D40A-D65A Y LRD3xx | 34.94 | PC7 06 05 | P7 | TCC | AC
Tarifa Automatización y Control Industrial | LAD96570 | SCHLAD96570 | LAMINA COVERTORA DE TERMINALES | 29.19 | PC9 42 03 | P9 | TPP | GM
Tarifa Automatización y Control Industrial | LAD96580 | SCHLAD96580 | CAPÓ PROT IP20 A.CERR DT60A&DT80A | 24.97 | PC7 06 05 | P7 | TCC | AC
Tarifa Automatización y Control Industrial | LAD96590 | SCHLAD96590 | Cubrebornes transparente | 44.08 | PC9 45 09 | P9 | TPP | GM
Tarifa Automatización y Control Industrial | LAD96595 | SCHLAD96595 | Borna Everlink GV4 | 50.65 | PC9 45 09 | P9 | TPP | GM
Tarifa Automatización y Control Industrial | LAD9ET1 | SCHLAD9ET1 | PROTECTOR DE SEGURIDAD D09/32 | 4.58 | PC7 03 09 | P7 | TCC | AC
Tarifa Automatización y Control Industrial | LAD9ET1S | SCHLAD9ET1S | PROTECTOR DE SEGURIDAD Tesys E 9A/65A | 5.27 | PC7 03 09 | P7 | TCC | AC
Tarifa Automatización y Control Industrial | LAD9ET2 | SCHLAD9ET2 | *PROTECTOR DE SEGURIDAD D40/50/65 | 12.56 | PC7 03 09 | P7 | TCC | AC
Tarifa Automatización y Control Industrial | LAD9ET3S | SCHLAD9ET3S | PROTECTOR DE SEGURIDAD Tesys E 80A/95A | 12.96 | PC7 03 09 | P7 | TCC | AC
Tarifa Automatización y Control Industrial | LAD9ET4S | SCHLAD9ET4S | PROTECTOR DE SEGURIDAD Tesys E 110A/150A | 12.16 | PC7 03 09 | P7 | TCC | AC
Tarifa Automatización y Control Industrial | LAD9P3 | SCHLAD9P3 | SAQUITO 10 BARRETAS PARALELO 3 POLOS | 9.79 | PC7 03 09 | P7 | TCC | AC
Tarifa Automatización y Control Industrial | LAD9P32 | SCHLAD9P32 | JUEGOS DE BARRAS PARA PUESTA EN PARALELO | 20.44 | PC7 06 05 | P7 | TCC | AC
Tarifa Automatización y Control Industrial | LAD9P33 | SCHLAD9P33 | JUEGO DE BARRAS PARA PUESTA EN PARALELO | 27.8 | PC7 06 05 | P7 | TCC | AC
Tarifa Automatización y Control Industrial | LAD9R1 | SCHLAD9R1 | KIT PARA INVERSOR CON ENCLAV MECANI | 38.4 | PC7 03 09 | P7 | TCC | AC
Tarifa Automatización y Control Industrial | LAD9R1V | SCHLAD9R1V | KIT PARA INVERSOR CON ENCLAV ELEC/MEC | 52.4 | PC7 03 09 | P7 | TCC | AC
Tarifa Automatización y Control Industrial | LAD9R3 | SCHLAD9R3 | KIT INV. D40A A D65A | 99.61 | PC7 06 05 | P7 | TCC | AC
Tarifa Automatización y Control Industrial | LAD9R3S | SCHLAD9R3S | KIT INV. POT (CON COND MEC) D4 | 71.54 | PC7 06 05 | P7 | TCC | AC
Tarifa Automatización y Control Industrial | LAD9SD3 | SCHLAD9SD3 | KIT ESTRELLA TRIﾁNGULO CONT. D40A A D65A | 284.99 | PC7 06 05 | P7 | TCC | AC
Tarifa Automatización y Control Industrial | LAD9V1 | SCHLAD9V1 | KIT ENCLAVAMIENTO ELECTR LC1D09.38 | 23.35 | PC7 03 09 | P7 | TCC | AC
Tarifa Automatización y Control Industrial | LAD9V10 | SCHLAD9V10 | CONECTOR POTENCIA SUPERIOR | 58.16 | PC7 28 09 | P7 | TCC | AC
Tarifa Automatización y Control Industrial | LAD9V12 | SCHLAD9V12 | PUENTE CONEX SUPERIOR INV BORNERA RESOR. | 53.98 | PC7 28 09 | P7 | TCC | AC
Tarifa Automatización y Control Industrial | LAD9V13 | SCHLAD9V13 | PUENTE CONEX INFERIOR INV BORNERA RESOR. | 53.98 | PC7 28 09 | P7 | TCC | AC
Tarifa Automatización y Control Industrial | LAD9V2 | SCHLAD9V2 | KIT ENCLAVAM MECANICO LC1D09..38 | 26.77 | PC7 03 09 | P7 | TCC | AC
Tarifa Automatización y Control Industrial | LAD9V5 | SCHLAD9V5 | BARRA DE POTENC INV SUP LC1D09.38 | 11.65 | PC7 03 09 | P7 | TCC | AC
Tarifa Automatización y Control Industrial | LAD9V6 | SCHLAD9V6 | BARRA DE POTENC INV INF LC1D09.38 | 11.65 | PC7 03 09 | P7 | TCC | AC
Tarifa Automatización y Control Industrial | LADALLEN4 | SCHLADALLEN4 | LLAVE ALLEN N º 4 1000 V AISLADOS | 35.87 | PC7 06 05 | P7 | TCC | AC
Tarifa Automatización y Control Industrial | LADC22 | SCHLADC22 | BLOQUE CONT AUX 2NA 2NC FRONT | 34.14 | PC7 03 09 | P7 | TCC | AC
Tarifa Automatización y Control Industrial | LADC223 | SCHLADC223 | BLOQUE CONT AUX 2NA 2NC FRONT RES | 51.6 | PC7 28 09 | P7 | TCC | AC
Tarifa Automatización y Control Industrial | LADC226 | SCHLADC226 | BLOQUE CONT AUX 2NA 2NC FRONT ANILLO | 39.49 | PC7 03 09 | P7 | TCC | AC
Tarifa Automatización y Control Industrial | LADN01 | SCHLADN01 | CONTACTO AUXILIAR 1NC PARA LC1D/F | 17.87 | PC7 03 09 | P7 | TCC | AC
Tarifa Automatización y Control Industrial | LADN02 | SCHLADN02 | CONTACTO AUXILIAR 2NC PARA LC1D/F | 18.18 | PC7 03 09 | P7 | TCC | AC
Tarifa Automatización y Control Industrial | LADN023 | SCHLADN023 | CONTACTO AUXILIAR 2NC B.RES | 27.39 | PC7 28 09 | P7 | TCC | AC
Tarifa Automatización y Control Industrial | LADN026 | SCHLADN026 | BLOQUE CONT AUX 2NC FRONT ANILLO | 19.83 | PC7 03 09 | P7 | TCC | AC
Tarifa Automatización y Control Industrial | LADN04 | SCHLADN04 | CONTACTO AUXILIAR 4NC PARA LC1D/F | 33.5 | PC7 03 09 | P7 | TCC | AC
Tarifa Automatización y Control Industrial | LADN043 | SCHLADN043 | CONTACTO AUXILIAR 4NC PARA LC1D/F B.RES | 51.03 | PC7 28 09 | P7 | TCC | AC
Tarifa Automatización y Control Industrial | LADN046 | SCHLADN046 | BLOQUE CONT AUX 4NC FRONT ANILLO | 36.95 | PC7 03 09 | P7 | TCC | AC
Tarifa Automatización y Control Industrial | LADN10 | SCHLADN10 | CONTACTO AUXILIAR 1NA PARA LC1D/F | 17.87 | PC7 03 09 | P7 | TCC | AC
Tarifa Automatización y Control Industrial | LADN11 | SCHLADN11 | CONTACTO AUXILIAR 1NA+1NC PARA LC1D/F | 18.18 | PC7 03 09 | P7 | TCC | AC
Tarifa Automatización y Control Industrial | LADN113 | SCHLADN113 | CONTACTO AUX 1NA+1NC PARA LC1D/F B.RES | 27.39 | PC7 28 09 | P7 | TCC | AC
Tarifa Automatización y Control Industrial | LADN116 | SCHLADN116 | BLOQUE CONT AUX 1NA 1NC FRONT ANILLO | 19.71 | PC7 03 09 | P7 | TCC | AC
Tarifa Automatización y Control Industrial | LADN11G | SCHLADN11G | BLOQUE CONT AUX 1NA 1NC FRONT | 18.95 | PC7 03 09 | P7 | TCC | AC
Tarifa Automatización y Control Industrial | LADN11P | SCHLADN11P | BLOQUE CONT AUX 1NA 1NC FRONT | 18.95 | PC7 03 09 | P7 | TCC | AC
Tarifa Automatización y Control Industrial | LADN11R | SCHLADN11R | TeSys Deca Aux block, 1NA+1NC, Robust | 24.29 | PC7 03 09 | P7 | TCC | AC
Tarifa Automatización y Control Industrial | LADN13 | SCHLADN13 | BLOQUE CONT AUX 1NA/3NC FRONT | 33.5 | PC7 03 09 | P7 | TCC | AC
Tarifa Automatización y Control Industrial | LADN133 | SCHLADN133 | CONTACTO AUX 1NA+3NC PARA LC1D/F B.RES | 51.03 | PC7 28 09 | P7 | TCC | AC
Tarifa Automatización y Control Industrial | LADN136 | SCHLADN136 | BLOQUE CONT AUX 1NA 3NC FRONT ANILLO | 36.95 | PC7 03 09 | P7 | TCC | AC
Tarifa Automatización y Control Industrial | LADN20 | SCHLADN20 | BLOQUE CONT AUX 2NA FRONT | 18.3 | PC7 03 09 | P7 | TCC | AC
Tarifa Automatización y Control Industrial | LADN203 | SCHLADN203 | BLOQUE CONTACTO AUXILIAR 2NA FRONTAL RES | 27.39 | PC7 28 09 | P7 | TCC | AC
Tarifa Automatización y Control Industrial | LADN206 | SCHLADN206 | BLOQUE CONT AUX 2NA FRONT ANILLO | 19.71 | PC7 03 09 | P7 | TCC | AC
Tarifa Automatización y Control Industrial | LADN20R | SCHLADN20R | TeSys Deca Aux block, 2NO, Robust | 24.29 | PC7 03 09 | P7 | TCC | AC
Tarifa Automatización y Control Industrial | LADN22 | SCHLADN22 | AUX CONT LADN22 2NA+2NC FRONT | 33.5 | PC7 03 09 | P7 | TCC | AC
Tarifa Automatización y Control Industrial | LADN223 | SCHLADN223 | CONTACTO AUX.2NA+2NC PARA LC1D/F B.RES | 51.03 | PC7 28 09 | P7 | TCC | AC
Tarifa Automatización y Control Industrial | LADN223G | SCHLADN223G | BLOQUE CONT AUX 2NA 2NC FRONT RES | 53.2 | PC7 28 09 | P7 | TCC | AC
Tarifa Automatización y Control Industrial | LADN226 | SCHLADN226 | BLOQUE CONT AUX 2NA 2NC FRONT ANILLO | 36.95 | PC7 03 09 | P7 | TCC | AC
Tarifa Automatización y Control Industrial | LADN22G | SCHLADN22G | BLOQUE CONT AUX 2NA 2NC FRONT | 34.94 | PC7 03 09 | P7 | TCC | AC
Tarifa Automatización y Control Industrial | LADN22P | SCHLADN22P | BLOQUE CONT AUX 2NA 2NC FRONT EN | 34.94 | PC7 03 09 | P7 | TCC | AC
Tarifa Automatización y Control Industrial | LADN22R | SCHLADN22R | TeSys Deca Aux block, 2NA+2NC, Robust | 30.49 | PC7 03 09 | P7 | TCC | AC
Tarifa Automatización y Control Industrial | LADN22S | SCHLADN22S | PROTECTOR DE SEGURIDAD Tesys E Cont.Aux | 33.5 | PC7 03 09 | P7 | TCC | AC
Tarifa Automatización y Control Industrial | LADN31 | SCHLADN31 | CONTACTO AUXILIAR 3NA+1NC PARA LC1D/F | 33.5 | PC7 03 09 | P7 | TCC | AC
Tarifa Automatización y Control Industrial | LADN313 | SCHLADN313 | CONTACTO AUX 3NA+1NC PARA LC1D/F B.RES | 51.03 | PC7 28 09 | P7 | TCC | AC
Tarifa Automatización y Control Industrial | LADN316 | SCHLADN316 | BLOQUE CONT AUX 3NA 1NC FRONT ANILLO | 36.95 | PC7 03 09 | P7 | TCC | AC
Tarifa Automatización y Control Industrial | LADN31G | SCHLADN31G | BLOQUE CONT AUX 3NA 1NC FRONT | 34.94 | PC7 03 09 | P7 | TCC | AC
Tarifa Automatización y Control Industrial | LADN31R | SCHLADN31R | TeSys Deca Aux block, 3NO+1NC, Robust | 30.49 | PC7 03 09 | P7 | TCC | AC
Tarifa Automatización y Control Industrial | LADN40 | SCHLADN40 | CONTACTO AUXILIAR 4NA PARA LC1D/F | 33.5 | PC7 03 09 | P7 | TCC | AC
Tarifa Automatización y Control Industrial | LADN403 | SCHLADN403 | CONTACTO AUXILIAR 4NA PARA LC1D/F B.RES | 53.49 | PC7 28 09 | P7 | TCC | AC
Tarifa Automatización y Control Industrial | LADN406 | SCHLADN406 | BLOQUE CONT AUX 4NA FRONT ANILLO | 36.95 | PC7 03 09 | P7 | TCC | AC
Tarifa Automatización y Control Industrial | LADN40G | SCHLADN40G | BLOQUE CONT AUX 4NA FRONT | 34.94 | PC7 03 09 | P7 | TCC | AC
Tarifa Automatización y Control Industrial | LADN40R | SCHLADN40R | TeSys Deca Aux block, 4NO, Robust | 30.49 | PC7 03 09 | P7 | TCC | AC
Tarifa Automatización y Control Industrial | LADR0 | SCHLADR0 | TEMP.NEUMATICO REP 0.1/3SEG.P/LCID/F | 130.17 | PC7 03 09 | P7 | TCC | AC
Tarifa Automatización y Control Industrial | LADR03 | SCHLADR03 | TEMP.NEUM.REP 0.1/3SEG.P/LC1D/F B.RES. | 154.96 | PC7 28 09 | P7 | TCC | AC
Tarifa Automatización y Control Industrial | LADR06 | SCHLADR06 | BLOQUE CONT TEMP R 0,1 3S ANILLO | 144.63 | PC7 03 09 | P7 | TCC | AC
Tarifa Automatización y Control Industrial | LADR2 | SCHLADR2 | BLOQUE CONT TEMP R 0,1-30S | 130.17 | PC7 03 09 | P7 | TCC | AC
Tarifa Automatización y Control Industrial | LADR23 | SCHLADR23 | TEMP. NEUM. REP 0.1/30SEG.P/LC1D/F B.RES | 154.96 | PC7 28 09 | P7 | TCC | AC
Tarifa Automatización y Control Industrial | LADR26 | SCHLADR26 | BLOQUE CONT TEMP R 0,1 30S AN | 144.63 | PC7 03 09 | P7 | TCC | AC
Tarifa Automatización y Control Industrial | LADR4 | SCHLADR4 | TEMP.NEUMATICO REP 10/180SEG.P/LC1D/F | 156.69 | PC7 03 09 | P7 | TCC | AC
Tarifa Automatización y Control Industrial | LADR43 | SCHLADR43 | BLOQUE CONT TEMP R 10-180S RES | 186.92 | PC7 28 09 | P7 | TCC | AC
Tarifa Automatización y Control Industrial | LADR46 | SCHLADR46 | BLOQUE CONT TEMP R 10 180S ANILLO | 172.65 | PC7 03 09 | P7 | TCC | AC
Tarifa Automatización y Control Industrial | LADS2 | SCHLADS2 | TEMP.NEUMATICO TRAB 1/30SEG./LC3D | 168.65 | PC7 03 09 | P7 | TCC | AC
Tarifa Automatización y Control Industrial | LADS23 | SCHLADS23 | BLOQUE CONT TEMP T 1-30S RES | 201.25 | PC7 28 09 | P7 | TCC | AC
Tarifa Automatización y Control Industrial | LADS26 | SCHLADS26 | BLOQUE CONT TEMP T 1 30S ANILLO | 185.73 | PC7 03 09 | P7 | TCC | AC
Tarifa Automatización y Control Industrial | LADT0 | SCHLADT0 | TEMP.NEUMATICO TRAB 0.1/3SEG.P/LC1D/F | 129.14 | PC7 03 09 | P7 | TCC | AC
Tarifa Automatización y Control Industrial | LADT03 | SCHLADT03 | TEMP.NEUM.TRAB 0.1/3SEG P/LC1D/F B.RES. | 153.41 | PC7 28 09 | P7 | TCC | AC
Tarifa Automatización y Control Industrial | LADT06 | SCHLADT06 | BLOQUE CONT TEMP T 0,1 3S ANILLO | 144.67 | PC7 03 09 | P7 | TCC | AC
Tarifa Automatización y Control Industrial | LADT2 | SCHLADT2 | TEMP.NEUMATICO TRAB 0.1/30SEG.P/LC1D/F | 129.14 | PC7 03 09 | P7 | TCC | AC
Tarifa Automatización y Control Industrial | LADT23 | SCHLADT23 | TEMP.NEUM.TRAB 0.1/30SEG.P/LC1D/F B.RES. | 153.41 | PC7 28 09 | P7 | TCC | AC
Tarifa Automatización y Control Industrial | LADT26 | SCHLADT26 | BLOQUE CONT TEMP T 0,1 30S ANILLO | 144.67 | PC7 03 09 | P7 | TCC | AC
Tarifa Automatización y Control Industrial | LADT4 | SCHLADT4 | TEMP.NEUMATICO TRAB 10/180SEG.P/LC1D/F | 155.97 | PC7 03 09 | P7 | TCC | AC
Tarifa Automatización y Control Industrial | LADT46 | SCHLADT46 | BLOQUE CONT TEMP T 10 180S ANILLO | 172.65 | PC7 03 09 | P7 | TCC | AC
Tarifa Automatización y Control Industrial | LADT9R1 | SCHLADT9R1 | KIT PARA INVERSOR 4P CON ENCLAV MECANI | 52.14 | PC7 03 09 | P7 | TCC | AC
Tarifa Automatización y Control Industrial | LADT9R1V | SCHLADT9R1V | KIT PARA INVERSOR 4P CON ENCLAV ELEC/MEC | 74.17 | PC7 03 09 | P7 | TCC | AC
Tarifa Automatización y Control Industrial | LAG8N113 | SCHLAG8N113 | Contacto AUX 1NO + 1NC resorte | 22.3 | PC8 15 09 | P8 | TAC | LB
Tarifa Automatización y Control Industrial | LAG8N113P | SCHLAG8N113P | Contacto AUX 1NO + 1NC resorte L1/R1 | 22.3 | PC8 15 09 | P8 | TAC | LB
Tarifa Automatización y Control Industrial | LAG8N203 | SCHLAG8N203 | contacto AUX 2NO resorte | 28.94 | PC8 15 09 | P8 | TAC | LB
Tarifa Automatización y Control Industrial | LAG8N203P | SCHLAG8N203P | Contacto AUX 2NO Tipo de resorte L1/R1 | 28.94 | PC8 15 09 | P8 | TAC | LB
Tarifa Automatización y Control Industrial | LC1D06P7 | SCHLC1D06P7 | CONT 6A 1NA 1NC 230V 50 60HZ | 61.78 | PC7 03 00 | P7 | TCC | AC
Tarifa Automatización y Control Industrial | LC1D093B7 | SCHLC1D093B7 | CONT 9A 1NA/1NC 24V 50/60HZ RES | 80.24 | PC7 28 00 | P7 | TCC | AC
Tarifa Automatización y Control Industrial | LC1D093BD | SCHLC1D093BD | CONT 9A 1NA/1NC 24V CC-AR-ANTIP RES | 160.47 | PC7 28 01 | P7 | TCC | AC
Tarifa Automatización y Control Industrial | LC1D093BL | SCHLC1D093BL | CONT 9A 1NA/1NC 24V BC-AR-ANTIP RES | 110.5 | PC7 28 02 | P7 | TCC | AC
Tarifa Automatización y Control Industrial | LC1D093E7 | SCHLC1D093E7 | CONT 9A 1NA 1NC 48V 50 60HZ RES | 82.42 | PC7 28 00 | P7 | TCC | AC
Tarifa Automatización y Control Industrial | LC1D093ED | SCHLC1D093ED | CONT 9A 1NA 1NC 48V CC AR ANTIP RES | 163.96 | PC7 28 01 | P7 | TCC | AC
Tarifa Automatización y Control Industrial | LC1D093F7 | SCHLC1D093F7 | Contactor,Tripol,25A,600V,11kW,AC3,AC1,A | 80.24 | PC7 28 00 | P7 | TCC | AC
Tarifa Automatización y Control Industrial | LC1D093FD | SCHLC1D093FD | CONT 9A 1NA/1NC 110V CC-AR-ANTIP RES | 161.55 | PC7 28 01 | P7 | TCC | AC
Tarifa Automatización y Control Industrial | LC1D093FE7 | SCHLC1D093FE7 | CONT 9A 1NA/1NC 115V 50/60HZ RES | 83.41 | PC7 28 00 | P7 | TCC | AC
Tarifa Automatización y Control Industrial | LC1D093G7 | SCHLC1D093G7 | CONT 9A 1NA 1NC 120V 50 60HZ RES | 83.98 | PC7 28 00 | P7 | TCC | AC
Tarifa Automatización y Control Industrial | LC1D093GD | SCHLC1D093GD | CONT 9A 1NA 1NC 125V CC AR ANTIP RES | 165.89 | PC7 28 01 | P7 | TCC | AC
Tarifa Automatización y Control Industrial | LC1D093M7 | SCHLC1D093M7 | CONT 9A 1NA/1NC 220V 50/60HZ RES | 80.24 | PC7 28 00 | P7 | TCC | AC
Tarifa Automatización y Control Industrial | LC1D093MD | SCHLC1D093MD | CONT 9A 1NA 1NC 220V CC AR ANTIP RES | 160.47 | PC7 28 01 | P7 | TCC | AC
Tarifa Automatización y Control Industrial | LC1D093N7 | SCHLC1D093N7 | CONT 9A 1NA 1NC 415V 50 60HZ RES | 83.98 | PC7 28 00 | P7 | TCC | AC
Tarifa Automatización y Control Industrial | LC1D093ND | SCHLC1D093ND | CONT 9A 1NA 1NC 60V CC AR ANTIP RES | 165.89 | PC7 28 01 | P7 | TCC | AC
Tarifa Automatización y Control Industrial | LC1D093P7 | SCHLC1D093P7 | CONT 9A 1NA/1NC 230V 50/60HZ RES | 80.24 | PC7 28 00 | P7 | TCC | AC
Tarifa Automatización y Control Industrial | LC1D093U7 | SCHLC1D093U7 | CONT 9A 1NA 1NC 240V 50 60HZ RES | 83.98 | PC7 28 00 | P7 | TCC | AC
Tarifa Automatización y Control Industrial | LC1D096B7 | SCHLC1D096B7 | CONT 9A 1NA/1NC 24V 50/60HZ ANILLO | 83.49 | PC7 03 00 | P7 | TCC | AC
Tarifa Automatización y Control Industrial | LC1D096BD | SCHLC1D096BD | CONT 9A 1NA 1NC 24V CC AR ANTIP ANILLO | 163.35 | PC7 03 01 | P7 | TCC | AC
Tarifa Automatización y Control Industrial | LC1D096BDS207 | SCHLC1D096BDS207 | CONTACTOR TESYS LC1D 3P AC3 440V 9 A | 186.46 | PC7 03 01 | P7 | TCC | AC
Tarifa Automatización y Control Industrial | LC1D096BL | SCHLC1D096BL | CONT 9A 1NA 1NC 24V BC AR ANTIP ANILLO | 115.27 | PC7 03 02 | P7 | TCC | AC
Tarifa Automatización y Control Industrial | LC1D096BLS207 | SCHLC1D096BLS207 | CONTACTOR TESYS LC1D 3P AC3 440V 9 A | 125.14 | PC7 03 02 | P7 | TCC | AC
Tarifa Automatización y Control Industrial | LC1D096CD | SCHLC1D096CD | CONT 9A 1NA 1NC 36V CC AR ANTIP ANILLO | 172.2 | PC7 03 01 | P7 | TCC | AC
Tarifa Automatización y Control Industrial | LC1D096F7 | SCHLC1D096F7 | CONT 9A 1NA 1NC 110V 50 60HZ ANILLO | 83.49 | PC7 03 00 | P7 | TCC | AC
Tarifa Automatización y Control Industrial | LC1D096FD | SCHLC1D096FD | CONT 9A 1NA 1NC 110V CC AR ANTIP ANILLO | 167.85 | PC7 03 01 | P7 | TCC | AC
Tarifa Automatización y Control Industrial | LC1D096FDS207 | SCHLC1D096FDS207 | CONTACTOR TESYS LC1D 3P AC3 440V 9 A | 188.38 | PC7 03 01 | P7 | TCC | AC
Tarifa Automatización y Control Industrial | LC1D096FL | SCHLC1D096FL | CONT 9A 1NA 1NC 110V BC AR ANTIPANILLO | 116.04 | PC7 03 02 | P7 | TCC | AC
Tarifa Automatización y Control Industrial | LC1D096FLS207 | SCHLC1D096FLS207 | CONTACTOR TESYS LC1D 3P AC3 440V 9 A | 128.2 | PC7 03 02 | P7 | TCC | AC
Tarifa Automatización y Control Industrial | LC1D096G7 | SCHLC1D096G7 | CONT 9A 1NA 1NC 120V 50 60HZ ANILLO | 87.8 | PC7 03 00 | P7 | TCC | AC
Tarifa Automatización y Control Industrial | LC1D096KD | SCHLC1D096KD | CONT 9A 1NA 1NC 100V CC AR ANTIP ANILLO | 172.2 | PC7 03 01 | P7 | TCC | AC
Tarifa Automatización y Control Industrial | LC1D096L7 | SCHLC1D096L7 | CONT 9A 1NA/1NC 200V 50/60HZ ANILLO | 87.8 | PC7 03 00 | P7 | TCC | AC
Tarifa Automatización y Control Industrial | LC1D096M7 | SCHLC1D096M7 | CONT 9A 1NA 1NC 220V 50 60HZ ANILLO | 83.49 | PC7 03 00 | P7 | TCC | AC
Tarifa Automatización y Control Industrial | LC1D096MD | SCHLC1D096MD | CONT 9A 1NA 1NC 220V CC AR ANTIP ANILLO | 167.85 | PC7 03 01 | P7 | TCC | AC
Tarifa Automatización y Control Industrial | LC1D096ND | SCHLC1D096ND | CONT 9A 1NA 1NC 60V CC AR ANTIP ANILLO | 172.2 | PC7 03 01 | P7 | TCC | AC
Tarifa Automatización y Control Industrial | LC1D096P7 | SCHLC1D096P7 | CONT 9A 1NA/1NC 230V 50/60HZ ANILLO | 84.04 | PC7 03 00 | P7 | TCC | AC
Tarifa Automatización y Control Industrial | LC1D096Q7 | SCHLC1D096Q7 | CONT 9A 1NA/1NC 380V 50/60HZ ANILLO | 87.8 | PC7 03 00 | P7 | TCC | AC
Tarifa Automatización y Control Industrial | LC1D096R7 | SCHLC1D096R7 | CONT 9A 1NA 1NC 440V 50 60HZ ANILLO | 87.2 | PC7 03 00 | P7 | TCC | AC
Tarifa Automatización y Control Industrial | LC1D096SD | SCHLC1D096SD | CONT 9A 1NA 1NC 72V CC AR ANTIP ANILLO | 172.2 | PC7 03 01 | P7 | TCC | AC
Tarifa Automatización y Control Industrial | LC1D096SDS207 | SCHLC1D096SDS207 | CONTACTOR TESYS LC1D 3P AC3 440V 9 A | 187.73 | PC7 03 01 | P7 | TCC | AC
Tarifa Automatización y Control Industrial | LC1D096SL | SCHLC1D096SL | CONT 9A 1NA 1NC 72V BC AR ANTIP ANILLO | 117.78 | PC7 03 02 | P7 | TCC | AC
Tarifa Automatización y Control Industrial | LC1D096SLS207 | SCHLC1D096SLS207 | CONTACTOR TESYS LC1D 3P AC3 440V 9 A | 125.14 | PC7 03 02 | P7 | TCC | AC
Tarifa Automatización y Control Industrial | LC1D0986BDS207 | SCHLC1D0986BDS207 | CONTACTOR TESYS LC1D 4P 2 NA+2NC AC | 220.61 | PC7 03 01 | P7 | TCC | AC
Tarifa Automatización y Control Industrial | LC1D0986BLS207 | SCHLC1D0986BLS207 | CONTACTOR TESYS LC1D 4P 2 NA+2NC AC | 153.92 | PC7 03 02 | P7 | TCC | AC
Tarifa Automatización y Control Industrial | LC1D0986FDS207 | SCHLC1D0986FDS207 | CONTACTOR TESYS LC1D 4P 2 NA+2NC AC | 220.61 | PC7 03 01 | P7 | TCC | AC
Tarifa Automatización y Control Industrial | LC1D0986FLS207 | SCHLC1D0986FLS207 | CONTACTOR TESYS LC1D 4P 2 NA+2NC AC | 153.92 | PC7 03 02 | P7 | TCC | AC
Tarifa Automatización y Control Industrial | LC1D0986SLS207 | SCHLC1D0986SLS207 | CONTACTOR TESYS LC1D 4P 2 NA+2NC AC | 153.92 | PC7 03 02 | P7 | TCC | AC
Tarifa Automatización y Control Industrial | LC1D098B7 | SCHLC1D098B7 | CONT 20A AC1 2P+2R 1NA/1NC 24V 50/60HZ | 105.14 | PC7 03 00 | P7 | TCC | AC
Tarifa Automatización y Control Industrial | LC1D098BD | SCHLC1D098BD | CONT 20A AC1 2P+2R 1NA/1NC 24V CC-AR-A | 192.01 | PC7 03 01 | P7 | TCC | AC
Tarifa Automatización y Control Industrial | LC1D098BL | SCHLC1D098BL | CONT 20A AC1 2P+2R 1NA/1NC 24V BC-AR-A | 132.07 | PC7 03 02 | P7 | TCC | AC
Tarifa Automatización y Control Industrial | LC1D098E7 | SCHLC1D098E7 | CONT 20A AC1 2P+2R 1NA/1NC 48V 50/60HZ | 105.22 | PC7 03 00 | P7 | TCC | AC
Tarifa Automatización y Control Industrial | LC1D098ED | SCHLC1D098ED | CONT 20A AC1 2P+2R 1NA/1NC 48V CC-AR-A | 192.01 | PC7 03 01 | P7 | TCC | AC
Tarifa Automatización y Control Industrial | LC1D098F7 | SCHLC1D098F7 | CONT 20A AC1 2P+2R 1NA/1NC 110V 50/60HZ | 105.22 | PC7 03 00 | P7 | TCC | AC
Tarifa Automatización y Control Industrial | LC1D098FD | SCHLC1D098FD | CONT 20A AC1 2P+2R 1NA+1NC 110V CC | 192.01 | PC7 03 01 | P7 | TCC | AC
Tarifa Automatización y Control Industrial | LC1D098JD | SCHLC1D098JD | CONT 20A AC1 2P+2R 1NA/1NC 12V CC-AR-A | 194.89 | PC7 03 01 | P7 | TCC | AC
Tarifa Automatización y Control Industrial | LC1D098P7 | SCHLC1D098P7 | CONT 20A AC1 2P+2R 1NA/1NC 230V 50/60H | 105.22 | PC7 03 00 | P7 | TCC | AC
Tarifa Automatización y Control Industrial | LC1D099G7 | SCHLC1D099G7 | CONT 9A 1NA 1NC 120V 50 60HZ FASTON | 86.7 | PC7 03 00 | P7 | TCC | AC
Tarifa Automatización y Control Industrial | LC1D09B7 | SCHLC1D09B7 | CONT 9A 1NA/1NC 24V 50/60HZ | 77.99 | PC7 03 00 | P7 | TCC | AC
Tarifa Automatización y Control Industrial | LC1D09BD | SCHLC1D09BD | CONT 9A 1NA/1NC 24V CC-AR-ANTIP | 155.53 | PC7 03 01 | P7 | TCC | AC
Tarifa Automatización y Control Industrial | LC1D09BL | SCHLC1D09BL | CONT 9A 1NA/1NC 24V BC-AR-ANTIP | 105.63 | PC7 03 02 | P7 | TCC | AC
Tarifa Automatización y Control Industrial | LC1D09BNE | SCHLC1D09BNE | Contactor 3P AC3 <= 440V 9A 24-60V ACDC | 169.51 | PC7 03 06 | P7 | TCC | AC
Tarifa Automatización y Control Industrial | LC1D09CD | SCHLC1D09CD | CONT 9A 1NA 1NC 36V CC AR ANTIP | 157.87 | PC7 03 01 | P7 | TCC | AC
Tarifa Automatización y Control Industrial | LC1D09D7 | SCHLC1D09D7 | CONT 9A 1NA 1NC 42V 50 60HZ | 80.14 | PC7 03 00 | P7 | TCC | AC
Tarifa Automatización y Control Industrial | LC1D09E7 | SCHLC1D09E7 | CONT 9A 1NA/1NC 48V 50/60HZ | 80.14 | PC7 03 00 | P7 | TCC | AC
Tarifa Automatización y Control Industrial | LC1D09E7S137 | SCHLC1D09E7S137 | CONT 9A 1NA+1NC 48V 50/60 SPEC | 83.54 | PC7 03 00 | P7 | TCC | AC
Tarifa Automatización y Control Industrial | LC1D09ED | SCHLC1D09ED | CONT. 9A 3P 1NA+1NC 48VCC | 156.46 | PC7 03 01 | P7 | TCC | AC
Tarifa Automatización y Control Industrial | LC1D09EE7 | SCHLC1D09EE7 | CONT 9A 1NA 1NC 60V 50 60HZ | 80.14 | PC7 03 00 | P7 | TCC | AC
Tarifa Automatización y Control Industrial | LC1D09EHE | SCHLC1D09EHE | Contactor 3P AC3 <= 440V 9A 48-130V ACDC | 168.38 | PC7 03 06 | P7 | TCC | AC
Tarifa Automatización y Control Industrial | LC1D09EL | SCHLC1D09EL | CONT 9A 1NA/1NC 48V BC-AR-ANTIP | 107.08 | PC7 03 02 | P7 | TCC | AC
Tarifa Automatización y Control Industrial | LC1D09F7 | SCHLC1D09F7 | CONT 9A 1NA/1NC 110V 50/60HZ | 77.99 | PC7 03 00 | P7 | TCC | AC
Tarifa Automatización y Control Industrial | LC1D09F7S137 | SCHLC1D09F7S137 | CONT 9A 1NA+1NC 110V 50/60 SPEC | 83.54 | PC7 03 00 | P7 | TCC | AC
Tarifa Automatización y Control Industrial | LC1D09FC7 | SCHLC1D09FC7 | CONT 9A 1NA 1NC 127V 50 60HZ | 80.15 | PC7 03 00 | P7 | TCC | AC
Tarifa Automatización y Control Industrial | LC1D09FD | SCHLC1D09FD | CONT 9A 1NA/1NC 110V CC-AR-ANTIP | 154.5 | PC7 03 01 | P7 | TCC | AC
Tarifa Automatización y Control Industrial | LC1D09FE7 | SCHLC1D09FE7 | CONT 9A 1NA/1NC 115V 50/60HZ | 80.14 | PC7 03 00 | P7 | TCC | AC
Tarifa Automatización y Control Industrial | LC1D09FL | SCHLC1D09FL | CONT 9A 1NA 1NC 110V BC AR ANTIP | 105.63 | PC7 03 02 | P7 | TCC | AC
Tarifa Automatización y Control Industrial | LC1D09G7 | SCHLC1D09G7 | CONT 9A 1NA/1NC 120V 50/60HZ | 80.14 | PC7 03 00 | P7 | TCC | AC
Tarifa Automatización y Control Industrial | LC1D09GD | SCHLC1D09GD | CONT 9A 1NA/1NC 125V CC-AR-ANTIP | 156.83 | PC7 03 01 | P7 | TCC | AC
Tarifa Automatización y Control Industrial | LC1D09JD | SCHLC1D09JD | CONT 9A 1NA/1NC 12V CC-AR-ANTIP | 157.87 | PC7 03 01 | P7 | TCC | AC
Tarifa Automatización y Control Industrial | LC1D09JL | SCHLC1D09JL | *CONT 9A 1NA/1NC 12V BC-AR-ANTIP | 112.33 | PC7 03 02 | P7 | TCC | AC
Tarifa Automatización y Control Industrial | LC1D09K7 | SCHLC1D09K7 | CONT 9A 1NA 1NC 100V 50 60HZ | 80.14 | PC7 03 00 | P7 | TCC | AC
Tarifa Automatización y Control Industrial | LC1D09KUE | SCHLC1D09KUE | Contactor 3P AC3 <= 440V 9A 100-250V ACD | 169.51 | PC7 03 06 | P7 | TCC | AC
Tarifa Automatización y Control Industrial | LC1D09L7 | SCHLC1D09L7 | CONT 9A 1NA 1NC 200V 50 60HZ | 80.14 | PC7 03 00 | P7 | TCC | AC
Tarifa Automatización y Control Industrial | LC1D09LE7 | SCHLC1D09LE7 | CONT 9A 1NA 1NC 208V 50 60HZ | 80.15 | PC7 03 00 | P7 | TCC | AC
Tarifa Automatización y Control Industrial | LC1D09M7 | SCHLC1D09M7 | CONT 9A 1NA/1NC 220V 50/60HZ | 77.46 | PC7 03 00 | P7 | TCC | AC
Tarifa Automatización y Control Industrial | LC1D09MD | SCHLC1D09MD | CONT 9A 1NA/1NC 220V CC-AR-ANTIP | 154.5 | PC7 03 01 | P7 | TCC | AC
Tarifa Automatización y Control Industrial | LC1D09N7 | SCHLC1D09N7 | CONT 9A 1NA/1NC 415V 50/60HZ | 80.14 | PC7 03 00 | P7 | TCC | AC
Tarifa Automatización y Control Industrial | LC1D09ND | SCHLC1D09ND | CONT 9A 1NA/1NC 60V CC-AR-ANTIP | 156.83 | PC7 03 01 | P7 | TCC | AC
Tarifa Automatización y Control Industrial | LC1D09P7 | SCHLC1D09P7 | CONT 9A 1NA 1NC 230V 50 60HZ | 77.99 | PC7 03 00 | P7 | TCC | AC
Tarifa Automatización y Control Industrial | LC1D09Q7 | SCHLC1D09Q7 | CONT 9A 1NA/1NC 380V 50/60HZ | 80.14 | PC7 03 00 | P7 | TCC | AC
Tarifa Automatización y Control Industrial | LC1D09R7 | SCHLC1D09R7 | CONT 9A 1NA/1NC 440V 50/60HZ | 80.14 | PC7 03 00 | P7 | TCC | AC
Tarifa Automatización y Control Industrial | LC1D09RD | SCHLC1D09RD | CONT 9A 1NA/1NC 440V CC-AR-ANTIP | 157.87 | PC7 03 01 | P7 | TCC | AC
Tarifa Automatización y Control Industrial | LC1D09SD | SCHLC1D09SD | CONT 9A 1NA 1NC 72V CC AR ANTIP | 157.87 | PC7 03 01 | P7 | TCC | AC
Tarifa Automatización y Control Industrial | LC1D09T7 | SCHLC1D09T7 | CONT 9A 1NA 1NC 480V 50 60HZ | 80.14 | PC7 03 00 | P7 | TCC | AC
Tarifa Automatización y Control Industrial | LC1D09U7 | SCHLC1D09U7 | CONT 9A 1NA/1NC 240V 50/60HZ | 80.14 | PC7 03 00 | P7 | TCC | AC
Tarifa Automatización y Control Industrial | LC1D09V7 | SCHLC1D09V7 | CONT 9A 1NA 1NC 400V 50 60HZ | 80.14 | PC7 03 00 | P7 | TCC | AC
Tarifa Automatización y Control Industrial | LC1D09X7 | SCHLC1D09X7 | CONT 9A 1NA 1NC 600V 50 60HZ | 80.14 | PC7 03 00 | P7 | TCC | AC
Tarifa Automatización y Control Industrial | LC1D09Y7 | SCHLC1D09Y7 | CONT 9A 1NA 1NC 690V 50 60HZ | 80.14 | PC7 03 00 | P7 | TCC | AC
Tarifa Automatización y Control Industrial | LC1D1150046M7 | SCHLC1D1150046M7 | CONT 115A 4P 220V 50HZ ANILLO | 1209.6 | PC7 09 00 | P7 | TCC | AC
Tarifa Automatización y Control Industrial | LC1D115004B7 | SCHLC1D115004B7 | CONT 115A 4P 24V 50/60HZ | 1063.66 | PC7 09 00 | P7 | TCC | AC
Tarifa Automatización y Control Industrial | LC1D115004BD | SCHLC1D115004BD | CONT.115V.4P.24VDC. | 1244.71 | PC7 09 01 | P7 | TCC | AC
Tarifa Automatización y Control Industrial | LC1D115004ED | SCHLC1D115004ED | CONT. 115A 4P 24VDC | 1244.71 | PC7 09 01 | P7 | TCC | AC
Tarifa Automatización y Control Industrial | LC1D115004F7 | SCHLC1D115004F7 | CONT 115A 4P 110V 50/60HZ | 1063.31 | PC7 09 00 | P7 | TCC | AC
Tarifa Automatización y Control Industrial | LC1D115004FD | SCHLC1D115004FD | CONT. 115A 4P 110VCC | 1244.71 | PC7 09 01 | P7 | TCC | AC
Tarifa Automatización y Control Industrial | LC1D115004FE7 | SCHLC1D115004FE7 | CONT 115A 4P 115V 50 60HZ | 1077.26 | PC7 09 00 | P7 | TCC | AC
Tarifa Automatización y Control Industrial | LC1D115004M5 | SCHLC1D115004M5 | CONT 115A 4P 220V 50HZ | 1084.58 | PC7 09 00 | P7 | TCC | AC
Tarifa Automatización y Control Industrial | LC1D115004M7 | SCHLC1D115004M7 | CONT 200A 4P 220V 50 60HZ | 1133.92 | PC7 09 00 | P7 | TCC | AC
Tarifa Automatización y Control Industrial | LC1D115004MD | SCHLC1D115004MD | CONT.115V.4P.220VDC | 1258.67 | PC7 09 01 | P7 | TCC | AC
Tarifa Automatización y Control Industrial | LC1D115004P5 | SCHLC1D115004P5 | CONT 115A 4P 230V 50HZ | 1056.13 | PC7 09 00 | P7 | TCC | AC
Tarifa Automatización y Control Industrial | LC1D115004P7 | SCHLC1D115004P7 | CONT 115A 4P 230V 50/60HZ | 1063.31 | PC7 09 00 | P7 | TCC | AC
Tarifa Automatización y Control Industrial | LC1D115004Q5 | SCHLC1D115004Q5 | CONT 115A 4P 380V 50HZ | 1084.58 | PC7 09 00 | P7 | TCC | AC
Tarifa Automatización y Control Industrial | LC1D115004RD | SCHLC1D115004RD | CONTACTOR | 1254.85 | PC7 09 01 | P7 | TCC | AC
Tarifa Automatización y Control Industrial | LC1D115004V7 | SCHLC1D115004V7 | CONT 115A 4P 400V 50 60HZ | 1084.58 | PC7 09 00 | P7 | TCC | AC
Tarifa Automatización y Control Industrial | LC1D1156B7 | SCHLC1D1156B7 | CONT 115A 1NA 1NC 24V 50 60HZ ANILLO | 908.65 | PC7 09 00 | P7 | TCC | AC
Tarifa Automatización y Control Industrial | LC1D1156BD | SCHLC1D1156BD | CONT 115A 1NA 1NC 24V CC AR ANTIP ANILLO | 1039.13 | PC7 09 01 | P7 | TCC | AC
Tarifa Automatización y Control Industrial | LC1D1156E7 | SCHLC1D1156E7 | CONT 115A 1NA 1NC 48V 50 60HZ ANILLO | 914.82 | PC7 09 00 | P7 | TCC | AC
Tarifa Automatización y Control Industrial | LC1D1156F5 | SCHLC1D1156F5 | CONT 115A 1NA 1NC 110V 50HZ ANILLO | 891.49 | PC7 09 00 | P7 | TCC | AC
Tarifa Automatización y Control Industrial | LC1D1156F7 | SCHLC1D1156F7 | CONT 115A 1NA 1NC 110V 50 60HZ ANILLO | 908.65 | PC7 09 00 | P7 | TCC | AC
Tarifa Automatización y Control Industrial | LC1D1156FD | SCHLC1D1156FD | CONT 115A 1NA 1NC 110V CC AR ANTIP ANILL | 1032.11 | PC7 09 01 | P7 | TCC | AC
Tarifa Automatización y Control Industrial | LC1D1156FE7 | SCHLC1D1156FE7 | CONT 115A 1NA 1NC 115V 50 60HZ ANILLO | 926.82 | PC7 09 00 | P7 | TCC | AC
Tarifa Automatización y Control Industrial | LC1D1156G7 | SCHLC1D1156G7 | CONT 115A 1NA 1NC 120V 50 60HZ ANILLO | 926.82 | PC7 09 00 | P7 | TCC | AC
Tarifa Automatización y Control Industrial | LC1D1156L7 | SCHLC1D1156L7 | CONT 115A 1NA 1NC 200V 50 60HZ ANILLO | 926.82 | PC7 09 00 | P7 | TCC | AC
Tarifa Automatización y Control Industrial | LC1D1156M5 | SCHLC1D1156M5 | CONT 115A 1NA 1NC 220V 50HZ ANILLO | 891.49 | PC7 09 00 | P7 | TCC | AC
Tarifa Automatización y Control Industrial | LC1D1156M7 | SCHLC1D1156M7 | CONT 115A 1NA 1NC 220V 50 60HZ ANILLO | 908.65 | PC7 09 00 | P7 | TCC | AC
Tarifa Automatización y Control Industrial | LC1D1156MD | SCHLC1D1156MD | CONT 115A 1NA 1NC 220V CC AR ANTIP ANILL | 1032.11 | PC7 09 01 | P7 | TCC | AC
Tarifa Automatización y Control Industrial | LC1D1156N7 | SCHLC1D1156N7 | CONT 115A 1NA 1NC 415V 50 60HZ ANILLO | 933.13 | PC7 09 00 | P7 | TCC | AC
Tarifa Automatización y Control Industrial | LC1D1156P7 | SCHLC1D1156P7 | CONT 115A 1NA 1NC 230V 50 60HZ ANILLO | 914.82 | PC7 09 00 | P7 | TCC | AC
Tarifa Automatización y Control Industrial | LC1D1156R7 | SCHLC1D1156R7 | CONT 115A 1NA 1NC 440V 50 60HZ ANILLO | 933.13 | PC7 09 00 | P7 | TCC | AC
Tarifa Automatización y Control Industrial | LC1D1156U7 | SCHLC1D1156U7 | CONT 115A 1NA 1NC 240V 50 60HZ ANILLO | 933.13 | PC7 09 00 | P7 | TCC | AC
Tarifa Automatización y Control Industrial | LC1D115B7 | SCHLC1D115B7 | CONT. 3P 115A 1NA+1NC 24VCA 50/60HZ | 897.55 | PC7 09 00 | P7 | TCC | AC
Tarifa Automatización y Control Industrial | LC1D115BD | SCHLC1D115BD | CONT. 3P 115A 1NA+1NC 24VCC | 1000.87 | PC7 09 01 | P7 | TCC | AC
Tarifa Automatización y Control Industrial | LC1D115D7 | SCHLC1D115D7 | CONT 115A 1NA 1NC 42V 50 60HZ | 915.5 | PC7 09 00 | P7 | TCC | AC
Tarifa Automatización y Control Industrial | LC1D115E5 | SCHLC1D115E5 | CONT 115A 1NA/1NC 48V 50HZ | 909.33 | PC7 09 00 | P7 | TCC | AC
Tarifa Automatización y Control Industrial | LC1D115E7 | SCHLC1D115E7 | CONT 115A 1NA 1NC 48V 50 60HZ | 891.49 | PC7 09 00 | P7 | TCC | AC
Tarifa Automatización y Control Industrial | LC1D115ED | SCHLC1D115ED | CONT 115A 1NA/1NC 48V CC-AR-ANTIP | 994.1 | PC7 09 01 | P7 | TCC | AC
Tarifa Automatización y Control Industrial | LC1D115F5 | SCHLC1D115F5 | CONT 115A 1NA 1NC 110V 50HZ | 891.49 | PC7 09 00 | P7 | TCC | AC
Tarifa Automatización y Control Industrial | LC1D115F6 | SCHLC1D115F6 | CONT 115A 1NA 1NC 110V 60HZ | 891.49 | PC7 09 00 | P7 | TCC | AC
Tarifa Automatización y Control Industrial | LC1D115F7 | SCHLC1D115F7 | CONT. 3P 115A 1NA+1NC 110VCA 50/60HZ | 891.49 | PC7 09 00 | P7 | TCC | AC
Tarifa Automatización y Control Industrial | LC1D115FD | SCHLC1D115FD | CONTACTOR 3P 115A 1NA+1NC 110VCC | 1000.87 | PC7 09 01 | P7 | TCC | AC
Tarifa Automatización y Control Industrial | LC1D115FE7 | SCHLC1D115FE7 | CONT 115A 1NA/1NC 115V 50/60HZ | 909.33 | PC7 09 00 | P7 | TCC | AC
Tarifa Automatización y Control Industrial | LC1D115G6 | SCHLC1D115G6 | CONT 115A 1NA 1NC 120V 60HZ | 909.33 | PC7 09 00 | P7 | TCC | AC
Tarifa Automatización y Control Industrial | LC1D115G7 | SCHLC1D115G7 | CONT 115A 1NA 1NC 120V 50 60HZ | 915.5 | PC7 09 00 | P7 | TCC | AC
Tarifa Automatización y Control Industrial | LC1D115GD | SCHLC1D115GD | CONT 115A 1NA 1NC 125V CC AR ANTIP | 1015.87 | PC7 09 01 | P7 | TCC | AC
Tarifa Automatización y Control Industrial | LC1D115K7 | SCHLC1D115K7 | CONT 115A 1NA 1NC 100V 50 60HZ | 915.5 | PC7 09 00 | P7 | TCC | AC
Tarifa Automatización y Control Industrial | LC1D115L7 | SCHLC1D115L7 | CONT 115A 1NA 1NC 200V 50 60HZ | 915.5 | PC7 09 00 | P7 | TCC | AC
Tarifa Automatización y Control Industrial | LC1D115M5 | SCHLC1D115M5 | CONT 115A 1NA 1NC 220V 50HZ | 891.49 | PC7 09 00 | P7 | TCC | AC
Tarifa Automatización y Control Industrial | LC1D115M7 | SCHLC1D115M7 | CONT. 3P 115A 1NA+1NC 220VCA 50/60HZ | 891.49 | PC7 09 00 | P7 | TCC | AC
Tarifa Automatización y Control Industrial | LC1D115MD | SCHLC1D115MD | CONT 115A 1NA/1NC 220V CC-AR-ANTIP | 994.1 | PC7 09 01 | P7 | TCC | AC
Tarifa Automatización y Control Industrial | LC1D115N7 | SCHLC1D115N7 | CONT 115A 1NA 1NC 415V 50 60HZ | 909.33 | PC7 09 00 | P7 | TCC | AC
Tarifa Automatización y Control Industrial | LC1D115P5 | SCHLC1D115P5 | CONT 115A 1NA 1NC 230V 50HZ | 897.55 | PC7 09 00 | P7 | TCC | AC
Tarifa Automatización y Control Industrial | LC1D115P7 | SCHLC1D115P7 | CONT 115A 1NA/1NC 230V 50/60HZ | 897.55 | PC7 09 00 | P7 | TCC | AC
Tarifa Automatización y Control Industrial | LC1D115Q7 | SCHLC1D115Q7 | CONT 115A 1NA/1NC 380V 50/60HZ | 915.5 | PC7 09 00 | P7 | TCC | AC
Tarifa Automatización y Control Industrial | LC1D115R7 | SCHLC1D115R7 | CONT 115A 1NA 1NC 440V 50 60HZ | 915.5 | PC7 09 00 | P7 | TCC | AC
Tarifa Automatización y Control Industrial | LC1D115RD | SCHLC1D115RD | CONT 115A 1NA 1NC 440V CC AR ANTIP | 1015.87 | PC7 09 01 | P7 | TCC | AC
Tarifa Automatización y Control Industrial | LC1D115S7 | SCHLC1D115S7 | CONT 115A 1NA 1NC 500V 50 60HZ | 915.5 | PC7 09 00 | P7 | TCC | AC
Tarifa Automatización y Control Industrial | LC1D115SD | SCHLC1D115SD | CONT 115A 1NA 1NC 72V CC AR ANTIP | 1015.87 | PC7 09 01 | P7 | TCC | AC
Tarifa Automatización y Control Industrial | LC1D115T6 | SCHLC1D115T6 | CONT 115A 1NA 1NC 480V 60HZ | 909.33 | PC7 09 00 | P7 | TCC | AC
Tarifa Automatización y Control Industrial | LC1D115T7 | SCHLC1D115T7 | CONT 115A 1NA 1NC 480V 50 60HZ | 909.33 | PC7 09 00 | P7 | TCC | AC
Tarifa Automatización y Control Industrial | LC1D115U5 | SCHLC1D115U5 | CONT 115A 1NA 1NC 240V 50HZ | 915.5 | PC7 09 00 | P7 | TCC | AC
Tarifa Automatización y Control Industrial | LC1D115U7 | SCHLC1D115U7 | CONT 115A 1NA 1NC 240V 50 60HZ | 909.33 | PC7 09 00 | P7 | TCC | AC
Tarifa Automatización y Control Industrial | LC1D115V7 | SCHLC1D115V7 | CONT 115A 1NA 1NC 400V 50 60HZ | 909.33 | PC7 09 00 | P7 | TCC | AC
Tarifa Automatización y Control Industrial | LC1D123B7 | SCHLC1D123B7 | CONT 12A 1NA/1NC 24V 50/60HZ RES | 90.5 | PC7 28 00 | P7 | TCC | AC
Tarifa Automatización y Control Industrial | LC1D123BD | SCHLC1D123BD | CONT 12A 1NA/1NC 24V CC-AR-ANTIP RES | 168.95 | PC7 28 01 | P7 | TCC | AC
Tarifa Automatización y Control Industrial | LC1D123BL | SCHLC1D123BL | CONT 12A 1NA/1NC 24V BC-AR-ANTIP RES | 122.17 | PC7 28 02 | P7 | TCC | AC
Tarifa Automatización y Control Industrial | LC1D123E7 | SCHLC1D123E7 | CONT 12A 1NA/1NC 48V 50/60HZ RES | 92.99 | PC7 28 00 | P7 | TCC | AC
Tarifa Automatización y Control Industrial | LC1D123ED | SCHLC1D123ED | CONT 12A 1NA/1NC 48V CC-AR-ANTIP RES | 174.11 | PC7 28 01 | P7 | TCC | AC
Tarifa Automatización y Control Industrial | LC1D123F7 | SCHLC1D123F7 | CONT 12A 1NA/1NC 110V 50/60HZ RES | 90.5 | PC7 28 00 | P7 | TCC | AC
Tarifa Automatización y Control Industrial | LC1D123FD | SCHLC1D123FD | CONT 12A 1NA 1NC 110V CC AR ANTIP RES | 170.08 | PC7 28 01 | P7 | TCC | AC
Tarifa Automatización y Control Industrial | LC1D123G7 | SCHLC1D123G7 | CONT 12A 1NA 1NC 120V 50 60HZ RES | 93 | PC7 28 00 | P7 | TCC | AC
Tarifa Automatización y Control Industrial | LC1D123M7 | SCHLC1D123M7 | CONT 12A 1NA/1NC 220V 50/60HZ RES | 91.12 | PC7 28 00 | P7 | TCC | AC
Tarifa Automatización y Control Industrial | LC1D123P7 | SCHLC1D123P7 | CONT 12A 1NA 1NC 230V 50 60HZ RES | 90.5 | PC7 28 00 | P7 | TCC | AC
Tarifa Automatización y Control Industrial | LC1D123V7 | SCHLC1D123V7 | CONT 12A 1NA 1NC 400V 50 60HZ RES | 93 | PC7 28 00 | P7 | TCC | AC
Tarifa Automatización y Control Industrial | LC1D126B7 | SCHLC1D126B7 | CONT 12A 1NA 1NC 24V 50 60HZ ANILLO | 95.01 | PC7 03 00 | P7 | TCC | AC
Tarifa Automatización y Control Industrial | LC1D126BD | SCHLC1D126BD | CONT 12A 1NA 1NC 24V CC AR ANTIP ANILLO | 177.68 | PC7 03 01 | P7 | TCC | AC
Tarifa Automatización y Control Industrial | LC1D126BDS207 | SCHLC1D126BDS207 | CONTACTOR TESYS LC1D 3P AC3 440V 12 A | 198.6 | PC7 03 01 | P7 | TCC | AC
Tarifa Automatización y Control Industrial | LC1D126BL | SCHLC1D126BL | CONT 12A 1NA 1NC 24V BC AR ANTIP ANILLO | 128.34 | PC7 03 02 | P7 | TCC | AC
Tarifa Automatización y Control Industrial | LC1D126BLS207 | SCHLC1D126BLS207 | CONTACTOR TESYS LC1D 3P AC3 440V 12 A | 141.89 | PC7 03 02 | P7 | TCC | AC
Tarifa Automatización y Control Industrial | LC1D126ED | SCHLC1D126ED | CONT 12A 1NA 1NC 48V CC AR ANTIP ANILLO | 180.7 | PC7 03 01 | P7 | TCC | AC
Tarifa Automatización y Control Industrial | LC1D126F7 | SCHLC1D126F7 | CONT 12A 1NA/1NC 110V 50/60HZ ANILLO | 94.37 | PC7 03 00 | P7 | TCC | AC
Tarifa Automatización y Control Industrial | LC1D126FD | SCHLC1D126FD | CONT 12A 1NA 1NC 110V CC AR ANTIP ANILLO | 176.48 | PC7 03 01 | P7 | TCC | AC
Tarifa Automatización y Control Industrial | LC1D126FDS207 | SCHLC1D126FDS207 | CONTACTOR TESYS LC1D 3P AC3 440V 12 A | 198.6 | PC7 03 01 | P7 | TCC | AC
Tarifa Automatización y Control Industrial | LC1D126FL | SCHLC1D126FL | CONT 12A 1NA 1NC 110V BCAR ANTIPANILLO | 127.47 | PC7 03 02 | P7 | TCC | AC
Tarifa Automatización y Control Industrial | LC1D126FLS207 | SCHLC1D126FLS207 | CONTACTOR TESYS LC1D 3P AC3 440V 12 A | 141.89 | PC7 03 02 | P7 | TCC | AC
Tarifa Automatización y Control Industrial | LC1D126G7 | SCHLC1D126G7 | CONT 12A 1NA 1NC 120V 50 60HZ ANILLO | 96.92 | PC7 03 00 | P7 | TCC | AC
Tarifa Automatización y Control Industrial | LC1D126L7 | SCHLC1D126L7 | CONT 12A 1NA 1NC 200V 50 60HZ ANILLO | 96.92 | PC7 03 00 | P7 | TCC | AC
Tarifa Automatización y Control Industrial | LC1D126M7 | SCHLC1D126M7 | CONT 12A 1NA 1NC 220V 50 60HZ ANILLO | 94.37 | PC7 03 00 | P7 | TCC | AC
Tarifa Automatización y Control Industrial | LC1D126SD | SCHLC1D126SD | CONT 12A 1NA 1NC 72V CC AR ANTIP ANILLO | 180.7 | PC7 03 01 | P7 | TCC | AC
Tarifa Automatización y Control Industrial | LC1D126SLS207 | SCHLC1D126SLS207 | CONTACTOR TESYS LC1D 3P AC3 440V 12 A | 141.89 | PC7 03 02 | P7 | TCC | AC
Tarifa Automatización y Control Industrial | LC1D1286BDS207 | SCHLC1D1286BDS207 | CONTACTOR CONT 12A 2P 2R C.F.24V CC COS | 240.21 | PC7 03 01 | P7 | TCC | AC
Tarifa Automatización y Control Industrial | LC1D1286BLS207 | SCHLC1D1286BLS207 | CONTACTOR TESYS LC1D 4P 2 NA+2NC AC | 170.24 | PC7 03 02 | P7 | TCC | AC
Tarifa Automatización y Control Industrial | LC1D1286FD | SCHLC1D1286FD | CONT 25A AC1 2P+2R 1NA/1NC 72V BC-AR-A A | 223.96 | PC7 03 01 | P7 | TCC | AC
Tarifa Automatización y Control Industrial | LC1D1286FDS207 | SCHLC1D1286FDS207 | CONTACTOR CONT 12A 2P 2R CC.110V CC COS | 234.49 | PC7 03 01 | P7 | TCC | AC
Tarifa Automatización y Control Industrial | LC1D1286FLS207 | SCHLC1D1286FLS207 | CONTACTOR TESYS LC1D 4P 2 NA+2NC AC | 170.24 | PC7 03 02 | P7 | TCC | AC
Tarifa Automatización y Control Industrial | LC1D1286SLS207 | SCHLC1D1286SLS207 | CONTACTOR TESYS LC1D 4P 2 NA+2NC AC | 170.24 | PC7 03 02 | P7 | TCC | AC
Tarifa Automatización y Control Industrial | LC1D128B7 | SCHLC1D128B7 | CONT 25A AC1 2P+2R 1NA/1NC 24V 50/60HZ | 110.68 | PC7 03 00 | P7 | TCC | AC
Tarifa Automatización y Control Industrial | LC1D128BD | SCHLC1D128BD | CONT 25A AC1 2P+2R 1NA/1NC 24V CC-AR-A | 214.52 | PC7 03 01 | P7 | TCC | AC
Tarifa Automatización y Control Industrial | LC1D128BL | SCHLC1D128BL | CONT 25A AC1 2P+2R 1NA/1NC 24V BC-AR-A | 146.78 | PC7 03 02 | P7 | TCC | AC
Tarifa Automatización y Control Industrial | LC1D128D7 | SCHLC1D128D7 | CONT 25A AC1 2P+2R 1NA/1NC 42V 50/60H | 112.89 | PC7 03 00 | P7 | TCC | AC
Tarifa Automatización y Control Industrial | LC1D128E7 | SCHLC1D128E7 | CONT 25A AC1 2P+2R 1NA/1NC 48V 50/60HZ | 109.92 | PC7 03 00 | P7 | TCC | AC
Tarifa Automatización y Control Industrial | LC1D128E7S137 | SCHLC1D128E7S137 | CONT 12A 2P 2R AC3 48V 25A AC1 SPEC | 121.44 | PC7 03 00 | P7 | TCC | AC
Tarifa Automatización y Control Industrial | LC1D128ED | SCHLC1D128ED | CONT 25A AC1 2P+2R 1NA/1NC 48V CC-AR-A | 215.99 | PC7 03 01 | P7 | TCC | AC
Tarifa Automatización y Control Industrial | LC1D128EL | SCHLC1D128EL | CONT 25A AC1 2P+2R 1NA/1NC 48V BC-AR-A | 146.78 | PC7 03 02 | P7 | TCC | AC
Tarifa Automatización y Control Industrial | LC1D128F7 | SCHLC1D128F7 | CONT 25A AC1 2P+2R 1NA/1NC 110V 50/60H | 110.68 | PC7 03 00 | P7 | TCC | AC
Tarifa Automatización y Control Industrial | LC1D128F7S137 | SCHLC1D128F7S137 | CONT 12A 2P 2R AC3 110V 25A AC1 SPEC | 121.44 | PC7 03 00 | P7 | TCC | AC
Tarifa Automatización y Control Industrial | LC1D128FD | SCHLC1D128FD | CONT 25A AC1 2P+2R 1NA/1NC 110V CC-AR-AN | 215.99 | PC7 03 01 | P7 | TCC | AC
Tarifa Automatización y Control Industrial | LC1D128G7 | SCHLC1D128G7 | CONT 25A AC1 2P+2R 1NA/1NC 120V 50/60HZ | 112.89 | PC7 03 00 | P7 | TCC | AC
Tarifa Automatización y Control Industrial | LC1D128M7 | SCHLC1D128M7 | CONT 25A AC1 2P+2R 1NA/1NC 230V 50/60HZ | 112.13 | PC7 03 00 | P7 | TCC | AC
Tarifa Automatización y Control Industrial | LC1D128MD | SCHLC1D128MD | CONT 25A AC1 2P+2R 1NA/1NC 220 CC-AR-A | 217.76 | PC7 03 01 | P7 | TCC | AC
Tarifa Automatización y Control Industrial | LC1D128P7 | SCHLC1D128P7 | CONT 25A AC1 2P+2R 1NA/1NC 230V 50/60HZ | 109.92 | PC7 03 00 | P7 | TCC | AC
Tarifa Automatización y Control Industrial | LC1D128T7 | SCHLC1D128T7 | CONT 25A AC1 2P+2R 1NA/1NC 480V 50/60HZ | 112.89 | PC7 03 00 | P7 | TCC | AC
Tarifa Automatización y Control Industrial | LC1D128U7 | SCHLC1D128U7 | CONT 25A AC1 2P+2R 230-240V 50/60HZ | 112.13 | PC7 03 00 | P7 | TCC | AC
Tarifa Automatización y Control Industrial | LC1D12B7 | SCHLC1D12B7 | CONT 12A 1NA/1NC 24V 50/60HZ | 86.58 | PC7 03 00 | P7 | TCC | AC
Tarifa Automatización y Control Industrial | LC1D12B7PK | SCHLC1D12B7PK | Multipack LC1D12B7 | 86.58 | PC7 03 00 | P7 | TCC | AC
Tarifa Automatización y Control Industrial | LC1D12BD | SCHLC1D12BD | CONT 12A 1NA/1NC 24V CC-AR-ANTIP | 164.82 | PC7 03 01 | P7 | TCC | AC
Tarifa Automatización y Control Industrial | LC1D12BL | SCHLC1D12BL | CONT 12A 1NA/1NC 24V BC-AR-ANTIP | 119.27 | PC7 03 02 | P7 | TCC | AC
Tarifa Automatización y Control Industrial | LC1D12BLPK | SCHLC1D12BLPK | MULTIPACK LC1D12BL | 119.27 | PC7 03 02 | P7 | TCC | AC
Tarifa Automatización y Control Industrial | LC1D12BNE | SCHLC1D12BNE | Contactor 3P AC3 <= 440V 12A 24-60V ACDC | 177.59 | PC7 03 06 | P7 | TCC | AC
Tarifa Automatización y Control Industrial | LC1D12C7 | SCHLC1D12C7 | CONT 12A 1NA 1NC 32V 50 60HZ | 90.41 | PC7 03 00 | P7 | TCC | AC
Tarifa Automatización y Control Industrial | LC1D12CD | SCHLC1D12CD | CONT 12A 1NA/1NC 36V CC-AR-ANTIP | 167.88 | PC7 03 01 | P7 | TCC | AC
Tarifa Automatización y Control Industrial | LC1D12D7 | SCHLC1D12D7 | CONT 12A 1NA/1NC 42V 50/60HZ | 90.41 | PC7 03 00 | P7 | TCC | AC
Tarifa Automatización y Control Industrial | LC1D12E7 | SCHLC1D12E7 | CONT 12A 1NA/1NC 48V 50/60HZ | 90.41 | PC7 03 00 | P7 | TCC | AC
Tarifa Automatización y Control Industrial | LC1D12E7S137 | SCHLC1D12E7S137 | CONT 12A 1NA+1NC 48V 50/60 SPEC | 92.71 | PC7 03 00 | P7 | TCC | AC
Tarifa Automatización y Control Industrial | LC1D12E7S182 | SCHLC1D12E7S182 | Contactor 12A | 137.98 | PC7 03 00 | P7 | TCC | AC
Tarifa Automatización y Control Industrial | LC1D12ED | SCHLC1D12ED | CONT. 12A 3P 1NA+1NC 48VCC | 164.28 | PC7 03 01 | P7 | TCC | AC
Tarifa Automatización y Control Industrial | LC1D12EHE | SCHLC1D12EHE | Contactor 3P AC3 <= 440V 12A 48-130V ACD | 177.59 | PC7 03 06 | P7 | TCC | AC
Tarifa Automatización y Control Industrial | LC1D12EL | SCHLC1D12EL | CONT. 3P 12A 1NA+1NC 48VCC BC | 119.9 | PC7 03 02 | P7 | TCC | AC
Tarifa Automatización y Control Industrial | LC1D12F7 | SCHLC1D12F7 | CONT 12A 1NA/1NC 110V 50/60HZ | 86.58 | PC7 03 00 | P7 | TCC | AC
Tarifa Automatización y Control Industrial | LC1D12F7S137 | SCHLC1D12F7S137 | CONT 12A 1NA+1NC 110V 50/60 SPEC | 92.71 | PC7 03 00 | P7 | TCC | AC
Tarifa Automatización y Control Industrial | LC1D12FD | SCHLC1D12FD | CONT. 12A 3P 1NA+1NC 110VCC | 163.72 | PC7 03 01 | P7 | TCC | AC
Tarifa Automatización y Control Industrial | LC1D12FE7 | SCHLC1D12FE7 | CONT 12A 1NA 1NC 115V 50 60HZ | 90.4 | PC7 03 00 | P7 | TCC | AC
Tarifa Automatización y Control Industrial | LC1D12G7 | SCHLC1D12G7 | *CONT 12A 1NA/1NC 120V 50/60HZ | 90.4 | PC7 03 00 | P7 | TCC | AC
Tarifa Automatización y Control Industrial | LC1D12GD | SCHLC1D12GD | CONT 12A 1NA 1NC 125V CC AR ANTIP | 167.88 | PC7 03 01 | P7 | TCC | AC
Tarifa Automatización y Control Industrial | LC1D12JD | SCHLC1D12JD | CONT 12A 1NA 1NC 12V CC AR ANTIP | 167.88 | PC7 03 01 | P7 | TCC | AC
Tarifa Automatización y Control Industrial | LC1D12JL | SCHLC1D12JL | CONT 12A 1NA/1NC 12V BC-AR-ANTIP | 121.18 | PC7 03 02 | P7 | TCC | AC
Tarifa Automatización y Control Industrial | LC1D12K7 | SCHLC1D12K7 | CONT 12A 1NA 1NC 100V 50 60HZ | 90.41 | PC7 03 00 | P7 | TCC | AC
Tarifa Automatización y Control Industrial | LC1D12KUE | SCHLC1D12KUE | Contactor 3P AC3 <= 440V 12A 100-250V AC | 177.59 | PC7 03 06 | P7 | TCC | AC
Tarifa Automatización y Control Industrial | LC1D12L7 | SCHLC1D12L7 | CONT 12A 1NA 1NC 200V 50 | 90.41 | PC7 03 00 | P7 | TCC | AC
Tarifa Automatización y Control Industrial | LC1D12LE7 | SCHLC1D12LE7 | CONT 12A 1NA 1NC 208V 50 60HZ | 90.41 | PC7 03 00 | P7 | TCC | AC
Tarifa Automatización y Control Industrial | LC1D12M7 | SCHLC1D12M7 | *CONT 12A 1NA/1NC 220V 50/60HZ | 86.58 | PC7 03 00 | P7 | TCC | AC
Tarifa Automatización y Control Industrial | LC1D12MD | SCHLC1D12MD | CONT. 3P 12A 1NA+1NC 220VCC | 163.72 | PC7 03 01 | P7 | TCC | AC
Tarifa Automatización y Control Industrial | LC1D12N7 | SCHLC1D12N7 | CONT 12A 1NA/1NC 415V 50/ | 90.4 | PC7 03 00 | P7 | TCC | AC
Tarifa Automatización y Control Industrial | LC1D12ND | SCHLC1D12ND | CONT 12A 1NA 1NC 60V CC AR ANTIP | 166.73 | PC7 03 01 | P7 | TCC | AC
Tarifa Automatización y Control Industrial | LC1D12P7 | SCHLC1D12P7 | CONT 12A 1NA/1NC 230V 50/60HZ | 86.58 | PC7 03 00 | P7 | TCC | AC
Tarifa Automatización y Control Industrial | LC1D12Q7 | SCHLC1D12Q7 | CONT 12A 1NA/1NC 380V 50/60HZ | 90.4 | PC7 03 00 | P7 | TCC | AC
Tarifa Automatización y Control Industrial | LC1D12R7 | SCHLC1D12R7 | CONT 12A 1NA 1NC 440V 50 60HZ | 90.41 | PC7 03 00 | P7 | TCC | AC
Tarifa Automatización y Control Industrial | LC1D12RD | SCHLC1D12RD | CONT 12A 1NA 1NC 440V CC AR ANTIP | 167.88 | PC7 03 01 | P7 | TCC | AC
Tarifa Automatización y Control Industrial | LC1D12SD | SCHLC1D12SD | CONT 12A 1NA 1NC 72V CC AR ANTIP | 167.88 | PC7 03 01 | P7 | TCC | AC
Tarifa Automatización y Control Industrial | LC1D12T7 | SCHLC1D12T7 | CONT 12A 1NA 1NC 480V 50 60HZ | 90.41 | PC7 03 00 | P7 | TCC | AC
Tarifa Automatización y Control Industrial | LC1D12U7 | SCHLC1D12U7 | CONT 12A 1NA/1NC 240V 50/60HZ | 90.4 | PC7 03 00 | P7 | TCC | AC
Tarifa Automatización y Control Industrial | LC1D12V7 | SCHLC1D12V7 | CONT 12A 1NA 1NC 400V 50 60HZ | 90.41 | PC7 03 00 | P7 | TCC | AC
Tarifa Automatización y Control Industrial | LC1D12X7 | SCHLC1D12X7 | CONT 12A 1NA 1NC 600V 50 60HZ | 90.41 | PC7 03 00 | P7 | TCC | AC
Tarifa Automatización y Control Industrial | LC1D12Y7 | SCHLC1D12Y7 | CONT 12A 1NA 1NC 690V 50 60HZ | 90.41 | PC7 03 00 | P7 | TCC | AC
Tarifa Automatización y Control Industrial | LC1D12Z7 | SCHLC1D12Z7 | CONT 12A 1NA 1NC 20V 50 60HZ | 90.41 | PC7 03 00 | P7 | TCC | AC
Tarifa Automatización y Control Industrial | LC1D1506B7 | SCHLC1D1506B7 | CONT 150A 1NA 1NC 24V 50 60HZ ANILLO | 1120.09 | PC7 09 00 | P7 | TCC | AC
Tarifa Automatización y Control Industrial | LC1D1506BD | SCHLC1D1506BD | CONT 150A 1NA 1NC 24V CC AR ANTIP ANILLO | 1299.09 | PC7 09 01 | P7 | TCC | AC
Tarifa Automatización y Control Industrial | LC1D1506E7 | SCHLC1D1506E7 | CONT 150A 1NA 1NC 48V 50 60HZ ANILLO | 1120.09 | PC7 09 00 | P7 | TCC | AC
Tarifa Automatización y Control Industrial | LC1D1506F7 | SCHLC1D1506F7 | CONT 150A 1NA 1NC 110V 50 60HZ ANILLO | 1120.09 | PC7 09 00 | P7 | TCC | AC
Tarifa Automatización y Control Industrial | LC1D1506FD | SCHLC1D1506FD | CONT 150A 1NA 1NC 110V CC AR ANTIP ANILL | 1299.09 | PC7 09 01 | P7 | TCC | AC
Tarifa Automatización y Control Industrial | LC1D1506G7 | SCHLC1D1506G7 | CONT 150A 1NA 1NC 120V 50 60HZ ANILLO | 1142.51 | PC7 09 00 | P7 | TCC | AC
Tarifa Automatización y Control Industrial | LC1D1506K7 | SCHLC1D1506K7 | CONT 150A 1NA 1NC 100V 50 60HZ ANILLO | 1150.28 | PC7 09 00 | P7 | TCC | AC
Tarifa Automatización y Control Industrial | LC1D1506M7 | SCHLC1D1506M7 | CONT 150A 1NA/1NC 220V 50/60HZ ANILLO | 1120.09 | PC7 09 00 | P7 | TCC | AC
Tarifa Automatización y Control Industrial | LC1D1506MD | SCHLC1D1506MD | CONT 150A 1NA 1NC 220V CC AR ANTIP ANILL | 1299.09 | PC7 09 01 | P7 | TCC | AC
Tarifa Automatización y Control Industrial | LC1D1506N7 | SCHLC1D1506N7 | CONT 150A 1NA 1NC 415V 50 60HZ ANILLO | 1150.28 | PC7 09 00 | P7 | TCC | AC
Tarifa Automatización y Control Industrial | LC1D1506P7 | SCHLC1D1506P7 | CONT 150A 1NA 1NC 230V 50 60HZ ANILLO | 1120.09 | PC7 09 00 | P7 | TCC | AC
Tarifa Automatización y Control Industrial | LC1D1506Q7 | SCHLC1D1506Q7 | CONT 150A 1NA 1NC 380V 50 60HZ ANILLO | 1142.51 | PC7 09 00 | P7 | TCC | AC
Tarifa Automatización y Control Industrial | LC1D1506R7 | SCHLC1D1506R7 | CONT 150A 1NA 1NC 440V 50 60HZ ANILLO | 1142.51 | PC7 09 00 | P7 | TCC | AC
Tarifa Automatización y Control Industrial | LC1D1506SD | SCHLC1D1506SD | CONT 150A 1NA 1NC 72V CC AR ANTIP ANILLO | 1318.57 | PC7 03 02 | P7 | TCC | AC
Tarifa Automatización y Control Industrial | LC1D1506U7 | SCHLC1D1506U7 | CONT 150A 1NA 1NC 240V 50 60HZ ANILLO | 1142.51 | PC7 09 00 | P7 | TCC | AC
Tarifa Automatización y Control Industrial | LC1D150B7 | SCHLC1D150B7 | CONT. 150A 3P 1NA+1NC 24VCA 50/60HZ | 1117.33 | PC7 09 00 | P7 | TCC | AC
Tarifa Automatización y Control Industrial | LC1D150BD | SCHLC1D150BD | CONT. 150A 3P 1NA+1NC 24VCC | 1250.73 | PC7 09 01 | P7 | TCC | AC
Tarifa Automatización y Control Industrial | LC1D150D7 | SCHLC1D150D7 | CONT 150A 1NA 1NC 42V 50 60HZ | 1128.56 | PC7 09 00 | P7 | TCC | AC
Tarifa Automatización y Control Industrial | LC1D150E7 | SCHLC1D150E7 | CONT 150A 1NA/1NC 48V 50/60HZ | 1114.1 | PC7 09 00 | P7 | TCC | AC
Tarifa Automatización y Control Industrial | LC1D150ED | SCHLC1D150ED | CONT 150A 1NA/1NC 48V CC-AR-ANTIP | 1242.29 | PC7 09 01 | P7 | TCC | AC
Tarifa Automatización y Control Industrial | LC1D150F7 | SCHLC1D150F7 | CONT. 150A 3P 1NA+1NC 110VCA 50/60HZ | 1109.78 | PC7 09 00 | P7 | TCC | AC
Tarifa Automatización y Control Industrial | LC1D150FD | SCHLC1D150FD | CONT 150A 1NA/1NC 110V CC-AR-ANTIP | 1250.73 | PC7 09 01 | P7 | TCC | AC
Tarifa Automatización y Control Industrial | LC1D150FE7 | SCHLC1D150FE7 | CONT 150A 1NA 1NC 115V 50 60HZ | 1128.56 | PC7 09 00 | P7 | TCC | AC
Tarifa Automatización y Control Industrial | LC1D150G7 | SCHLC1D150G7 | CONT 150A 1NA/1NC 120V 50/60HZ | 1128.56 | PC7 09 00 | P7 | TCC | AC
Tarifa Automatización y Control Industrial | LC1D150GD | SCHLC1D150GD | CONT 150A 1NA/1NC 125V CC-AR-ANTIP | 1260.9 | PC7 09 01 | P7 | TCC | AC
Tarifa Automatización y Control Industrial | LC1D150K7 | SCHLC1D150K7 | CONT 150A 1NA 1NC 100V 50 60HZ | 1120.94 | PC7 09 00 | P7 | TCC | AC
Tarifa Automatización y Control Industrial | LC1D150M7 | SCHLC1D150M7 | CONT. 150A 3P 1NA+1NC 220VCA 50/60HZ | 1109.78 | PC7 09 00 | P7 | TCC | AC
Tarifa Automatización y Control Industrial | LC1D150MD | SCHLC1D150MD | CONTACTOR 150A 3P 1NA+1NC 220VCC | 1242.29 | PC7 09 01 | P7 | TCC | AC
Tarifa Automatización y Control Industrial | LC1D150N7 | SCHLC1D150N7 | CONT 150A 1NA 1NC 415V 50 60HZ | 1120.94 | PC7 09 00 | P7 | TCC | AC
Tarifa Automatización y Control Industrial | LC1D150P7 | SCHLC1D150P7 | CONT 150A 1NA/1NC 230V 50/60HZ | 1117.18 | PC7 09 00 | P7 | TCC | AC
Tarifa Automatización y Control Industrial | LC1D150Q7 | SCHLC1D150Q7 | CONT 150A 1NA/1NC 380V 50/60HZ | 1128.56 | PC7 09 00 | P7 | TCC | AC
Tarifa Automatización y Control Industrial | LC1D150R7 | SCHLC1D150R7 | CONT 150A 1NA 1NC 440V 50 60HZ | 1120.94 | PC7 09 00 | P7 | TCC | AC
Tarifa Automatización y Control Industrial | LC1D150SD | SCHLC1D150SD | CONT 150A 1NA 1NC 72V CC AR ANTIP | 1269.47 | PC7 09 01 | P7 | TCC | AC
Tarifa Automatización y Control Industrial | LC1D150T7 | SCHLC1D150T7 | CONT 150A 1NA 1NC 480V 50 60HZ | 1128.56 | PC7 09 00 | P7 | TCC | AC
Tarifa Automatización y Control Industrial | LC1D150U7 | SCHLC1D150U7 | CONT 150A 1NA 1NC 240V 50 60HZ | 1120.94 | PC7 09 00 | P7 | TCC | AC
Tarifa Automatización y Control Industrial | LC1D150V7 | SCHLC1D150V7 | CONT 150A 1NA/1NC 400V 50/60HZ | 1128.56 | PC7 09 00 | P7 | TCC | AC
Tarifa Automatización y Control Industrial | LC1D183B7 | SCHLC1D183B7 | CONT 18A 1NA/1NC 24V 50/60HZ RES | 122.08 | PC7 28 00 | P7 | TCC | AC
Tarifa Automatización y Control Industrial | LC1D183BD | SCHLC1D183BD | CONT 18A 1NA/1NC 24V CC-AR-ANTIP RES | 215.41 | PC7 28 01 | P7 | TCC | AC
Tarifa Automatización y Control Industrial | LC1D183BL | SCHLC1D183BL | CONT 18A 1NA/1NC 24V BC-AR-ANTIP RES | 166.82 | PC7 28 02 | P7 | TCC | AC
Tarifa Automatización y Control Industrial | LC1D183E7 | SCHLC1D183E7 | CONT 18A 1NA 1NC 48V 50 6 | 123.45 | PC7 03 00 | P7 | TCC | AC
Tarifa Automatización y Control Industrial | LC1D183ED | SCHLC1D183ED | CONT 18A 1NA/1NC 48V CC-AR-ANTIP RES | 218.75 | PC7 28 01 | P7 | TCC | AC
Tarifa Automatización y Control Industrial | LC1D183F7 | SCHLC1D183F7 | CONT 18A 1NA/1NC 110V 50/60HZ RES | 122.08 | PC7 28 00 | P7 | TCC | AC
Tarifa Automatización y Control Industrial | LC1D183FE7 | SCHLC1D183FE7 | CONT 18A 1NA 1NC 115V 50 60HZ RES | 126.62 | PC7 28 00 | P7 | TCC | AC
Tarifa Automatización y Control Industrial | LC1D183FL | SCHLC1D183FL | CONT 18A 1NA 1NC 110V BC AR ANTIP RES | 167.95 | PC7 28 02 | P7 | TCC | AC
Tarifa Automatización y Control Industrial | LC1D183M7 | SCHLC1D183M7 | CONT 18A 1NA/1NC 220V 50/60HZ RES | 122.91 | PC7 28 00 | P7 | TCC | AC
Tarifa Automatización y Control Industrial | LC1D183MD | SCHLC1D183MD | CONT 18A 1NA/1NC 220V CC-AR-ANTIP RES | 215.41 | PC7 28 01 | P7 | TCC | AC
Tarifa Automatización y Control Industrial | LC1D183P7 | SCHLC1D183P7 | CONT 18A 1NA 1NC 230V 50 60HZ RES | 122.08 | PC7 28 00 | P7 | TCC | AC
Tarifa Automatización y Control Industrial | LC1D183U7 | SCHLC1D183U7 | CONT 18A 1NA 1NC 240V 50 60HZ RES | 126.62 | PC7 28 00 | P7 | TCC | AC
Tarifa Automatización y Control Industrial | LC1D186B7 | SCHLC1D186B7 | CONT 18A 1NA/1NC 24V 50/60HZ ANILLO | 127.72 | PC7 03 00 | P7 | TCC | AC
Tarifa Automatización y Control Industrial | LC1D186BD | SCHLC1D186BD | CONT 18A 1NA 1NC 24V CC AR ANTIP ANILLO | 226.44 | PC7 03 01 | P7 | TCC | AC
Tarifa Automatización y Control Industrial | LC1D186BDS232 | SCHLC1D186BDS232 | CONTACTOR 3P AC3 440V 18 A 24VDC Coil | 249.28 | PC7 03 01 | P7 | TCC | AC
Tarifa Automatización y Control Industrial | LC1D186BL | SCHLC1D186BL | CONT 18A 1NA 1NC 24V BC AR ANTIP ANILLO | 173.59 | PC7 03 02 | P7 | TCC | AC
Tarifa Automatización y Control Industrial | LC1D186BLS207 | SCHLC1D186BLS207 | CONTACTOR TESYS LC1D 3P AC3 440V 18 A | 192.02 | PC7 03 02 | P7 | TCC | AC
Tarifa Automatización y Control Industrial | LC1D186E7 | SCHLC1D186E7 | CONT 18A 1NA/1NC 48V 50/60HZ ANILLO | 129.64 | PC7 03 00 | P7 | TCC | AC
Tarifa Automatización y Control Industrial | LC1D186F7 | SCHLC1D186F7 | CONT 18A 1NA/1NC 110V 50/60HZ ANILLO | 126.85 | PC7 03 00 | P7 | TCC | AC
Tarifa Automatización y Control Industrial | LC1D186FD | SCHLC1D186FD | CONT 18A 1NA 1NC 110V CC AR ANTIP ANILLO | 226.44 | PC7 03 01 | P7 | TCC | AC
Tarifa Automatización y Control Industrial | LC1D186FDS207 | SCHLC1D186FDS207 | CONTACTOR TESYS LC1D 3P AC3 440V 18 A | 251.45 | PC7 03 01 | P7 | TCC | AC
Tarifa Automatización y Control Industrial | LC1D186FLS207 | SCHLC1D186FLS207 | CONTACTOR TESYS LC1D 3P AC3 440V 18 A | 192.02 | PC7 03 02 | P7 | TCC | AC
Tarifa Automatización y Control Industrial | LC1D186G7 | SCHLC1D186G7 | CONT 18A 1NA 1NC 120V 50 60HZ ANILLO | 132.06 | PC7 03 00 | P7 | TCC | AC
Tarifa Automatización y Control Industrial | LC1D186L7 | SCHLC1D186L7 | CONT 18A 1NA 1NC 200V 50 60HZ ANILLO | 132.06 | PC7 03 00 | P7 | TCC | AC
Tarifa Automatización y Control Industrial | LC1D186M7 | SCHLC1D186M7 | CONT 18A 1NA/1NC 220V 50/60HZ ANILLO | 126.85 | PC7 03 00 | P7 | TCC | AC
Tarifa Automatización y Control Industrial | LC1D186ND | SCHLC1D186ND | CONT 18A 1NA 1NC 60V CC AR ANTIP ANILLO | 229.83 | PC7 03 01 | P7 | TCC | AC
Tarifa Automatización y Control Industrial | LC1D186P7 | SCHLC1D186P7 | CONT 18A 1NA/1NC 230V 50/60HZ ANILLO | 126.85 | PC7 03 00 | P7 | TCC | AC
Tarifa Automatización y Control Industrial | LC1D186R7 | SCHLC1D186R7 | CONT 18A 1NA 1NC 440V 50 60HZ ANILLO | 132.06 | PC7 03 00 | P7 | TCC | AC
Tarifa Automatización y Control Industrial | LC1D186SD | SCHLC1D186SD | CONT 18A 1NA 1NC 72V CC AR ANTIP ANILLO | 229.83 | PC7 03 01 | P7 | TCC | AC
Tarifa Automatización y Control Industrial | LC1D186SL | SCHLC1D186SL | CONT 18A 1NA 1NC 72V BC AR ANTIP ANILLO | 178.84 | PC7 03 02 | P7 | TCC | AC
Tarifa Automatización y Control Industrial | LC1D186SLS207 | SCHLC1D186SLS207 | CONT 18A 1NA/1NC 72V BC A CERR FERR | 192.02 | PC7 03 02 | P7 | TCC | AC
Tarifa Automatización y Control Industrial | LC1D186U7 | SCHLC1D186U7 | CONT 18A 1NA/1NC 240V 50/60HZ ANILLO | 132.06 | PC7 03 00 | P7 | TCC | AC
Tarifa Automatización y Control Industrial | LC1D1886BLS207 | SCHLC1D1886BLS207 | CONTACTOR TESYS LC1D 4P 2 NA+2NC AC | 231.99 | PC7 03 02 | P7 | TCC | AC
Tarifa Automatización y Control Industrial | LC1D1886FLS207 | SCHLC1D1886FLS207 | CONTACTOR TESYS LC1D 4P 2 NA+2NC AC | 231.99 | PC7 03 02 | P7 | TCC | AC
Tarifa Automatización y Control Industrial | LC1D188B7 | SCHLC1D188B7 | CONT 32A AC1 2P+2R 1NA/1NC 24V 50/60HZ | 147.89 | PC7 03 00 | P7 | TCC | AC
Tarifa Automatización y Control Industrial | LC1D188BD | SCHLC1D188BD | CONT 32A AC1 2P+2R 1NA/1NC 24V CC-AR-A | 349.12 | PC7 03 01 | P7 | TCC | AC
Tarifa Automatización y Control Industrial | LC1D188BL | SCHLC1D188BL | CONT 32A AC1 2P+2R 1NA/1NC 24V BC-AR-A | 189.29 | PC7 03 02 | P7 | TCC | AC
Tarifa Automatización y Control Industrial | LC1D188D7 | SCHLC1D188D7 | CONT 32A AC1 2P+2R 1NA/NC 42V 50/60HZ | 149.83 | PC7 03 00 | P7 | TCC | AC
Tarifa Automatización y Control Industrial | LC1D188E7 | SCHLC1D188E7 | CONT 32A AC1 2P+2R 1NA/1NC 48V 50/60HZ | 146.9 | PC7 03 00 | P7 | TCC | AC
Tarifa Automatización y Control Industrial | LC1D188ED | SCHLC1D188ED | CONT 32A AC1 2P+2R 1NA/1NC 48V CC-AR-A | 349.12 | PC7 03 01 | P7 | TCC | AC
Tarifa Automatización y Control Industrial | LC1D188F7 | SCHLC1D188F7 | CONT 32A AC1 2P+2R 1NA/1NC 110V 50/60H | 147.89 | PC7 03 00 | P7 | TCC | AC
Tarifa Automatización y Control Industrial | LC1D188FD | SCHLC1D188FD | CONT 32A AC1 2P+2R1NA/1NC 110V CC-AR-A | 346.76 | PC7 03 01 | P7 | TCC | AC
Tarifa Automatización y Control Industrial | LC1D188MD | SCHLC1D188MD | CONTACTOR | 351.96 | PC7 03 01 | P7 | TCC | AC
Tarifa Automatización y Control Industrial | LC1D188P7 | SCHLC1D188P7 | CONT 32A AC1 2P+2R 1NA/1NC 230V 50/60H | 146.9 | PC7 03 00 | P7 | TCC | AC
Tarifa Automatización y Control Industrial | LC1D188U7 | SCHLC1D188U7 | CONT 32A AC1 2P+2R 1NA/1NC 240V 50/60H | 150.84 | PC7 03 00 | P7 | TCC | AC
Tarifa Automatización y Control Industrial | LC1D18B7 | SCHLC1D18B7 | CONT 18A 1NA/1NC 24V 50/60HZ | 117.88 | PC7 03 00 | P7 | TCC | AC
Tarifa Automatización y Control Industrial | LC1D18BD | SCHLC1D18BD | CONT 18A 1NA/1NC 24V CC-AR-ANTIP | 208.18 | PC7 03 01 | P7 | TCC | AC
Tarifa Automatización y Control Industrial | LC1D18BL | SCHLC1D18BL | CONT 18A 1NA/1NC 24V BC-AR-ANTIP | 162.86 | PC7 03 02 | P7 | TCC | AC
Tarifa Automatización y Control Industrial | LC1D18BNE | SCHLC1D18BNE | Contactor 3P AC3 <= 440V 18A 24-60V ACDC | 226.33 | PC7 03 06 | P7 | TCC | AC
Tarifa Automatización y Control Industrial | LC1D18CD | SCHLC1D18CD | CONT 18A 1NA/1NC 36V CC-A | 211.1 | PC7 03 01 | P7 | TCC | AC
Tarifa Automatización y Control Industrial | LC1D18D7 | SCHLC1D18D7 | CONT 18A 1NA 1NC 42V 50 60HZ | 120.23 | PC7 03 00 | P7 | TCC | AC
Tarifa Automatización y Control Industrial | LC1D18E7 | SCHLC1D18E7 | CONT 18A 1NA/1NC 48V 50/60HZ | 119.96 | PC7 03 00 | P7 | TCC | AC
Tarifa Automatización y Control Industrial | LC1D18E7S137 | SCHLC1D18E7S137 | CONT 18A 1NA+1NC 48V 50/60 SPEC | 126.33 | PC7 03 00 | P7 | TCC | AC
Tarifa Automatización y Control Industrial | LC1D18ED | SCHLC1D18ED | CONT 18A 1NA/1NC 48V CC-AR-ANTIP | 210.76 | PC7 03 01 | P7 | TCC | AC
Tarifa Automatización y Control Industrial | LC1D18EHE | SCHLC1D18EHE | Contactor 3P AC3 <= 440V 18A 48-130V ACD | 226.33 | PC7 03 06 | P7 | TCC | AC
Tarifa Automatización y Control Industrial | LC1D18EL | SCHLC1D18EL | CONT. 3P 18A 1NA+1NC 48VCC BC | 162.51 | PC7 03 02 | P7 | TCC | AC
Tarifa Automatización y Control Industrial | LC1D18F7 | SCHLC1D18F7 | CONT 18A 1NA/1NC 110V 50/60HZ | 117.88 | PC7 03 00 | P7 | TCC | AC
Tarifa Automatización y Control Industrial | LC1D18F7S137 | SCHLC1D18F7S137 | CONT 18A 1NA+1NC 110V 50/60 SPEC | 126.33 | PC7 03 00 | P7 | TCC | AC
Tarifa Automatización y Control Industrial | LC1D18FC7 | SCHLC1D18FC7 | CONT 18A 1NA 1NC 127V 50 60HZ | 120.23 | PC7 03 00 | P7 | TCC | AC
Tarifa Automatización y Control Industrial | LC1D18FD | SCHLC1D18FD | CONT. 18A 3P 1NA+1NC 110VCC | 206.79 | PC7 03 01 | P7 | TCC | AC
Tarifa Automatización y Control Industrial | LC1D18FE7 | SCHLC1D18FE7 | CONT 18A 1NA 1NC 115V 50 60HZ | 120.23 | PC7 03 00 | P7 | TCC | AC
Tarifa Automatización y Control Industrial | LC1D18FL | SCHLC1D18FL | CONT 18A 1NA 1NC 110V BC AR ANTIP | 161.78 | PC7 03 02 | P7 | TCC | AC
Tarifa Automatización y Control Industrial | LC1D18G7 | SCHLC1D18G7 | CONT 18A 1NA/1NC 120V 50/60HZ | 119.96 | PC7 03 00 | P7 | TCC | AC
Tarifa Automatización y Control Industrial | LC1D18GD | SCHLC1D18GD | CONT 18A 1NA 1NC 125V CC AR ANTIP | 212.54 | PC7 03 01 | P7 | TCC | AC
Tarifa Automatización y Control Industrial | LC1D18J7 | SCHLC1D18J7 | CONT 18A 1NA 1NC 12V 50 60HZ | 120.23 | PC7 03 00 | P7 | TCC | AC
Tarifa Automatización y Control Industrial | LC1D18JD | SCHLC1D18JD | CONT 18A 1NA 1NC 12V CC AR ANTIP | 212.54 | PC7 03 01 | P7 | TCC | AC
Tarifa Automatización y Control Industrial | LC1D18JL | SCHLC1D18JL | CONT 18A 1NA/1NC 12V BC-AR-ANTIP | 165.31 | PC7 03 02 | P7 | TCC | AC
Tarifa Automatización y Control Industrial | LC1D18K7 | SCHLC1D18K7 | CONT 18A 1NA 1NC 100V 50 60HZ | 120.23 | PC7 03 00 | P7 | TCC | AC
Tarifa Automatización y Control Industrial | LC1D18KUE | SCHLC1D18KUE | Contactor 3P AC3 <= 440V 18A 100-250V AC | 226.33 | PC7 03 06 | P7 | TCC | AC
Tarifa Automatización y Control Industrial | LC1D18L7 | SCHLC1D18L7 | CONT 18A 1NA 1NC 200V 50 60HZ | 120.23 | PC7 03 00 | P7 | TCC | AC
Tarifa Automatización y Control Industrial | LC1D18LE7 | SCHLC1D18LE7 | CONT 18A 1NA 1NC 208V 50 60HZ | 120.23 | PC7 03 00 | P7 | TCC | AC
Tarifa Automatización y Control Industrial | LC1D18M7 | SCHLC1D18M7 | CONT 18A 1NA/1NC 220V 50/60HZ | 117.09 | PC7 03 00 | P7 | TCC | AC
Tarifa Automatización y Control Industrial | LC1D18MD | SCHLC1D18MD | CONTACTOR 18A 3P 1NA+1NC 220VCC | 206.79 | PC7 03 01 | P7 | TCC | AC
Tarifa Automatización y Control Industrial | LC1D18ML | SCHLC1D18ML | CONT 18A 1NA/1NC 220V BC-AR-ANTIP | 162.86 | PC7 03 02 | P7 | TCC | AC
Tarifa Automatización y Control Industrial | LC1D18N7 | SCHLC1D18N7 | CONT 18A 1NA 1NC 415V 50 60HZ | 119.96 | PC7 03 00 | P7 | TCC | AC
Tarifa Automatización y Control Industrial | LC1D18ND | SCHLC1D18ND | CONT 18A 1NA/1NC 60V CC-AR-ANTIP | 211.1 | PC7 03 01 | P7 | TCC | AC
Tarifa Automatización y Control Industrial | LC1D18P7 | SCHLC1D18P7 | CONT 18A 1NA/1NC 230V 50/60HZ | 117.88 | PC7 03 00 | P7 | TCC | AC
Tarifa Automatización y Control Industrial | LC1D18Q7 | SCHLC1D18Q7 | CONT 18A 1NA/1NC 380V 50/60HZ | 120.23 | PC7 03 00 | P7 | TCC | AC
Tarifa Automatización y Control Industrial | LC1D18R7 | SCHLC1D18R7 | CONT 18A 1NA 1NC 440V 50 60HZ | 120.23 | PC7 03 00 | P7 | TCC | AC
Tarifa Automatización y Control Industrial | LC1D18SD | SCHLC1D18SD | CONT 18A 1NA 1NC 72V CC AR ANTIP | 212.54 | PC7 03 01 | P7 | TCC | AC
Tarifa Automatización y Control Industrial | LC1D18T7 | SCHLC1D18T7 | CONT 18A 1NA/1NC 480V 50/60HZ | 120.23 | PC7 03 00 | P7 | TCC | AC
Tarifa Automatización y Control Industrial | LC1D18U7 | SCHLC1D18U7 | CONT 18A 1NA/1NC 240V 50/60HZ | 119.96 | PC7 03 00 | P7 | TCC | AC
Tarifa Automatización y Control Industrial | LC1D18V7 | SCHLC1D18V7 | CONT 18A 1NA/1NC 400V 50/60HZ | 120.23 | PC7 03 00 | P7 | TCC | AC
Tarifa Automatización y Control Industrial | LC1D253B7 | SCHLC1D253B7 | CONT 25A 1NA/1NC 24V 50/60HZ RES | 167.9 | PC7 28 00 | P7 | TCC | AC
Tarifa Automatización y Control Industrial | LC1D253BD | SCHLC1D253BD | CONT 25A 1NA/1NC 24V CC-AR-ANTIP RES | 262.23 | PC7 28 01 | P7 | TCC | AC
Tarifa Automatización y Control Industrial | LC1D253BL | SCHLC1D253BL | CONT 25A 1NA/1NC 24V BC-AR-ANTIP RES | 227.6 | PC7 28 02 | P7 | TCC | AC
Tarifa Automatización y Control Industrial | LC1D253E7 | SCHLC1D253E7 | CONT 25A 1NA 1NC 48V 50 60HZ RES | 169.84 | PC7 28 00 | P7 | TCC | AC
Tarifa Automatización y Control Industrial | LC1D253F7 | SCHLC1D253F7 | CONT 25A 1NA/1NC 110V 50/60HZ RES | 167.9 | PC7 28 00 | P7 | TCC | AC
Tarifa Automatización y Control Industrial | LC1D253FD | SCHLC1D253FD | CONT 25A 1NA/1NC 110V CC-AR-ANTIP RES | 262.22 | PC7 28 01 | P7 | TCC | AC
Tarifa Automatización y Control Industrial | LC1D253M7 | SCHLC1D253M7 | CONT 25A 1NA/1NC 220V 50/60HZ RES | 169.05 | PC7 28 00 | P7 | TCC | AC
Tarifa Automatización y Control Industrial | LC1D253MD | SCHLC1D253MD | CONT 25A 1NA/1NC 220V CC-AR-ANTIP RES | 262.23 | PC7 28 01 | P7 | TCC | AC
Tarifa Automatización y Control Industrial | LC1D253P7 | SCHLC1D253P7 | CONT 25A 1NA 1NC 230V 50 60HZ RES | 167.9 | PC7 28 00 | P7 | TCC | AC
Tarifa Automatización y Control Industrial | LC1D253V7 | SCHLC1D253V7 | CONT 25A 1NA 1NC 400V 50 60HZ RES | 173.23 | PC7 28 00 | P7 | TCC | AC
Tarifa Automatización y Control Industrial | LC1D256B7 | SCHLC1D256B7 | CONT 25A 1NA 1NC 24V 50 60HZ ANILLO | 175.61 | PC7 03 00 | P7 | TCC | AC
Tarifa Automatización y Control Industrial | LC1D256BD | SCHLC1D256BD | CONT 25A 1NA 1NC 24V CC AR ANTIP ANILLO | 272.86 | PC7 03 01 | P7 | TCC | AC
Tarifa Automatización y Control Industrial | LC1D256BDS207 | SCHLC1D256BDS207 | CONTACTOR TESYS LC1D 3P AC3 440V 25 A | 300.12 | PC7 03 01 | P7 | TCC | AC
Tarifa Automatización y Control Industrial | LC1D256BL | SCHLC1D256BL | CONT 25A 1NA 1NC 24V BC AR ANTIP ANILLO | 239.36 | PC7 03 02 | P7 | TCC | AC
Tarifa Automatización y Control Industrial | LC1D256BLS207 | SCHLC1D256BLS207 | CONTACTOR TESYS LC1D 3P AC3 440V 25 A | 264.59 | PC7 03 02 | P7 | TCC | AC
Tarifa Automatización y Control Industrial | LC1D256F7 | SCHLC1D256F7 | CONT 25A 1NA/1NC 110V 50/60HZ ANILLO | 174.42 | PC7 03 00 | P7 | TCC | AC
Tarifa Automatización y Control Industrial | LC1D256FD | SCHLC1D256FD | CONT 25A 1NA 1NC 110V CC AR ANTIP ANILLO | 272.86 | PC7 03 01 | P7 | TCC | AC
Tarifa Automatización y Control Industrial | LC1D256FDS207 | SCHLC1D256FDS207 | CONTACTOR TESYS LC1D 3P AC3 440V 25 A | 300.12 | PC7 03 01 | P7 | TCC | AC
Tarifa Automatización y Control Industrial | LC1D256FLS207 | SCHLC1D256FLS207 | CONTACTOR TESYS LC1D 3P AC3 440V 25 A | 262.81 | PC7 03 02 | P7 | TCC | AC
Tarifa Automatización y Control Industrial | LC1D256G7 | SCHLC1D256G7 | CONT 25A 1NA 1NC 120V 50 60HZ ANILLO | 179.96 | PC7 03 00 | P7 | TCC | AC
Tarifa Automatización y Control Industrial | LC1D256KD | SCHLC1D256KD | CONT 25A 1NA 1NC 100V CC AR ANTIP ANILLO | 276.96 | PC7 03 01 | P7 | TCC | AC
Tarifa Automatización y Control Industrial | LC1D256L7 | SCHLC1D256L7 | CONT 25A 1NA 1NC 200V 50 60HZ ANILLO | 179.96 | PC7 03 00 | P7 | TCC | AC
Tarifa Automatización y Control Industrial | LC1D256M7 | SCHLC1D256M7 | CONT 25A 1NA 1NC 220V 50 60HZ ANILLO | 174.42 | PC7 03 00 | P7 | TCC | AC
Tarifa Automatización y Control Industrial | LC1D256P7 | SCHLC1D256P7 | CONT 25A 1NA/1NC 230V 50/60HZ ANILLO | 174.42 | PC7 03 00 | P7 | TCC | AC
Tarifa Automatización y Control Industrial | LC1D256SDS207 | SCHLC1D256SDS207 | CONTACTOR TESYS LC1D 3P AC3 440V 25 A | 300.12 | PC7 03 01 | P7 | TCC | AC
Tarifa Automatización y Control Industrial | LC1D256SLS207 | SCHLC1D256SLS207 | CONT 25A 1NA/1NC 72V BC A CERR FERR | 264.59 | PC7 03 02 | P7 | TCC | AC
Tarifa Automatización y Control Industrial | LC1D256U7 | SCHLC1D256U7 | CONT 25A 1NA 1NC 240V 50 60HZ ANILLO | 179.96 | PC7 03 00 | P7 | TCC | AC
Tarifa Automatización y Control Industrial | LC1D2583P7 | SCHLC1D2583P7 | CONT 40A AC1 2P+2R 1NA/1NC 230V 50/60H | 240 | PC7 03 00 | P7 | TCC | AC
Tarifa Automatización y Control Industrial | LC1D2586BDS207 | SCHLC1D2586BDS207 | CONTACTOR TESYS LC1D 4P 2 NA+2NC AC | 360.17 | PC7 03 01 | P7 | TCC | AC
Tarifa Automatización y Control Industrial | LC1D2586BLS207 | SCHLC1D2586BLS207 | CONTACTOR TESYS LC1D 4P 2 NA+2NC AC | 317.44 | PC7 03 02 | P7 | TCC | AC
Tarifa Automatización y Control Industrial | LC1D2586FDS207 | SCHLC1D2586FDS207 | CONTACTOR TESYS LC1D 4P 2 NA+2NC AC | 360.17 | PC7 03 01 | P7 | TCC | AC
Tarifa Automatización y Control Industrial | LC1D2586FLS207 | SCHLC1D2586FLS207 | CONTACTOR TESYS LC1D 4P 2 NA+2NC AC | 317.44 | PC7 03 02 | P7 | TCC | AC
Tarifa Automatización y Control Industrial | LC1D2586SLS207 | SCHLC1D2586SLS207 | CONTACTOR TESYS LC1D 4P 2 NA+2NC AC | 317.44 | PC7 03 02 | P7 | TCC | AC
Tarifa Automatización y Control Industrial | LC1D258B7 | SCHLC1D258B7 | CONT 40A AC1 2P+2R 1NA/1NC 24V 50/60HZ | 240 | PC7 03 00 | P7 | TCC | AC
Tarifa Automatización y Control Industrial | LC1D258BD | SCHLC1D258BD | CONT 40A AC1 2P+2R 1NA/1NC 24V CC-AR-A | 467.79 | PC7 03 01 | P7 | TCC | AC
Tarifa Automatización y Control Industrial | LC1D258BL | SCHLC1D258BL | CONT 40A AC1 2P+2R 1NA/1NC 24V BC-AR-A | 317.96 | PC7 03 02 | P7 | TCC | AC
Tarifa Automatización y Control Industrial | LC1D258D7 | SCHLC1D258D7 | CONT 40A AC1 2P+2R 1NA/1NC 42V 50/60HZ | 244.79 | PC7 03 00 | P7 | TCC | AC
Tarifa Automatización y Control Industrial | LC1D258E7 | SCHLC1D258E7 | CONT 40A AC1 2P+2R 1NA/1NC 48V 50/60HZ | 238.38 | PC7 03 00 | P7 | TCC | AC
Tarifa Automatización y Control Industrial | LC1D258E7S137 | SCHLC1D258E7S137 | CONT 25A 2P/2R AC3 48V 40A AC1 SPEC | 263.2 | PC7 03 00 | P7 | TCC | AC
Tarifa Automatización y Control Industrial | LC1D258ED | SCHLC1D258ED | CONT 40A AC1 2P+2R 1NA/1NC 48V CC-AR-A | 467.79 | PC7 03 01 | P7 | TCC | AC
Tarifa Automatización y Control Industrial | LC1D258F7 | SCHLC1D258F7 | CONT 40A AC1 2P+2R 1NA/1NC 110V 50/60H | 238.38 | PC7 03 00 | P7 | TCC | AC
Tarifa Automatización y Control Industrial | LC1D258F7S137 | SCHLC1D258F7S137 | CONT 25A 2P/2R AC3 110V 40A AC1 SPEC | 263.2 | PC7 03 00 | P7 | TCC | AC
Tarifa Automatización y Control Industrial | LC1D258FD | SCHLC1D258FD | CONT 40A AC1 2P+2R 1NA/1NC 110V CC-AR | 467.79 | PC7 03 01 | P7 | TCC | AC
Tarifa Automatización y Control Industrial | LC1D258FE7 | SCHLC1D258FE7 | CONT 40A AC1 2P+2R 1NA/1NC 115V 50/60H | 243.14 | PC7 03 00 | P7 | TCC | AC
Tarifa Automatización y Control Industrial | LC1D258GD | SCHLC1D258GD | CONT 40A AC1 2P+2R 1NA/1NC 125V CC-AR | 471.61 | PC7 03 01 | P7 | TCC | AC
Tarifa Automatización y Control Industrial | LC1D258M7 | SCHLC1D258M7 | CONT 40A AC1 2P+2R 1NA1NC 220V 50/60HZ | 243.14 | PC7 03 00 | P7 | TCC | AC
Tarifa Automatización y Control Industrial | LC1D258MD | SCHLC1D258MD | CONT 40A AC1 2P+2R 1NA/1NC 220V CC-AR | 471.61 | PC7 03 01 | P7 | TCC | AC
Tarifa Automatización y Control Industrial | LC1D258P7 | SCHLC1D258P7 | CONT 40A AC1 2P+2R 1NA/1NC 230V 50/60HZ | 238.38 | PC7 03 00 | P7 | TCC | AC
Tarifa Automatización y Control Industrial | LC1D258SD | SCHLC1D258SD | CONT 40A AC1 2P+2R 1NA/1NC 72V CC | 474.81 | PC7 03 01 | P7 | TCC | AC
Tarifa Automatización y Control Industrial | LC1D258V7 | SCHLC1D258V7 | CONT 40A AC1 2P+2R 1NA/1NC 400V 50/60H | 244.79 | PC7 03 00 | P7 | TCC | AC
Tarifa Automatización y Control Industrial | LC1D25B7 | SCHLC1D25B7 | CONT 25A 1NA/1NC 24V 50/60HZ 24VAC COIL | 161.15 | PC7 03 00 | P7 | TCC | AC
Tarifa Automatización y Control Industrial | LC1D25BD | SCHLC1D25BD | CONT 25A 1NA/1NC 24V CC-AR-ANTIP | 254.61 | PC7 03 01 | P7 | TCC | AC
Tarifa Automatización y Control Industrial | LC1D25BL | SCHLC1D25BL | CONT 25A 1NA/1NC 24V BC-AR-ANTIP | 217.41 | PC7 03 02 | P7 | TCC | AC
Tarifa Automatización y Control Industrial | LC1D25BNE | SCHLC1D25BNE | Contactor 3P AC3 <= 440V 25A 24-60V ACDC | 272.82 | PC7 03 06 | P7 | TCC | AC
Tarifa Automatización y Control Industrial | LC1D25CD | SCHLC1D25CD | CONT 25A 1NA 1NC 36V CC AR ANTIP | 258.44 | PC7 03 01 | P7 | TCC | AC
Tarifa Automatización y Control Industrial | LC1D25D7 | SCHLC1D25D7 | CONT 25A 1NA/1NC 42V 50/60HZ | 164.34 | PC7 03 00 | P7 | TCC | AC
Tarifa Automatización y Control Industrial | LC1D25E7 | SCHLC1D25E7 | CONT 25A 1NA/1NC 48V 50/60HZ | 163.55 | PC7 03 00 | P7 | TCC | AC
Tarifa Automatización y Control Industrial | LC1D25E7S137 | SCHLC1D25E7S137 | CONT 25A 1NA+1NC 48V 50/60 SPEC | 172.64 | PC7 03 00 | P7 | TCC | AC
Tarifa Automatización y Control Industrial | LC1D25E7S182 | SCHLC1D25E7S182 | Contactor 25A S182 | 207.18 | PC7 03 00 | P7 | TCC | AC
Tarifa Automatización y Control Industrial | LC1D25ED | SCHLC1D25ED | CONT 25A 1NA/1NC 48V CC-AR-ANTIP | 258.43 | PC7 03 01 | P7 | TCC | AC
Tarifa Automatización y Control Industrial | LC1D25EHE | SCHLC1D25EHE | Contactor 3P AC3 <= 440V 25A 48-130V ACD | 272.82 | PC7 03 06 | P7 | TCC | AC
Tarifa Automatización y Control Industrial | LC1D25EL | SCHLC1D25EL | CONT 25A 1NA 1NC 48V BC AR ANTIP | 218 | PC7 03 02 | P7 | TCC | AC
Tarifa Automatización y Control Industrial | LC1D25F7 | SCHLC1D25F7 | CONT 25A 1NA/1NC 110V 50/60HZ | 161.15 | PC7 03 00 | P7 | TCC | AC
Tarifa Automatización y Control Industrial | LC1D25F7S137 | SCHLC1D25F7S137 | CONT 25A 1NA+1NC 110V 50/60 SPEC | 172.64 | PC7 03 00 | P7 | TCC | AC
Tarifa Automatización y Control Industrial | LC1D25FC7 | SCHLC1D25FC7 | CONT 25A 1NA 1NC 127V 50 60HZ | 163.54 | PC7 03 00 | P7 | TCC | AC
Tarifa Automatización y Control Industrial | LC1D25FD | SCHLC1D25FD | CONT. 25A 3P 1NA+1NC 110VCC | 254.61 | PC7 03 01 | P7 | TCC | AC
Tarifa Automatización y Control Industrial | LC1D25FE7 | SCHLC1D25FE7 | CONT 25A 1NA 1NC 115V 50 60HZ | 163.54 | PC7 03 00 | P7 | TCC | AC
Tarifa Automatización y Control Industrial | LC1D25FL | SCHLC1D25FL | CONT 25A 1NA/1NC 110V BC-AR-ANTIP | 215.94 | PC7 03 02 | P7 | TCC | AC
Tarifa Automatización y Control Industrial | LC1D25G7 | SCHLC1D25G7 | CONT 25A 1NA/1NC 120V 50/60HZ | 163.54 | PC7 03 00 | P7 | TCC | AC
Tarifa Automatización y Control Industrial | LC1D25GD | SCHLC1D25GD | CONT 25A 1NA 1NC 125V CC AR ANTIP | 258.44 | PC7 03 01 | P7 | TCC | AC
Tarifa Automatización y Control Industrial | LC1D25JD | SCHLC1D25JD | CONT 25A 1NA 1NC 12V CC AR ANTIP | 258.44 | PC7 03 01 | P7 | TCC | AC
Tarifa Automatización y Control Industrial | LC1D25JL | SCHLC1D25JL | CONT 25A 1NA 1NC 12V BC AR ANTIP | 220.69 | PC7 03 02 | P7 | TCC | AC
Tarifa Automatización y Control Industrial | LC1D25KUE | SCHLC1D25KUE | Contactor 3P AC3 <= 440V 25A 100-250V AC | 272.82 | PC7 03 06 | P7 | TCC | AC
Tarifa Automatización y Control Industrial | LC1D25L7 | SCHLC1D25L7 | CONT 25A 1NA 1NC 200V 50 60HZ | 164.34 | PC7 03 00 | P7 | TCC | AC
Tarifa Automatización y Control Industrial | LC1D25LE7 | SCHLC1D25LE7 | ARR COF 1S 25A 208V 50 60HZHZ | 164.34 | PC7 03 00 | P7 | TCC | AC
Tarifa Automatización y Control Industrial | LC1D25M7 | SCHLC1D25M7 | *CONT 25A 1NA/1NC 220V 50/60HZ | 160.05 | PC7 03 00 | P7 | TCC | AC
Tarifa Automatización y Control Industrial | LC1D25MD | SCHLC1D25MD | CONT 25A 1NA/1NC 220V CC-AR-ANTIP | 254.6 | PC7 03 01 | P7 | TCC | AC
Tarifa Automatización y Control Industrial | LC1D25N7 | SCHLC1D25N7 | CONT 25A 1NA 1NC 415V 50 60HZ | 163.54 | PC7 03 00 | P7 | TCC | AC
Tarifa Automatización y Control Industrial | LC1D25ND | SCHLC1D25ND | CONT 25A 1NA 1NC 60V CC AR ANTIP | 258.44 | PC7 03 01 | P7 | TCC | AC
Tarifa Automatización y Control Industrial | LC1D25P7 | SCHLC1D25P7 | CONT 25A 1NA 1NC 230V 50 60HZ | 161.15 | PC7 03 00 | P7 | TCC | AC
Tarifa Automatización y Control Industrial | LC1D25Q7 | SCHLC1D25Q7 | *CONT 25A 1NA/1NC 380V 50/60HZ | 164.34 | PC7 03 00 | P7 | TCC | AC
Tarifa Automatización y Control Industrial | LC1D25R7 | SCHLC1D25R7 | CONT 25A 1NA 1NC 440V 50 60HZ | 163.54 | PC7 03 00 | P7 | TCC | AC
Tarifa Automatización y Control Industrial | LC1D25S7 | SCHLC1D25S7 | CONT 25A 1NA 1NC 500V 50 60HZ | 164.34 | PC7 03 00 | P7 | TCC | AC
Tarifa Automatización y Control Industrial | LC1D25SD | SCHLC1D25SD | CONT 25A 1NA 1NC 72V CC AR ANTIP | 258.44 | PC7 03 01 | P7 | TCC | AC
Tarifa Automatización y Control Industrial | LC1D25T7 | SCHLC1D25T7 | CONT 25A 1NA/1NC 480V 50/60HZ | 164.34 | PC7 03 00 | P7 | TCC | AC
Tarifa Automatización y Control Industrial | LC1D25U7 | SCHLC1D25U7 | CONT 25A 1NA/1NC 240V 50/60HZ | 163.54 | PC7 03 00 | P7 | TCC | AC
Tarifa Automatización y Control Industrial | LC1D25UD | SCHLC1D25UD | CONT 25A 1NA/1NC 250V CC-AR-ANTIP | 258.44 | PC7 03 01 | P7 | TCC | AC
Tarifa Automatización y Control Industrial | LC1D25V7 | SCHLC1D25V7 | CONT 25A 1NA 1NC 400V 50 60HZ | 164.34 | PC7 03 00 | P7 | TCC | AC
Tarifa Automatización y Control Industrial | LC1D25X7 | SCHLC1D25X7 | CONT 25A 1NA 1NC 600V 50 60HZ | 164.34 | PC7 03 00 | P7 | TCC | AC
Tarifa Automatización y Control Industrial | LC1D323B7 | SCHLC1D323B7 | CONT 32A 1NA/1NC 24V 50/60HZ RES | 243.44 | PC7 28 00 | P7 | TCC | AC
Tarifa Automatización y Control Industrial | LC1D323BD | SCHLC1D323BD | CONTACTOR 32A 3P B.RES 1NA+1NC 24VCC | 356.7 | PC7 28 01 | P7 | TCC | AC
Tarifa Automatización y Control Industrial | LC1D323BL | SCHLC1D323BL | CONT 32A 1NA/1NC 24V BC-AR-ANTIP RES | 333.96 | PC7 28 02 | P7 | TCC | AC
Tarifa Automatización y Control Industrial | LC1D323ED | SCHLC1D323ED | CONT 32A 1NA/1NC 48V CC-AR-ANTIP RES | 356.7 | PC7 28 01 | P7 | TCC | AC
Tarifa Automatización y Control Industrial | LC1D323F7 | SCHLC1D323F7 | CONT 32A 1NA/1NC 110V 50/60HZ RES | 241.79 | PC7 28 00 | P7 | TCC | AC
Tarifa Automatización y Control Industrial | LC1D323FE7 | SCHLC1D323FE7 | CONT 32A 1NA 1NC 115V 50 60HZ RES | 248.33 | PC7 28 00 | P7 | TCC | AC
Tarifa Automatización y Control Industrial | LC1D323FL | SCHLC1D323FL | CONT 32A 1NA 1NC 110V BC AR ANTIP RES | 336.23 | PC7 28 02 | P7 | TCC | AC
Tarifa Automatización y Control Industrial | LC1D323M7 | SCHLC1D323M7 | CONT 32A 1NA/1NC 220V 50/60HZ RES | 243.44 | PC7 28 00 | P7 | TCC | AC
Tarifa Automatización y Control Industrial | LC1D323MD | SCHLC1D323MD | CONT 32A 1NA/1NC 220V CC-AR-ANTIP RES | 356.7 | PC7 28 01 | P7 | TCC | AC
Tarifa Automatización y Control Industrial | LC1D323P7 | SCHLC1D323P7 | CONT 32A 1NA 1NC 230V 50 60HZ RES | 241.79 | PC7 28 00 | P7 | TCC | AC
Tarifa Automatización y Control Industrial | LC1D326B7 | SCHLC1D326B7 | CONT 32A 1NA/1NC 24V 50/60HZ ANILLO | 254.29 | PC7 03 00 | P7 | TCC | AC
Tarifa Automatización y Control Industrial | LC1D326BD | SCHLC1D326BD | CONT 32A 1NA 1NC 24V CC AR ANTIP ANILLO | 370.23 | PC7 03 01 | P7 | TCC | AC
Tarifa Automatización y Control Industrial | LC1D326BDS207 | SCHLC1D326BDS207 | CONTACTOR TESYS LC1D 3P AC3 440V 32 A | 409.97 | PC7 03 01 | P7 | TCC | AC
Tarifa Automatización y Control Industrial | LC1D326BL | SCHLC1D326BL | CONT 32A 1NA 1NC 24V BC AR ANTIP ANILLO | 351.23 | PC7 03 02 | P7 | TCC | AC
Tarifa Automatización y Control Industrial | LC1D326BLS207 | SCHLC1D326BLS207 | CONTACTOR TESYS LC1D 3P AC3 440V 32 A | 376.4 | PC7 03 02 | P7 | TCC | AC
Tarifa Automatización y Control Industrial | LC1D326F7 | SCHLC1D326F7 | CONT 32A 1NA/1NC 110V 50/60HZ ANILLO | 252.56 | PC7 03 00 | P7 | TCC | AC
Tarifa Automatización y Control Industrial | LC1D326FD | SCHLC1D326FD | CONT 32A 1NA 1NC 110V CC AR ANTIP ANILLO | 372.75 | PC7 03 01 | P7 | TCC | AC
Tarifa Automatización y Control Industrial | LC1D326FDS207 | SCHLC1D326FDS207 | CONTACTOR TESYS LC1D 3P AC3 440V 32 A | 409.97 | PC7 03 01 | P7 | TCC | AC
Tarifa Automatización y Control Industrial | LC1D326FLS207 | SCHLC1D326FLS207 | CONTACTOR TESYS LC1D 3P AC3 440V 32 A | 386.26 | PC7 03 02 | P7 | TCC | AC
Tarifa Automatización y Control Industrial | LC1D326G7 | SCHLC1D326G7 | CONT 32A 1NA 1NC 120V 50 60HZ ANILLO | 259.38 | PC7 03 00 | P7 | TCC | AC
Tarifa Automatización y Control Industrial | LC1D326GD | SCHLC1D326GD | CONT 32A 1NA 1NC 125V CC AR ANTIP ANILLO | 375.77 | PC7 03 01 | P7 | TCC | AC
Tarifa Automatización y Control Industrial | LC1D326K7 | SCHLC1D326K7 | CONT 32A 1NA 1NC 100V 50 60HZ ANILLO | 259.38 | PC7 03 00 | P7 | TCC | AC
Tarifa Automatización y Control Industrial | LC1D326L7 | SCHLC1D326L7 | CONT 32A 1NA 1NC 200V 50 60HZ ANILLO | 259.38 | PC7 03 00 | P7 | TCC | AC
Tarifa Automatización y Control Industrial | LC1D326M7 | SCHLC1D326M7 | CONT 32A 1NA 1NC 220V 50 60HZ ANILLO | 252.56 | PC7 03 00 | P7 | TCC | AC
Tarifa Automatización y Control Industrial | LC1D326P7 | SCHLC1D326P7 | CONT 32A 1NA/1NC 230V 50/60HZ ANILLO | 254.29 | PC7 03 00 | P7 | TCC | AC
Tarifa Automatización y Control Industrial | LC1D326R7 | SCHLC1D326R7 | CONT 32A 1NA 1NC 440V 50 60HZ ANILLO | 259.38 | PC7 03 00 | P7 | TCC | AC
Tarifa Automatización y Control Industrial | LC1D326SDS207 | SCHLC1D326SDS207 | CONTACTOR TESYS LC1D 3P AC3 440V 32 A | 409.97 | PC7 03 01 | P7 | TCC | AC
Tarifa Automatización y Control Industrial | LC1D32B7 | SCHLC1D32B7 | CONT 32A 1NA/1NC 24V 50/60HZ | 229.41 | PC7 03 00 | P7 | TCC | AC
Tarifa Automatización y Control Industrial | LC1D32BD | SCHLC1D32BD | CONT 32A 1NA/1NC 24V CC-AR-ANTIP | 336.47 | PC7 03 01 | P7 | TCC | AC
Tarifa Automatización y Control Industrial | LC1D32BL | SCHLC1D32BL | CONT 32A 1NA/1NC 24V BC-AR-ANTIP | 319.2 | PC7 03 02 | P7 | TCC | AC
Tarifa Automatización y Control Industrial | LC1D32BNE | SCHLC1D32BNE | Contactor 3P AC3 <= 440V 32A 24-60V ACDC | 372.59 | PC7 03 06 | P7 | TCC | AC
Tarifa Automatización y Control Industrial | LC1D32D7 | SCHLC1D32D7 | CONT 32A 1NA 1NC 42V 50 60HZ | 235.59 | PC7 03 00 | P7 | TCC | AC
Tarifa Automatización y Control Industrial | LC1D32E7 | SCHLC1D32E7 | CONT 32A 1NA/1NC 48V 50/60HZ | 230.96 | PC7 03 00 | P7 | TCC | AC
Tarifa Automatización y Control Industrial | LC1D32E7S137 | SCHLC1D32E7S137 | CONT 32A 1NA+1NC 48V 50/60 SPEC | 253.54 | PC7 03 00 | P7 | TCC | AC
Tarifa Automatización y Control Industrial | LC1D32ED | SCHLC1D32ED | CONT 32A 1NA/1NC 48V CC-AR-ANTIP | 338.74 | PC7 03 01 | P7 | TCC | AC
Tarifa Automatización y Control Industrial | LC1D32EHE | SCHLC1D32EHE | Contactor 3P AC3 <= 440V 32A 48-130V ACD | 372.59 | PC7 03 06 | P7 | TCC | AC
Tarifa Automatización y Control Industrial | LC1D32EL | SCHLC1D32EL | CONT 32A 1NA 1NC 48V BC AR ANTIP | 319.2 | PC7 03 02 | P7 | TCC | AC
Tarifa Automatización y Control Industrial | LC1D32F7 | SCHLC1D32F7 | CONT 32A 1NA/1NC 110V 50/60HZ | 230.96 | PC7 03 00 | P7 | TCC | AC
Tarifa Automatización y Control Industrial | LC1D32F7S137 | SCHLC1D32F7S137 | CONT 32A 1NA+1NC 110V 50/60 SPEC | 259.75 | PC7 03 00 | P7 | TCC | AC
Tarifa Automatización y Control Industrial | LC1D32FC7 | SCHLC1D32FC7 | CONT 32A 1NA 1NC 127V 50 60HZ | 235.59 | PC7 03 00 | P7 | TCC | AC
Tarifa Automatización y Control Industrial | LC1D32FD | SCHLC1D32FD | CONT 32A 1NA/1NC 110V CC-AR-ANTIP | 338.74 | PC7 03 01 | P7 | TCC | AC
Tarifa Automatización y Control Industrial | LC1D32FE7 | SCHLC1D32FE7 | CONT 32A 1NA 1NC 115V 50 60HZ | 235.59 | PC7 03 00 | P7 | TCC | AC
Tarifa Automatización y Control Industrial | LC1D32FL | SCHLC1D32FL | CONT 32A 1NA 1NC 110V BC AR ANTIP | 319.2 | PC7 03 02 | P7 | TCC | AC
Tarifa Automatización y Control Industrial | LC1D32G7 | SCHLC1D32G7 | CONT 32A 1NA/1NC 120V 50/60HZ | 234.01 | PC7 03 00 | P7 | TCC | AC
Tarifa Automatización y Control Industrial | LC1D32GD | SCHLC1D32GD | CONT 32A 1NA/1NC 125V CC-AR-ANTIP | 343.83 | PC7 03 01 | P7 | TCC | AC
Tarifa Automatización y Control Industrial | LC1D32JD | SCHLC1D32JD | CONT 32A 1NA 1NC 12V CC AR ANTIP | 343.83 | PC7 03 01 | P7 | TCC | AC
Tarifa Automatización y Control Industrial | LC1D32JL | SCHLC1D32JL | CONT 32A 1NA 1NC 12V BC AR ANTIP | 321.77 | PC7 03 02 | P7 | TCC | AC
Tarifa Automatización y Control Industrial | LC1D32KUE | SCHLC1D32KUE | Contactor 3P AC3 <= 440V 32A 100-250V AC | 372.59 | PC7 03 06 | P7 | TCC | AC
Tarifa Automatización y Control Industrial | LC1D32L7 | SCHLC1D32L7 | CONT 32A 1NA 1NC 200V 50 60HZ | 235.59 | PC7 03 00 | P7 | TCC | AC
Tarifa Automatización y Control Industrial | LC1D32M7 | SCHLC1D32M7 | *CONT 32A 1NA/1NC 220V 50/60HZ | 229.41 | PC7 03 00 | P7 | TCC | AC
Tarifa Automatización y Control Industrial | LC1D32MD | SCHLC1D32MD | CONT 32A 1NA/1NC 220V CC-AR-ANTIP | 338.74 | PC7 03 01 | P7 | TCC | AC
Tarifa Automatización y Control Industrial | LC1D32ML | SCHLC1D32ML | CONT 32A 1NA/1NC 220V BC-AR-ANTIP | 317.04 | PC7 03 02 | P7 | TCC | AC
Tarifa Automatización y Control Industrial | LC1D32N7 | SCHLC1D32N7 | CONT 32A 1NA 1NC 415V 50 60HZ | 234.01 | PC7 03 00 | P7 | TCC | AC
Tarifa Automatización y Control Industrial | LC1D32ND | SCHLC1D32ND | CONT 32A 1NA/1NC 60V CC-AR-ANTIP | 343.83 | PC7 03 01 | P7 | TCC | AC
Tarifa Automatización y Control Industrial | LC1D32P7 | SCHLC1D32P7 | CONT 32A 1NA/1NC 230V 50/60HZ | 230.96 | PC7 03 00 | P7 | TCC | AC
Tarifa Automatización y Control Industrial | LC1D32Q7 | SCHLC1D32Q7 | *CONT 32A 1NA/1NC 380V 50/60HZ | 235.59 | PC7 03 00 | P7 | TCC | AC
Tarifa Automatización y Control Industrial | LC1D32R7 | SCHLC1D32R7 | CONT 32A 1NA 1NC 440V 50 60HZ | 235.59 | PC7 03 00 | P7 | TCC | AC
Tarifa Automatización y Control Industrial | LC1D32S7 | SCHLC1D32S7 | CONT 32A 1NA 1NC 500V 50 60HZ | 235.72 | PC7 03 00 | P7 | TCC | AC
Tarifa Automatización y Control Industrial | LC1D32SD | SCHLC1D32SD | CONT 32A 1NA 1NC 72V CC AR ANTIP | 343.83 | PC7 03 01 | P7 | TCC | AC
Tarifa Automatización y Control Industrial | LC1D32T7 | SCHLC1D32T7 | CONT 32A 1NA 1NC 480V 50 60HZ | 235.59 | PC7 03 00 | P7 | TCC | AC
Tarifa Automatización y Control Industrial | LC1D32U7 | SCHLC1D32U7 | CONT 32A 1NA 1NC 240V 50 60HZ | 235.59 | PC7 03 00 | P7 | TCC | AC
Tarifa Automatización y Control Industrial | LC1D32V7 | SCHLC1D32V7 | CONT 32A 1NA/1NC 400V 50/60HZ | 235.59 | PC7 03 00 | P7 | TCC | AC
Tarifa Automatización y Control Industrial | LC1D32X7 | SCHLC1D32X7 | CONT 32A 1NA 1NC 600V 50 60HZ | 235.59 | PC7 03 00 | P7 | TCC | AC
Tarifa Automatización y Control Industrial | LC1D383BL | SCHLC1D383BL | CONTACTOR 38A 3P B.RES 1NA+1NC 24VCC BC | 296.49 | PC7 64 02 | P7 | TCC | AC
Tarifa Automatización y Control Industrial | LC1D383P7 | SCHLC1D383P7 | CONT 38A 1NA 1NC 230V 50 60HZ RES | 232.58 | PC7 28 00 | P7 | TCC | AC
Tarifa Automatización y Control Industrial | LC1D386B7 | SCHLC1D386B7 | CONT 38A 1NA/1NC 24V 50/60HZ ANILLO | 286.72 | PC7 03 00 | P7 | TCC | AC
Tarifa Automatización y Control Industrial | LC1D386BD | SCHLC1D386BD | CONT 38A 1NA 1NC 24V CC AR ANTIP ANILLO | 417.85 | PC7 03 01 | P7 | TCC | AC
Tarifa Automatización y Control Industrial | LC1D386BDS207 | SCHLC1D386BDS207 | CONTACTOR TESYS LC1D 3P AC3 440V 38 A | 462.83 | PC7 03 01 | P7 | TCC | AC
Tarifa Automatización y Control Industrial | LC1D386BDS232 | SCHLC1D386BDS232 | CONTACTOR TESYS LC1D 3P AC3 440V 38 A | 463.25 | PC7 03 01 | P7 | TCC | AC
Tarifa Automatización y Control Industrial | LC1D386BL | SCHLC1D386BL | CONT 38A 1NA 1NC 24V BC AR ANTIP ANILLO | 380.73 | PC7 03 02 | P7 | TCC | AC
Tarifa Automatización y Control Industrial | LC1D386BLS207 | SCHLC1D386BLS207 | CONTACTOR TESYS LC1D 3P AC3 440V 38 A | 411.31 | PC7 03 02 | P7 | TCC | AC
Tarifa Automatización y Control Industrial | LC1D386CD | SCHLC1D386CD | CONT 38A 1NA 1NC 36V CC AR ANTIP ANILLO | 424.11 | PC7 03 01 | P7 | TCC | AC
Tarifa Automatización y Control Industrial | LC1D386F7 | SCHLC1D386F7 | CONT 38A 1NA/1NC 110V 50/60HZ ANILLO | 286.72 | PC7 03 00 | P7 | TCC | AC
Tarifa Automatización y Control Industrial | LC1D386FD | SCHLC1D386FD | CONT 38A 1NA 1NC 110V CC AR ANTIP ANILLO | 417.85 | PC7 03 01 | P7 | TCC | AC
Tarifa Automatización y Control Industrial | LC1D386FDS207 | SCHLC1D386FDS207 | CONTACTOR TESYS LC1D 3P AC3 440V 38 A | 462.83 | PC7 03 01 | P7 | TCC | AC
Tarifa Automatización y Control Industrial | LC1D386FLS207 | SCHLC1D386FLS207 | CONTACTOR TESYS LC1D 3P AC3 440V 38 A | 414.11 | PC7 03 02 | P7 | TCC | AC
Tarifa Automatización y Control Industrial | LC1D386L7 | SCHLC1D386L7 | CONT 38A 1NA 1NC 200V 50 60HZ ANILLO | 290.53 | PC7 03 00 | P7 | TCC | AC
Tarifa Automatización y Control Industrial | LC1D386M7 | SCHLC1D386M7 | CONT 38A 1NA/1NC 220V 50/60HZ ANILLO | 286.72 | PC7 03 00 | P7 | TCC | AC
Tarifa Automatización y Control Industrial | LC1D386MD | SCHLC1D386MD | CONT 38A 1NA 1NC 220V CC AR ANTIP ANILLO | 420.7 | PC7 03 01 | P7 | TCC | AC
Tarifa Automatización y Control Industrial | LC1D386SDS207 | SCHLC1D386SDS207 | CONTACTOR TESYS LC1D 3P AC3 440V 38 A | 462.83 | PC7 03 01 | P7 | TCC | AC
Tarifa Automatización y Control Industrial | LC1D386SL | SCHLC1D386SL | CONT 38A 1NA 1NC 72V BC AR ANTIP ANILLO | 385.06 | PC7 03 02 | P7 | TCC | AC
Tarifa Automatización y Control Industrial | LC1D386SLS207 | SCHLC1D386SLS207 | CONTACTOR TESYS LC1D 3P AC3 440V 38 A | 414.11 | PC7 03 02 | P7 | TCC | AC
Tarifa Automatización y Control Industrial | LC1D38B7 | SCHLC1D38B7 | CONT 38A 1NA/1NC 24V 50/60HZ | 267.97 | PC7 03 00 | P7 | TCC | AC
Tarifa Automatización y Control Industrial | LC1D38BD | SCHLC1D38BD | CONT 38A 1NA/1NC 24V CC-AR-ANTIP | 382.67 | PC7 03 01 | P7 | TCC | AC
Tarifa Automatización y Control Industrial | LC1D38BL | SCHLC1D38BL | CONT 38A 1NA/1NC 24V BC-AR-ANTIP | 348.67 | PC7 03 02 | P7 | TCC | AC
Tarifa Automatización y Control Industrial | LC1D38BLS177 | SCHLC1D38BLS177 | CONTACTOR LC1D 3P AC3 440V 38A | 388.23 | PC7 03 02 | P7 | TCC | AC
Tarifa Automatización y Control Industrial | LC1D38BNE | SCHLC1D38BNE | Contactor 3P AC3 <= 440V 38A 24-60V ACDC | 417.8 | PC7 03 06 | P7 | TCC | AC
Tarifa Automatización y Control Industrial | LC1D38D7 | SCHLC1D38D7 | CONT 38A 1NA/1NC 42V 50/60HZ | 271.76 | PC7 03 00 | P7 | TCC | AC
Tarifa Automatización y Control Industrial | LC1D38E7 | SCHLC1D38E7 | CONT 38A 1NA/1NC 48V 50/60HZ | 271.78 | PC7 03 00 | P7 | TCC | AC
Tarifa Automatización y Control Industrial | LC1D38ED | SCHLC1D38ED | CONT 38A 1NA 1NC 48V CC AR ANTIP | 382.67 | PC7 03 01 | P7 | TCC | AC
Tarifa Automatización y Control Industrial | LC1D38EHE | SCHLC1D38EHE | Contactor 3P AC3 <= 440V 38A 48-130V ACD | 417.8 | PC7 03 06 | P7 | TCC | AC
Tarifa Automatización y Control Industrial | LC1D38EL | SCHLC1D38EL | CONT 38A 1NA 1NC 48V BC AR ANTIP | 350.07 | PC7 03 02 | P7 | TCC | AC
Tarifa Automatización y Control Industrial | LC1D38F7 | SCHLC1D38F7 | CONT. 38A 3P 1NA+1NC 110VCA 50/60HZ | 267.97 | PC7 03 00 | P7 | TCC | AC
Tarifa Automatización y Control Industrial | LC1D38FD | SCHLC1D38FD | CONT 38A 1NA/1NC 110V CC-AR-ANTIP | 380.08 | PC7 03 01 | P7 | TCC | AC
Tarifa Automatización y Control Industrial | LC1D38FE7 | SCHLC1D38FE7 | CONT 38A 1NA 1NC 115V 50 60HZ | 271.76 | PC7 03 00 | P7 | TCC | AC
Tarifa Automatización y Control Industrial | LC1D38FL | SCHLC1D38FL | CONT 38A 1NA/1NC 110V BC-AR-ANTIP | 346.31 | PC7 03 02 | P7 | TCC | AC
Tarifa Automatización y Control Industrial | LC1D38G7 | SCHLC1D38G7 | CONT 38A 1NA 1NC 120V 50 60HZ | 271.76 | PC7 03 00 | P7 | TCC | AC
Tarifa Automatización y Control Industrial | LC1D38JD | SCHLC1D38JD | CONT 38A 1NA/1NC 12V CC-AR-ANTIP | 385.79 | PC7 03 01 | P7 | TCC | AC
Tarifa Automatización y Control Industrial | LC1D38JL | SCHLC1D38JL | CONT 38A 1NA 1NC 12V BC AR ANTIP | 351.53 | PC7 03 02 | P7 | TCC | AC
Tarifa Automatización y Control Industrial | LC1D38KUE | SCHLC1D38KUE | Contactor 3P AC3 <= 440V 38A 100-250V AC | 420.93 | PC7 03 06 | P7 | TCC | AC
Tarifa Automatización y Control Industrial | LC1D38M7 | SCHLC1D38M7 | *CONT 38A 1NA/1NC 220V 50/60HZ | 267.96 | PC7 03 00 | P7 | TCC | AC
Tarifa Automatización y Control Industrial | LC1D38MD | SCHLC1D38MD | CONTACTOR 38A 1NA 1NC 220V CC AR ANTIP | 380.08 | PC7 03 01 | P7 | TCC | AC
Tarifa Automatización y Control Industrial | LC1D38N7 | SCHLC1D38N7 | CONT 38A 1NA/1NC 415V 50/60HZ | 271.76 | PC7 03 00 | P7 | TCC | AC
Tarifa Automatización y Control Industrial | LC1D38P7 | SCHLC1D38P7 | CONT 38A 1NA/1NC 230V 50/60HZ | 267.97 | PC7 03 00 | P7 | TCC | AC
Tarifa Automatización y Control Industrial | LC1D38Q7 | SCHLC1D38Q7 | CONTACTOR 38A 3P 1NA+1NC 380VCA 50/60HZ | 271.76 | PC7 03 00 | P7 | TCC | AC
Tarifa Automatización y Control Industrial | LC1D38R7 | SCHLC1D38R7 | CONT 38A 1NA 1NC 440V 50 60HZ | 271.76 | PC7 03 00 | P7 | TCC | AC
Tarifa Automatización y Control Industrial | LC1D38SD | SCHLC1D38SD | CONT 38A 1NA 1NC 72V CC AR ANTIP | 388.4 | PC7 03 01 | P7 | TCC | AC
Tarifa Automatización y Control Industrial | LC1D38U7 | SCHLC1D38U7 | CONT 38A 1NA 1NC 240V 50 60HZ | 271.76 | PC7 03 00 | P7 | TCC | AC
Tarifa Automatización y Control Industrial | LC1D38V7 | SCHLC1D38V7 | CONT 38A 1NA 1NC 400V 50 60HZ | 271.76 | PC7 03 00 | P7 | TCC | AC
Tarifa Automatización y Control Industrial | LC1D40004P7 | SCHLC1D40004P7 | CONT 40A 4P 230V 50 60HZ | 434.23 | PC7 06 00 | P7 | TCC | AC
Tarifa Automatización y Control Industrial | LC1D40008B7 | SCHLC1D40008B7 | CONT 40A 2P+2R 24V50/60HZ | 423.35 | PC7 06 00 | P7 | TCC | AC
Tarifa Automatización y Control Industrial | LC1D40008E5 | SCHLC1D40008E5 | CONT 40A 2P+2R 48V 50HZ | 423.35 | PC7 06 00 | P7 | TCC | AC
Tarifa Automatización y Control Industrial | LC1D40008E7 | SCHLC1D40008E7 | CONT 40A 2P CON 2R 48V50 60HZ | 423.35 | PC7 06 00 | P7 | TCC | AC
Tarifa Automatización y Control Industrial | LC1D40008F7 | SCHLC1D40008F7 | CONT. 40A 2P CON 2R 110V 50-60HZ | 423.35 | PC7 06 00 | P7 | TCC | AC
Tarifa Automatización y Control Industrial | LC1D40008G6 | SCHLC1D40008G6 | CONT.40A 2P+2R 120V 60HZ | 423.38 | PC7 06 00 | P7 | TCC | AC
Tarifa Automatización y Control Industrial | LC1D40008G7 | SCHLC1D40008G7 | CONT 40A 2P+2R 127V 50/60HZ | 428.93 | PC7 06 00 | P7 | TCC | AC
Tarifa Automatización y Control Industrial | LC1D40008M5 | SCHLC1D40008M5 | CONT 40A 2P CON 2R 220V 50HZ | 428.93 | PC7 06 00 | P7 | TCC | AC
Tarifa Automatización y Control Industrial | LC1D40008M7 | SCHLC1D40008M7 | CONT. 40A 2P CON 2R 220V 50-60HZ | 431.84 | PC7 06 00 | P7 | TCC | AC
Tarifa Automatización y Control Industrial | LC1D40008P7 | SCHLC1D40008P7 | CONT 40A 2P+2R 230V 50/60 | 423.35 | PC7 06 00 | P7 | TCC | AC
Tarifa Automatización y Control Industrial | LC1D406SWS207 | SCHLC1D406SWS207 | CONTACTOR 3P AC3 440V 40A COIL 72VDC RAI | 690.32 | PC7 06 01 | P7 | TCC | AC
Tarifa Automatización y Control Industrial | LC1D40A3B7 | SCHLC1D40A3B7 | CONT.EVER 3P AC3 40A B.RES 24VCA 50/60Hz | 290.74 | PC7 64 03 | P7 | TCC | AC
Tarifa Automatización y Control Industrial | LC1D40A3BD | SCHLC1D40A3BD | CONT EVER 3P AC3 440V 40A B.RES 24VCC | 442.69 | PC7 64 04 | P7 | TCC | AC
Tarifa Automatización y Control Industrial | LC1D40A3E7 | SCHLC1D40A3E7 | CONT.EVER 3P AC3 40A B.RES 48VCA 50/60Hz | 291.09 | PC7 64 03 | P7 | TCC | AC
Tarifa Automatización y Control Industrial | LC1D40A3F7 | SCHLC1D40A3F7 | CONT. EVER 3P AC3 40A RES 110VCA 50/60Hz | 290.74 | PC7 64 03 | P7 | TCC | AC
Tarifa Automatización y Control Industrial | LC1D40A3M7 | SCHLC1D40A3M7 | CONT.EVER 3P AC3 40A BRES 220VCA 50/60Hz | 290.74 | PC7 64 03 | P7 | TCC | AC
Tarifa Automatización y Control Industrial | LC1D40A3MD | SCHLC1D40A3MD | CONT EVER 3P AC3 440V 40A B.RES 220VCC | 442.69 | PC7 64 04 | P7 | TCC | AC
Tarifa Automatización y Control Industrial | LC1D40A3P7 | SCHLC1D40A3P7 | CONT.EVER 3P AC3 40A BRES 230VCA 50/60Hz | 290.74 | PC7 64 03 | P7 | TCC | AC
Tarifa Automatización y Control Industrial | LC1D40A6B7 | SCHLC1D40A6B7 | CONT. A.CERRADO 3P AC3 40A 24VCA 50/60Hz | 300.58 | PC7 06 03 | P7 | TCC | AC
Tarifa Automatización y Control Industrial | LC1D40A6BBE | SCHLC1D40A6BBE | Contactor 3 polos lug AC3 <= 440V 40A | 463.8 | PC7 06 06 | P7 | TCC | AC
Tarifa Automatización y Control Industrial | LC1D40A6BNE | SCHLC1D40A6BNE | Contactor 3 polos lug AC3 <= 440V 40A | 463.8 | PC7 06 06 | P7 | TCC | AC
Tarifa Automatización y Control Industrial | LC1D40A6EHE | SCHLC1D40A6EHE | Contactor 3 polos lug AC3 <= 440V 40A | 463.8 | PC7 06 06 | P7 | TCC | AC
Tarifa Automatización y Control Industrial | LC1D40A6KUE | SCHLC1D40A6KUE | Contactor 3 polos lug AC3 <= 440V 40A | 463.8 | PC7 06 06 | P7 | TCC | AC
Tarifa Automatización y Control Industrial | LC1D40A6M7 | SCHLC1D40A6M7 | CONT. A.CERR 3P AC3 40A 220VCA 50/60Hz | 300.58 | PC7 06 03 | P7 | TCC | AC
Tarifa Automatización y Control Industrial | LC1D40A6P7 | SCHLC1D40A6P7 | CONT. A.CERR 3P AC3 40A 230VCA 50/60Hz | 300.58 | PC7 06 03 | P7 | TCC | AC
Tarifa Automatización y Control Industrial | LC1D40AB7 | SCHLC1D40AB7 | CONT.EVER. 3P AC3 440V 40A 24VCA 50/60Hz | 270.44 | PC7 06 03 | P7 | TCC | AC
Tarifa Automatización y Control Industrial | LC1D40ABBE | SCHLC1D40ABBE | Contactor 3P AC3 <= 440V 40A 24V DC | 421.59 | PC7 06 06 | P7 | TCC | AC
Tarifa Automatización y Control Industrial | LC1D40ABNE | SCHLC1D40ABNE | Contactor 3P AC3 <= 440V 40A 24-60V ACDC | 421.59 | PC7 06 06 | P7 | TCC | AC
Tarifa Automatización y Control Industrial | LC1D40AC7 | SCHLC1D40AC7 | CONT.EVER 3P AC3 40A 32VCA 50/60Hz | 275.83 | PC7 06 03 | P7 | TCC | AC
Tarifa Automatización y Control Industrial | LC1D40AD7 | SCHLC1D40AD7 | CONT 3P EVLK 40A 440V AC3 42VCA 50/60HZ | 275.83 | PC7 06 03 | P7 | TCC | AC
Tarifa Automatización y Control Industrial | LC1D40AE7 | SCHLC1D40AE7 | CONT.EVER. 3P AC3 440V 40A 48VCA 50/60Hz | 270.44 | PC7 06 03 | P7 | TCC | AC
Tarifa Automatización y Control Industrial | LC1D40AEHE | SCHLC1D40AEHE | Contactor 3P AC3 <= 440V 40A 48-130V ACD | 421.59 | PC7 06 06 | P7 | TCC | AC
Tarifa Automatización y Control Industrial | LC1D40AF7 | SCHLC1D40AF7 | CONT.EVER. 3P AC3 40A 110VCA 50/60Hz | 268.61 | PC7 06 03 | P7 | TCC | AC
Tarifa Automatización y Control Industrial | LC1D40AFE7 | SCHLC1D40AFE7 | CONTACTOR TRIPOLAR 40A BOBINA 120VAC | 273.98 | PC7 06 03 | P7 | TCC | AC
Tarifa Automatización y Control Industrial | LC1D40AG7 | SCHLC1D40AG7 | CONT.EVER 3P AC3 40A 120VCA 50/60Hz | 273.98 | PC7 06 03 | P7 | TCC | AC
Tarifa Automatización y Control Industrial | LC1D40AJD | SCHLC1D40AJD | CONT EVER 3P AC3 440V 40A 12VCC | 427.91 | PC7 06 04 | P7 | TCC | AC
Tarifa Automatización y Control Industrial | LC1D40AKUE | SCHLC1D40AKUE | Contactor 3P AC3 <= 440V 40A 100-250V AC | 421.59 | PC7 06 06 | P7 | TCC | AC
Tarifa Automatización y Control Industrial | LC1D40AM7 | SCHLC1D40AM7 | CONT 40A 1NA+1NC 220V | 270.44 | PC7 06 03 | P7 | TCC | AC
Tarifa Automatización y Control Industrial | LC1D40AP7 | SCHLC1D40AP7 | CONT.EVER. 3P AC3 40A 230VCA 50/60Hz | 268.61 | PC7 06 03 | P7 | TCC | AC
Tarifa Automatización y Control Industrial | LC1D40AQ7 | SCHLC1D40AQ7 | CONT EVER 3P AC3 40A 380VCA 50/60Hz | 275.83 | PC7 06 03 | P7 | TCC | AC
Tarifa Automatización y Control Industrial | LC1D40AR7 | SCHLC1D40AR7 | CONTACTOR TESYS 40 A BOBINA EN N 440 VCA | 275.83 | PC7 06 03 | P7 | TCC | AC
Tarifa Automatización y Control Industrial | LC1D40AS7 | SCHLC1D40AS7 | CONT.EVER. 3P AC3 40A 500VCA 50/60Hz | 273.98 | PC7 06 03 | P7 | TCC | AC
Tarifa Automatización y Control Industrial | LC1D40AU7 | SCHLC1D40AU7 | CONT.EVER. 3P AC3 40A 240VCA 50/60Hz | 275.83 | PC7 06 03 | P7 | TCC | AC
Tarifa Automatización y Control Industrial | LC1D40AV7 | SCHLC1D40AV7 | CONT.EVER 3P AC3 40A 400VCA 50/60Hz | 275.83 | PC7 06 03 | P7 | TCC | AC
Tarifa Automatización y Control Industrial | LC1D40AX7 | SCHLC1D40AX7 | CONT EVERLINK 3P AC3 440V 40A BOB 600VCA | 275.83 | PC7 06 03 | P7 | TCC | AC
Tarifa Automatización y Control Industrial | LC1D40B7 | SCHLC1D40B7 | CONT 40A 1NA 1NC 24V 50 60HZ | 352.95 | PC7 06 00 | P7 | TCC | AC
Tarifa Automatización y Control Industrial | LC1D40BD | SCHLC1D40BD | CONT 40A 1NA 1NC 24V CC AR ANTIP | 552.58 | PC7 06 01 | P7 | TCC | AC
Tarifa Automatización y Control Industrial | LC1D506FWS207 | SCHLC1D506FWS207 | CONT 3P 50 AC3 110VDC | 675.22 | PC7 06 06 | P7 | TCC | AC
Tarifa Automatización y Control Industrial | LC1D50A3BD | SCHLC1D50A3BD | CONT EVER 3P AC3 440V 50A B.RES 24VCC | 535.18 | PC7 64 04 | P7 | TCC | AC
Tarifa Automatización y Control Industrial | LC1D50A3E7 | SCHLC1D50A3E7 | CONT.EVER 3P AC3 50A B.RES 48VCA 50/60Hz | 373.15 | PC7 64 03 | P7 | TCC | AC
Tarifa Automatización y Control Industrial | LC1D50A3FD | SCHLC1D50A3FD | CONT EVER 3P AC3 440V 50A B.RES 110VCC | 535.18 | PC7 64 04 | P7 | TCC | AC
Tarifa Automatización y Control Industrial | LC1D50A3JD | SCHLC1D50A3JD | CONT EVER 3P AC3 440V 50A B.RES 12VCC | 543.21 | PC7 64 04 | P7 | TCC | AC
Tarifa Automatización y Control Industrial | LC1D50A3M7 | SCHLC1D50A3M7 | CONT.EVER 3P AC3 50A BRES 220VCA 50/60Hz | 373.15 | PC7 64 03 | P7 | TCC | AC
Tarifa Automatización y Control Industrial | LC1D50A3P7 | SCHLC1D50A3P7 | CONT.EVER 3P AC3 50A BRES 230VCA 50/60Hz | 373.15 | PC7 64 03 | P7 | TCC | AC
Tarifa Automatización y Control Industrial | LC1D50A6BBE | SCHLC1D50A6BBE | Contactor 3 polos lug AC3 <= 440V 50A | 552.3 | PC7 06 06 | P7 | TCC | AC
Tarifa Automatización y Control Industrial | LC1D50A6BNE | SCHLC1D50A6BNE | Contactor 3 polos lug AC3 <= 440V 50A | 552.3 | PC7 06 06 | P7 | TCC | AC
Tarifa Automatización y Control Industrial | LC1D50A6EHE | SCHLC1D50A6EHE | Contactor 3 polos lug AC3 <= 440V 50A | 552.3 | PC7 06 06 | P7 | TCC | AC
Tarifa Automatización y Control Industrial | LC1D50A6F7 | SCHLC1D50A6F7 | CONT. A.CERR 3P AC3 50A 110VCA 50/60Hz | 381.83 | PC7 06 03 | P7 | TCC | AC
Tarifa Automatización y Control Industrial | LC1D50A6KUE | SCHLC1D50A6KUE | Contactor 3 polos lug AC3 <= 440V 50A | 552.3 | PC7 06 06 | P7 | TCC | AC
Tarifa Automatización y Control Industrial | LC1D50A6M7 | SCHLC1D50A6M7 | CONT. A.CERR 3P AC3 50A 220VCA 50/60Hz | 381.83 | PC7 06 03 | P7 | TCC | AC
Tarifa Automatización y Control Industrial | LC1D50A6P7 | SCHLC1D50A6P7 | CONT. A.CERR 3P AC3 50A 230VCA 50/60Hz | 381.83 | PC7 06 03 | P7 | TCC | AC
Tarifa Automatización y Control Industrial | LC1D50AB7 | SCHLC1D50AB7 | CONT.EVER. 3P AC3 440V 50A 24VCA 50/60Hz | 347.15 | PC7 06 03 | P7 | TCC | AC
Tarifa Automatización y Control Industrial | LC1D50ABBE | SCHLC1D50ABBE | Contactor 3P AC3 <= 440V 50A 24V DC | 497.54 | PC7 06 06 | P7 | TCC | AC
Tarifa Automatización y Control Industrial | LC1D50ABD | SCHLC1D50ABD | CONT. 50A 3P EVLK 440V AC3-24 VCC | 499.95 | PC7 06 04 | P7 | TCC | AC
Tarifa Automatización y Control Industrial | LC1D50ABNE | SCHLC1D50ABNE | Contactor 3P AC3 <= 440V 50A 24-60V ACDC | 497.54 | PC7 06 06 | P7 | TCC | AC
Tarifa Automatización y Control Industrial | LC1D50AD7 | SCHLC1D50AD7 | CONT.EVER 3P AC3 50A 42VCA 50/60Hz | 354.1 | PC7 06 03 | P7 | TCC | AC
Tarifa Automatización y Control Industrial | LC1D50AE7 | SCHLC1D50AE7 | CONT.EVER 3P AC3 50A 48VCA 50/60Hz | 344.82 | PC7 06 03 | P7 | TCC | AC
Tarifa Automatización y Control Industrial | LC1D50AEHE | SCHLC1D50AEHE | Contactor 3P AC3 <= 440V 50A 48-130V ACD | 497.54 | PC7 06 06 | P7 | TCC | AC
Tarifa Automatización y Control Industrial | LC1D50AF7 | SCHLC1D50AF7 | CONT.EVER. 3P AC3 50A 110VCA 50/60Hz | 347.15 | PC7 06 03 | P7 | TCC | AC
Tarifa Automatización y Control Industrial | LC1D50AFD | SCHLC1D50AFD | CONT EVER 3P AC3 440V 50A 110V | 499.95 | PC7 06 04 | P7 | TCC | AC
Tarifa Automatización y Control Industrial | LC1D50AFE7 | SCHLC1D50AFE7 | CONTACTOR TESYS LC1D-3P | 354.1 | PC7 06 03 | P7 | TCC | AC
Tarifa Automatización y Control Industrial | LC1D50AG7 | SCHLC1D50AG7 | CONT.EVER 3P AC3 50A 120VCA 50/60Hz | 351.71 | PC7 06 03 | P7 | TCC | AC
Tarifa Automatización y Control Industrial | LC1D50AGD | SCHLC1D50AGD | CONT EVER 3P AC3 440V 50A 125VCC | 500.88 | PC7 06 04 | P7 | TCC | AC
Tarifa Automatización y Control Industrial | LC1D50AJD | SCHLC1D50AJD | CONT EVER 3P AC3 440V 50A 12VCC | 505.02 | PC7 06 04 | P7 | TCC | AC
Tarifa Automatización y Control Industrial | LC1D50AKUE | SCHLC1D50AKUE | Contactor 3P AC3 <= 440V 50A 100-250V AC | 497.54 | PC7 06 06 | P7 | TCC | AC
Tarifa Automatización y Control Industrial | LC1D50AL7 | SCHLC1D50AL7 | CONT.EVER 3P AC3 50A 200VCA 50/60Hz | 354.1 | PC7 06 03 | P7 | TCC | AC
Tarifa Automatización y Control Industrial | LC1D50AM7 | SCHLC1D50AM7 | CONT.EVER 3P AC3 50A 220VCA 50/60Hz | 344.82 | PC7 06 03 | P7 | TCC | AC
Tarifa Automatización y Control Industrial | LC1D50AP7 | SCHLC1D50AP7 | CONT.EVER. 3P AC3 50A 230VCA 50/60Hz | 344.82 | PC7 06 03 | P7 | TCC | AC
Tarifa Automatización y Control Industrial | LC1D50AQ7 | SCHLC1D50AQ7 | CONT.EVER 3P AC3 50A 380VCA 50/60Hz | 354.1 | PC7 06 03 | P7 | TCC | AC
Tarifa Automatización y Control Industrial | LC1D50AR7 | SCHLC1D50AR7 | CONTACTOR TESYS 50 A BOBINA EN N 440 VCA | 354.1 | PC7 06 03 | P7 | TCC | AC
Tarifa Automatización y Control Industrial | LC1D50AU7 | SCHLC1D50AU7 | CONT.EVER 3P AC3 50A 240VCA 50/60Hz | 351.71 | PC7 06 03 | P7 | TCC | AC
Tarifa Automatización y Control Industrial | LC1D50AV7 | SCHLC1D50AV7 | CONT.EVER 3P AC3 50A 400VCA 50/60Hz | 354.1 | PC7 06 03 | P7 | TCC | AC
Tarifa Automatización y Control Industrial | LC1D50B7 | SCHLC1D50B7 | CONT 50A 1NA 1NC 24V 50 60HZ | 464.18 | PC7 06 00 | P7 | TCC | AC
Tarifa Automatización y Control Industrial | LC1D50E7 | SCHLC1D50E7 | CONT 50A 1NA/1NC 48V 50/60HZ | 464.18 | PC7 06 00 | P7 | TCC | AC
Tarifa Automatización y Control Industrial | LC1D50M7 | SCHLC1D50M7 | *CONT 50A 1NA/1NC 220V 50/60HZ | 390.09 | PC7 06 00 | P7 | TCC | AC
Tarifa Automatización y Control Industrial | LC1D50P7 | SCHLC1D50P7 | CONT 50A 1NA/1NC 230V 50/60HZ | 464.18 | PC7 06 00 | P7 | TCC | AC
Tarifa Automatización y Control Industrial | LC1D65008B7 | SCHLC1D65008B7 | CONT 65A 2P+2R 24V50/60HZ | 677.55 | PC7 06 00 | P7 | TCC | AC
Tarifa Automatización y Control Industrial | LC1D65008E7 | SCHLC1D65008E7 | CONT 65A 2P+2R 48V50/60HZ | 662.84 | PC7 06 00 | P7 | TCC | AC
Tarifa Automatización y Control Industrial | LC1D65008F7 | SCHLC1D65008F7 | CONT 80AT 2P+2R 110VCA | 662.84 | PC7 06 00 | P7 | TCC | AC
Tarifa Automatización y Control Industrial | LC1D65008G6 | SCHLC1D65008G6 | CONT.65A 2P+2R 120V 60HZ | 676.12 | PC7 06 00 | P7 | TCC | AC
Tarifa Automatización y Control Industrial | LC1D65008M5 | SCHLC1D65008M5 | CONT 65A 2P CON 2R 220V 50HZ | 671.54 | PC7 06 00 | P7 | TCC | AC
Tarifa Automatización y Control Industrial | LC1D65008M7 | SCHLC1D65008M7 | CONT. 65A 2P CON 2R 220V 50-60HZ | 676.12 | PC7 06 00 | P7 | TCC | AC
Tarifa Automatización y Control Industrial | LC1D65008P7 | SCHLC1D65008P7 | CONT 65A 2P+2R 230V 50/60 | 662.84 | PC7 06 00 | P7 | TCC | AC
Tarifa Automatización y Control Industrial | LC1D65008U7 | SCHLC1D65008U7 | CONT 65A 2P+2R 240V 50/60 | 676.12 | PC7 06 00 | P7 | TCC | AC
Tarifa Automatización y Control Industrial | LC1D65008V7 | SCHLC1D65008V7 | CONT 65A 2P+2R 400V 50/60HZ | 671.54 | PC7 06 00 | P7 | TCC | AC
Tarifa Automatización y Control Industrial | LC1D65A3B7 | SCHLC1D65A3B7 | CONT.EVER 3P AC3 65A B.RES24VCA 50/60Hz | 527.81 | PC7 64 03 | P7 | TCC | AC
Tarifa Automatización y Control Industrial | LC1D65A3BD | SCHLC1D65A3BD | CONT EVER 3P AC3 440V 65A B.RES 24VCC | 721.24 | PC7 64 04 | P7 | TCC | AC
Tarifa Automatización y Control Industrial | LC1D65A3E7 | SCHLC1D65A3E7 | CONT.EVER 3P AC3 65A B.RES48VCA 50/60Hz | 527.81 | PC7 64 03 | P7 | TCC | AC
Tarifa Automatización y Control Industrial | LC1D65A3F7 | SCHLC1D65A3F7 | CONT.EVER 3P AC3 65A RES110VCA 50/60Hz | 527.81 | PC7 64 03 | P7 | TCC | AC
Tarifa Automatización y Control Industrial | LC1D65A3FD | SCHLC1D65A3FD | CONT EVER 3P AC3 440V 65A B.RES 110VCC | 819.48 | PC7 64 04 | P7 | TCC | AC
Tarifa Automatización y Control Industrial | LC1D65A3P7 | SCHLC1D65A3P7 | CONT.EVER 3P AC3 65A RES230VCA 50/60Hz | 527.81 | PC7 64 03 | P7 | TCC | AC
Tarifa Automatización y Control Industrial | LC1D65A6B7 | SCHLC1D65A6B7 | CONT. A.CERR 3P AC3 65A 24VCA 50/60Hz | 540.49 | PC7 06 03 | P7 | TCC | AC
Tarifa Automatización y Control Industrial | LC1D65A6BBE | SCHLC1D65A6BBE | Contactor 3 polos lug AC3 <= 440V 65A | 691.93 | PC7 06 06 | P7 | TCC | AC
Tarifa Automatización y Control Industrial | LC1D65A6BNE | SCHLC1D65A6BNE | Contactor 3 polos lug AC3 <= 440V 65A | 691.93 | PC7 06 06 | P7 | TCC | AC
Tarifa Automatización y Control Industrial | LC1D65A6F7 | SCHLC1D65A6F7 | CONT. A.CERR 3P AC3 65A 110VCA 50/60Hz | 536.85 | PC7 06 03 | P7 | TCC | AC
Tarifa Automatización y Control Industrial | LC1D65A6G7 | SCHLC1D65A6G7 | CONT. A.CERR 3P AC3 65A 120VCA 50/60Hz | 551.32 | PC7 06 03 | P7 | TCC | AC
Tarifa Automatización y Control Industrial | LC1D65A6KUE | SCHLC1D65A6KUE | Contactor 3 polos lug AC3 <= 440V 65A | 704.53 | PC7 06 06 | P7 | TCC | AC
Tarifa Automatización y Control Industrial | LC1D65A6M7 | SCHLC1D65A6M7 | CONT. A.CERR 3P AC3 65A 220VCA 50/60Hz | 536.85 | PC7 06 03 | P7 | TCC | AC
Tarifa Automatización y Control Industrial | LC1D65A6P7 | SCHLC1D65A6P7 | CONT. A.CERR 3P AC3 65A 230VCA 50/60Hz | 540.49 | PC7 06 03 | P7 | TCC | AC
Tarifa Automatización y Control Industrial | LC1D65AB7 | SCHLC1D65AB7 | CONT.EVER. 3P AC3 440V 65A 24VCA 50/60Hz | 487.72 | PC7 06 03 | P7 | TCC | AC
Tarifa Automatización y Control Industrial | LC1D65ABBE | SCHLC1D65ABBE | Contactor 3P AC3 <= 440V 65A 24V DC | 637.79 | PC7 06 06 | P7 | TCC | AC
Tarifa Automatización y Control Industrial | LC1D65ABD | SCHLC1D65ABD | CONT EVER 3P AC3 440V 65A 24VCC | 665.83 | PC7 06 04 | P7 | TCC | AC
Tarifa Automatización y Control Industrial | LC1D65ABNE | SCHLC1D65ABNE | Contactor 3P AC3 <= 440V 65A 24-60V ACDC | 644.22 | PC7 06 06 | P7 | TCC | AC
Tarifa Automatización y Control Industrial | LC1D65AD7 | SCHLC1D65AD7 | CONT.EVER 3P AC3 65A 42VCA 50/60Hz | 500.86 | PC7 06 03 | P7 | TCC | AC
Tarifa Automatización y Control Industrial | LC1D65AE7 | SCHLC1D65AE7 | CONT.EVER 3P AC3 65A 48VCA 50/60Hz | 491.03 | PC7 06 03 | P7 | TCC | AC
Tarifa Automatización y Control Industrial | LC1D65AED | SCHLC1D65AED | CONT. 3P EVLK 65A 30 KW AC3 - 48 VDC | 669.62 | PC7 06 04 | P7 | TCC | AC
Tarifa Automatización y Control Industrial | LC1D65AEHE | SCHLC1D65AEHE | Contactor 3P AC3 <= 440V 65A 48-130V ACD | 638.55 | PC7 06 06 | P7 | TCC | AC
Tarifa Automatización y Control Industrial | LC1D65AF7 | SCHLC1D65AF7 | CONT.EVER 3P AC3 65A 110VCA 50/60Hz | 491.03 | PC7 06 03 | P7 | TCC | AC
Tarifa Automatización y Control Industrial | LC1D65AFD | SCHLC1D65AFD | CONT EVER 3P AC3 440V 65A 110V | 665.8 | PC7 06 04 | P7 | TCC | AC
Tarifa Automatización y Control Industrial | LC1D65AFE7 | SCHLC1D65AFE7 | CONTACTORES DE 9 A 95A | 497.48 | PC7 06 03 | P7 | TCC | AC
Tarifa Automatización y Control Industrial | LC1D65AG7 | SCHLC1D65AG7 | CONT.EVER 3P AC3 65A 120VCA 50/60Hz | 497.48 | PC7 06 03 | P7 | TCC | AC
Tarifa Automatización y Control Industrial | LC1D65AGD | SCHLC1D65AGD | CONT EVER 3P AC3 440V 65A 125VCC | 669.62 | PC7 06 04 | P7 | TCC | AC
Tarifa Automatización y Control Industrial | LC1D65AJD | SCHLC1D65AJD | CONT EVER 3P AC3 440V 65A 12VCC | 669.64 | PC7 06 04 | P7 | TCC | AC
Tarifa Automatización y Control Industrial | LC1D65AK7 | SCHLC1D65AK7 | CONT EVERLINK 3P AC3 440V 65A BOB 100VCA | 497.48 | PC7 06 03 | P7 | TCC | AC
Tarifa Automatización y Control Industrial | LC1D65AKUE | SCHLC1D65AKUE | Contactor 3P AC3 <= 440V 65A 100-250V AC | 638.55 | PC7 06 06 | P7 | TCC | AC
Tarifa Automatización y Control Industrial | LC1D65AL7 | SCHLC1D65AL7 | CONT.EVER 3P AC3 65A 200VCA 50/60Hz | 500.86 | PC7 06 03 | P7 | TCC | AC
Tarifa Automatización y Control Industrial | LC1D65AM7 | SCHLC1D65AM7 | CONT.EVER 3P AC3 65A 220VCA 50/60Hz | 491.03 | PC7 06 03 | P7 | TCC | AC
Tarifa Automatización y Control Industrial | LC1D65AMD | SCHLC1D65AMD | CONTACTOR 3P EVLK 65A 440V AC3-220 VCC | 665.8 | PC7 06 04 | P7 | TCC | AC
Tarifa Automatización y Control Industrial | LC1D65AP7 | SCHLC1D65AP7 | CONT.EVER. 3P AC3 65A 230VCA 50/60Hz | 487.72 | PC7 06 03 | P7 | TCC | AC
Tarifa Automatización y Control Industrial | LC1D65AQ7 | SCHLC1D65AQ7 | CONT.EVER 3P AC3 65A 380VCA 50/60Hz | 500.86 | PC7 06 03 | P7 | TCC | AC
Tarifa Automatización y Control Industrial | LC1D65AR7 | SCHLC1D65AR7 | CONT.65A 3P 440VCA 50/60HZ EVL/440V AC3 | 500.86 | PC7 06 03 | P7 | TCC | AC
Tarifa Automatización y Control Industrial | LC1D65AU7 | SCHLC1D65AU7 | CONT.EVER 3P AC3 65A 240VCA 50/60Hz | 497.48 | PC7 06 03 | P7 | TCC | AC
Tarifa Automatización y Control Industrial | LC1D65AV7 | SCHLC1D65AV7 | CONT.EVER 3P AC3 65A 400VCA 50/60Hz | 500.86 | PC7 06 03 | P7 | TCC | AC
Tarifa Automatización y Control Industrial | LC1D65AX7 | SCHLC1D65AX7 | CONT.EVER 3P AC3 65A 600VCA 50/60Hz | 500.86 | PC7 06 03 | P7 | TCC | AC
Tarifa Automatización y Control Industrial | LC1D65F7 | SCHLC1D65F7 | CONT 65A 1NA 1NC 110V 50 60HZ | 677.16 | PC7 06 00 | P7 | TCC | AC
Tarifa Automatización y Control Industrial | LC1D800046FWS207 | SCHLC1D800046FWS207 | CONT 4P 125A AC1 110VDC | 877.92 | PC7 06 00 | P7 | TCC | AC
Tarifa Automatización y Control Industrial | LC1D80004B7 | SCHLC1D80004B7 | CONT 80A 4P 24V 50/60HZ | 756.43 | PC7 06 00 | P7 | TCC | AC
Tarifa Automatización y Control Industrial | LC1D80004E7 | SCHLC1D80004E7 | CONT 80A 4P 48V 50 60HZ | 756.43 | PC7 06 00 | P7 | TCC | AC
Tarifa Automatización y Control Industrial | LC1D80004F5 | SCHLC1D80004F5 | CONT 80A 4P 110V 50HZ | 756.43 | PC7 06 00 | P7 | TCC | AC
Tarifa Automatización y Control Industrial | LC1D80004F7 | SCHLC1D80004F7 | CONT 125A 4P 110V 50/60HZ | 756.43 | PC7 06 00 | P7 | TCC | AC
Tarifa Automatización y Control Industrial | LC1D80004G7 | SCHLC1D80004G7 | CONT 80A 4P 127V 50 60HZ | 766.37 | PC7 06 00 | P7 | TCC | AC
Tarifa Automatización y Control Industrial | LC1D80004M5 | SCHLC1D80004M5 | CONT 80A 4P 220V 50HZ | 771.57 | PC7 06 00 | P7 | TCC | AC
Tarifa Automatización y Control Industrial | LC1D80004M7 | SCHLC1D80004M7 | CONT. 80A 4P 220V 50-60HZ | 766.37 | PC7 06 00 | P7 | TCC | AC
Tarifa Automatización y Control Industrial | LC1D80004N5 | SCHLC1D80004N5 | CONT 80A 4P 415V 50HZ | 771.57 | PC7 06 00 | P7 | TCC | AC
Tarifa Automatización y Control Industrial | LC1D80004N7 | SCHLC1D80004N7 | CONT 80A 4P 415V 50 60HZ | 771.57 | PC7 06 00 | P7 | TCC | AC
Tarifa Automatización y Control Industrial | LC1D80004P5 | SCHLC1D80004P5 | CONT 80A 4P 230V 50HZ | 751.33 | PC7 06 00 | P7 | TCC | AC
Tarifa Automatización y Control Industrial | LC1D80004P7 | SCHLC1D80004P7 | CONT 125A 4P 230V 50 60HZ | 756.43 | PC7 06 00 | P7 | TCC | AC
Tarifa Automatización y Control Industrial | LC1D80004Q7 | SCHLC1D80004Q7 | CONT 80A 4P 380V 50 60HZ | 788.72 | PC7 06 00 | P7 | TCC | AC
Tarifa Automatización y Control Industrial | LC1D80004U5 | SCHLC1D80004U5 | CONT 80A 4P 240V 50HZ | 766.37 | PC7 06 00 | P7 | TCC | AC
Tarifa Automatización y Control Industrial | LC1D80004U7 | SCHLC1D80004U7 | CONT 80A 4P 240V 50 60HZ | 771.57 | PC7 06 00 | P7 | TCC | AC
Tarifa Automatización y Control Industrial | LC1D80004V7 | SCHLC1D80004V7 | CONT 80A 4P 400V 50 60HZ | 771.57 | PC7 06 00 | P7 | TCC | AC
Tarifa Automatización y Control Industrial | LC1D80008E7 | SCHLC1D80008E7 | CONT 125A 2P+2R 48V 50/60HZ | 817.12 | PC7 06 00 | P7 | TCC | AC
Tarifa Automatización y Control Industrial | LC1D80008F7 | SCHLC1D80008F7 | CONT 125A 2P+2R 110V 50/60HZ | 814.32 | PC7 06 00 | P7 | TCC | AC
Tarifa Automatización y Control Industrial | LC1D80008FE7 | SCHLC1D80008FE7 | CONT 80A 2P+2R 115V 50/60 HZ | 844.11 | PC7 06 00 | P7 | TCC | AC
Tarifa Automatización y Control Industrial | LC1D80008M7 | SCHLC1D80008M7 | CONT 125A AC1 2P+2R 220V 50/60 | 814.34 | PC7 06 00 | P7 | TCC | AC
Tarifa Automatización y Control Industrial | LC1D80008P7 | SCHLC1D80008P7 | CONT 80A 2P+2R 230V 50/60 | 814.32 | PC7 06 00 | P7 | TCC | AC
Tarifa Automatización y Control Industrial | LC1D806B7 | SCHLC1D806B7 | CONT 80A 1NA 1NC 24V 50 60HZ ANILLO | 671.33 | PC7 06 00 | P7 | TCC | AC
Tarifa Automatización y Control Industrial | LC1D806BD | SCHLC1D806BD | CONT 80A 1NA 1NC 24V CC AR ANTIP ANILLO | 895.88 | PC7 06 01 | P7 | TCC | AC
Tarifa Automatización y Control Industrial | LC1D806F5 | SCHLC1D806F5 | CONT 80A 1NA 1NC 110V 50HZ ANILLO | 666.81 | PC7 06 00 | P7 | TCC | AC
Tarifa Automatización y Control Industrial | LC1D806FD | SCHLC1D806FD | CONT 80A 1NA 1NC 110V CC AR ANTIP ANILLO | 901.96 | PC7 06 01 | P7 | TCC | AC
Tarifa Automatización y Control Industrial | LC1D806FW | SCHLC1D806FW | CONT 80A 1NA 1NC 110V CC AR ANTIP ANILLO | 932.64 | PC7 06 01 | P7 | TCC | AC
Tarifa Automatización y Control Industrial | LC1D806FWS207 | SCHLC1D806FWS207 | CONT 80A 1NA1NC 110VCC ANTIP ANI FERR | 1038.1 | PC7 06 01 | P7 | TCC | AC
Tarifa Automatización y Control Industrial | LC1D806K7 | SCHLC1D806K7 | CONT 80A 1NA 1NC 100V 50 60HZ ANILLO | 684.78 | PC7 06 00 | P7 | TCC | AC
Tarifa Automatización y Control Industrial | LC1D806L7 | SCHLC1D806L7 | CONT 80A 1NA 1NC 200V 50 60HZ ANILLO | 684.78 | PC7 06 00 | P7 | TCC | AC
Tarifa Automatización y Control Industrial | LC1D806M7 | SCHLC1D806M7 | CONT 80A 1NA 1NC 220V 50 60HZ ANILLO | 671.33 | PC7 06 00 | P7 | TCC | AC
Tarifa Automatización y Control Industrial | LC1D806P7 | SCHLC1D806P7 | CONT 80A 1NA 1NC 230V 50 60HZ ANILLO | 671.33 | PC7 06 00 | P7 | TCC | AC
Tarifa Automatización y Control Industrial | LC1D806SWS207 | SCHLC1D806SWS207 | CONTACTOR LC1D 3P AC3 440V 80A COIL 72V | 1038.1 | PC7 06 01 | P7 | TCC | AC
Tarifa Automatización y Control Industrial | LC1D806VD | SCHLC1D806VD | CONT 80A 1NA 1NC 110V CC AR ANTIP | 915.16 | PC7 06 01 | P7 | TCC | AC
Tarifa Automatización y Control Industrial | LC1D80A3B7 | SCHLC1D80A3B7 | 3P EVLK CONTACTOR 80A 37KW AC3 24VAC SPR | 616.03 | PC7 06 03 | P7 | TCC | AC
Tarifa Automatización y Control Industrial | LC1D80A3E7 | SCHLC1D80A3E7 | 3P EVLK CONTACTOR 80A 37KW AC3 48VAC SPR | 619.83 | PC7 06 03 | P7 | TCC | AC
Tarifa Automatización y Control Industrial | LC1D80A3P7 | SCHLC1D80A3P7 | 3P EVLK CONTACTOR 80A 37KW AC3 230VAC SP | 616.01 | PC7 06 03 | P7 | TCC | AC
Tarifa Automatización y Control Industrial | LC1D80A6BBE | SCHLC1D80A6BBE | Contactor 3 polos lug AC3 <= 440V 80A | 761.13 | PC7 06 06 | P7 | TCC | AC
Tarifa Automatización y Control Industrial | LC1D80A6M7 | SCHLC1D80A6M7 | 3P EVLK CONTACTOR 80A 37KW AC3 220VAC LU | 616 | PC7 06 03 | P7 | TCC | AC
Tarifa Automatización y Control Industrial | LC1D80A6P7 | SCHLC1D80A6P7 | 3P EVLK CONTACTOR 80A 37KW AC3 230VAC LU | 616 | PC7 06 03 | P7 | TCC | AC
Tarifa Automatización y Control Industrial | LC1D80AB7 | SCHLC1D80AB7 | 3P EVLK CONTACTOR 80A 37KW AC3 24VAC | 604.51 | PC7 06 03 | P7 | TCC | AC
Tarifa Automatización y Control Industrial | LC1D80ABBE | SCHLC1D80ABBE | Contactor 3P AC3 <= 440V 80A 2 | 772.62 | PC7 06 06 | P7 | TCC | AC
Tarifa Automatización y Control Industrial | LC1D80ABNE | SCHLC1D80ABNE | Contactor 3P AC3 <= 440V 80A 2 | 772.62 | PC7 06 06 | P7 | TCC | AC
Tarifa Automatización y Control Industrial | LC1D80AE7 | SCHLC1D80AE7 | 3P EVLK CONTACTOR 80A 37KW AC3 48VAC | 604.51 | PC7 06 03 | P7 | TCC | AC
Tarifa Automatización y Control Industrial | LC1D80AEHE | SCHLC1D80AEHE | Contactor 3P AC3 <= 440V 80A 4 | 772.62 | PC7 06 06 | P7 | TCC | AC
Tarifa Automatización y Control Industrial | LC1D80AF7 | SCHLC1D80AF7 | 3P EVLK CONTACTOR 80A 37KW AC3 110VAC | 604.51 | PC7 06 03 | P7 | TCC | AC
Tarifa Automatización y Control Industrial | LC1D80AFE7 | SCHLC1D80AFE7 | 3P EVLK CONTACTOR 80A 37KW AC3 115VAC | 590.13 | PC7 06 03 | P7 | TCC | AC
Tarifa Automatización y Control Industrial | LC1D80AG7 | SCHLC1D80AG7 | 3P EVLK CONTACTOR 80A 37KW AC3 120VAC | 590.13 | PC7 06 03 | P7 | TCC | AC
Tarifa Automatización y Control Industrial | LC1D80AKUE | SCHLC1D80AKUE | Contactor 3P AC3 <= 440V 80A 100-250V AC | 772.62 | PC7 06 06 | P7 | TCC | AC
Tarifa Automatización y Control Industrial | LC1D80AM7 | SCHLC1D80AM7 | 3P EVLK CONTACTOR 80A 37KW AC3 220VAC | 604.51 | PC7 06 03 | P7 | TCC | AC
Tarifa Automatización y Control Industrial | LC1D80AN7 | SCHLC1D80AN7 | 3P EVLK CONTACTOR 80A 37KW AC3 415VAC | 590.13 | PC7 06 03 | P7 | TCC | AC
Tarifa Automatización y Control Industrial | LC1D80AP7 | SCHLC1D80AP7 | 3P EVLK CONTACTOR 80A 37KW AC3 230VAC | 604.51 | PC7 06 03 | P7 | TCC | AC
Tarifa Automatización y Control Industrial | LC1D80AQ7 | SCHLC1D80AQ7 | 3P EVLK CONTACTOR 80A 37KW AC3 380VAC | 590.13 | PC7 06 03 | P7 | TCC | AC
Tarifa Automatización y Control Industrial | LC1D80AR7 | SCHLC1D80AR7 | 3P EVLK CONTACTOR 80A 37KW AC3 440VAC | 590.13 | PC7 06 03 | P7 | TCC | AC
Tarifa Automatización y Control Industrial | LC1D80AU7 | SCHLC1D80AU7 | 3P EVLK CONTACTOR 80A 37KW AC3 240VAC | 604.51 | PC7 06 03 | P7 | TCC | AC
Tarifa Automatización y Control Industrial | LC1D80AV7 | SCHLC1D80AV7 | 3P EVLK CONTACTOR 80A 37KW AC3 400VAC | 604.51 | PC7 06 03 | P7 | TCC | AC
Tarifa Automatización y Control Industrial | LC1D80B5 | SCHLC1D80B5 | CONT 80A 1NA 1NC 24V 50HZ | 610.36 | PC7 06 00 | P7 | TCC | AC
Tarifa Automatización y Control Industrial | LC1D80B7 | SCHLC1D80B7 | CONT 80A 1NA/1NC 24V 50/60HZ | 612.94 | PC7 06 00 | P7 | TCC | AC
Tarifa Automatización y Control Industrial | LC1D80BD | SCHLC1D80BD | CONT. 80A 3P 1NA+1NC 24VCC | 828.39 | PC7 06 01 | P7 | TCC | AC
Tarifa Automatización y Control Industrial | LC1D80BW | SCHLC1D80BW | CONT 80A 1NA/1NC 24V CC-AR-ANTIP | 871.68 | PC7 06 01 | P7 | TCC | AC
Tarifa Automatización y Control Industrial | LC1D80CW | SCHLC1D80CW | CONT 80A 1NA 1NC 36V CC AR ANTIP | 875.49 | PC7 06 01 | P7 | TCC | AC
Tarifa Automatización y Control Industrial | LC1D80D7 | SCHLC1D80D7 | CONT 80A 1NA 1NC 42V 50 60HZ | 617.29 | PC7 06 00 | P7 | TCC | AC
Tarifa Automatización y Control Industrial | LC1D80E7 | SCHLC1D80E7 | CONT 80A 1NA 1NC 48V 50 60HZ | 613.14 | PC7 06 00 | P7 | TCC | AC
Tarifa Automatización y Control Industrial | LC1D80ED | SCHLC1D80ED | CONT 80A 1NA/1NC 48V CC-AR-ANTIP | 832.24 | PC7 06 01 | P7 | TCC | AC
Tarifa Automatización y Control Industrial | LC1D80F5 | SCHLC1D80F5 | CONT 80A 1NA 1NC 110V 50HZ | 610.36 | PC7 06 00 | P7 | TCC | AC
Tarifa Automatización y Control Industrial | LC1D80F7 | SCHLC1D80F7 | CONT. 80A 3P 1NA+1NC 110VCA 50/60HZ | 608.8 | PC7 06 00 | P7 | TCC | AC
Tarifa Automatización y Control Industrial | LC1D80FD | SCHLC1D80FD | CONTACTOR 80A 3P 1NA+1NC 110VCC | 828.42 | PC7 06 01 | P7 | TCC | AC
Tarifa Automatización y Control Industrial | LC1D80FE7 | SCHLC1D80FE7 | CONT 80A 1NA 1NC 115V 50 60HZ | 613.14 | PC7 06 00 | P7 | TCC | AC
Tarifa Automatización y Control Industrial | LC1D80FW | SCHLC1D80FW | CONT 80A 1NA/1NC 110V CC-AR-ANTIP | 871.67 | PC7 06 01 | P7 | TCC | AC
Tarifa Automatización y Control Industrial | LC1D80G6 | SCHLC1D80G6 | CONT 80A 1NA 1NC 120V 60HZ | 606.24 | PC7 06 00 | P7 | TCC | AC
Tarifa Automatización y Control Industrial | LC1D80G7 | SCHLC1D80G7 | CONT.TRIP.80A 1NA+1NC 120VCA | 613.14 | PC7 06 00 | P7 | TCC | AC
Tarifa Automatización y Control Industrial | LC1D80GD | SCHLC1D80GD | CONT 80A 1NA 1NC 125V CC AR ANTIP | 832.24 | PC7 06 01 | P7 | TCC | AC
Tarifa Automatización y Control Industrial | LC1D80L6 | SCHLC1D80L6 | CONT 80A 1NA 1NC 208V 60HZ | 610.36 | PC7 06 00 | P7 | TCC | AC
Tarifa Automatización y Control Industrial | LC1D80M5 | SCHLC1D80M5 | CONT 80A 1NA/1NC 220V 50HZ | 606.24 | PC7 06 00 | P7 | TCC | AC
Tarifa Automatización y Control Industrial | LC1D80M7 | SCHLC1D80M7 | CONT. 80A 3P 1NA+1NC 220VCA 50/60HZ | 608.8 | PC7 06 00 | P7 | TCC | AC
Tarifa Automatización y Control Industrial | LC1D80MD | SCHLC1D80MD | CONT 80A 1NA/1NC 220V CC-AR-ANTIP | 828.39 | PC7 06 01 | P7 | TCC | AC
Tarifa Automatización y Control Industrial | LC1D80MW | SCHLC1D80MW | CONT 80A 1NA 1NC 220V CC AR ANTIP | 871.68 | PC7 06 01 | P7 | TCC | AC
Tarifa Automatización y Control Industrial | LC1D80N7 | SCHLC1D80N7 | CONT 80A 1NA 1NC 415V 50 60HZ | 613.14 | PC7 06 00 | P7 | TCC | AC
Tarifa Automatización y Control Industrial | LC1D80ND | SCHLC1D80ND | CONT 80A 1NA 1NC 60V CC AR ANTIP | 832.24 | PC7 06 01 | P7 | TCC | AC
Tarifa Automatización y Control Industrial | LC1D80P5 | SCHLC1D80P5 | CONT 80A 1NA 1NC 230V 50HZ | 621.03 | PC7 06 00 | P7 | TCC | AC
Tarifa Automatización y Control Industrial | LC1D80P7 | SCHLC1D80P7 | CONT 80A 1NA/1NC 230V 50/60HZ | 612.94 | PC7 06 00 | P7 | TCC | AC
Tarifa Automatización y Control Industrial | LC1D80Q5 | SCHLC1D80Q5 | CONT 80A 1NA 1NC 380V 50HZ | 606.24 | PC7 06 00 | P7 | TCC | AC
Tarifa Automatización y Control Industrial | LC1D80Q7 | SCHLC1D80Q7 | CONT 80A 1NA/1NC 380V 50/60HZ | 617.29 | PC7 06 00 | P7 | TCC | AC
Tarifa Automatización y Control Industrial | LC1D80R7 | SCHLC1D80R7 | CONT 80A 1NA 1NC 440V 50 60HZ | 613.14 | PC7 06 00 | P7 | TCC | AC
Tarifa Automatización y Control Industrial | LC1D80S5 | SCHLC1D80S5 | CONT 80A 1NA 1NC 500V 50HZ | 606.24 | PC7 06 00 | P7 | TCC | AC
Tarifa Automatización y Control Industrial | LC1D80SD | SCHLC1D80SD | CONT 80A 1NA 1NC 72V CC AR ANTIP | 832.24 | PC7 06 01 | P7 | TCC | AC
Tarifa Automatización y Control Industrial | LC1D80SW | SCHLC1D80SW | CONT 80A 1NA 1NC 72V CC AR ANTIP | 875.53 | PC7 06 01 | P7 | TCC | AC
Tarifa Automatización y Control Industrial | LC1D80T6 | SCHLC1D80T6 | CONT 80A 1NA 1NC 480V 60HZ | 606.24 | PC7 06 00 | P7 | TCC | AC
Tarifa Automatización y Control Industrial | LC1D80U5 | SCHLC1D80U5 | CONT 80A 1NA 1NC 240V 50HZ | 606.24 | PC7 06 00 | P7 | TCC | AC
Tarifa Automatización y Control Industrial | LC1D80U7 | SCHLC1D80U7 | CONT 80A 1NA/1NC 240V 50/60HZ | 613.14 | PC7 06 00 | P7 | TCC | AC
Tarifa Automatización y Control Industrial | LC1D80V7 | SCHLC1D80V7 | CONT 80A 1NA 1NC 400V 50 60HZ | 617.29 | PC7 06 00 | P7 | TCC | AC
Tarifa Automatización y Control Industrial | LC1D956BD | SCHLC1D956BD | CONT 95A 1NA 1NC 24V CC AR ANTIP ANILLO | 950.76 | PC7 06 01 | P7 | TCC | AC
Tarifa Automatización y Control Industrial | LC1D95B5 | SCHLC1D95B5 | CONT 95A 1NA 1NC 24V 50HZ | 778.5 | PC7 06 00 | P7 | TCC | AC
Tarifa Automatización y Control Industrial | LC1D95B7 | SCHLC1D95B7 | CONT 95A 1NA/1NC 24V 50/60HZ | 780.05 | PC7 06 00 | P7 | TCC | AC
Tarifa Automatización y Control Industrial | LC1D95BD | SCHLC1D95BD | CONT. 95A 3P 1NA+1NC 24VCC | 885.4 | PC7 06 01 | P7 | TCC | AC
Tarifa Automatización y Control Industrial | LC1D95BW | SCHLC1D95BW | CONT 95A 1NA 1NC 24V CC AR ANTIP | 938.72 | PC7 06 01 | P7 | TCC | AC
Tarifa Automatización y Control Industrial | LC1D95D7 | SCHLC1D95D7 | CONT 95A 1NA 1NC 42V 50 60HZ | 783.84 | PC7 06 00 | P7 | TCC | AC
Tarifa Automatización y Control Industrial | LC1D95E5 | SCHLC1D95E5 | CONT 95A 1NA 1NC 48V 50HZ | 782.31 | PC7 06 00 | P7 | TCC | AC
Tarifa Automatización y Control Industrial | LC1D95E7 | SCHLC1D95E7 | CONT 95A 1NA/1NC 48V 50/60HZ | 783.84 | PC7 06 00 | P7 | TCC | AC
Tarifa Automatización y Control Industrial | LC1D95ED | SCHLC1D95ED | CONT 95A 1NA/1NC 48V CC-AR-ANTIP | 889.12 | PC7 06 01 | P7 | TCC | AC
Tarifa Automatización y Control Industrial | LC1D95F5 | SCHLC1D95F5 | CONT 95A 1NA 1NC 110V 50HZ | 778.52 | PC7 06 00 | P7 | TCC | AC
Tarifa Automatización y Control Industrial | LC1D95F7 | SCHLC1D95F7 | CONTACTOR 95A 3P 1NA+1NC 110VCA 50/60HZ | 780.05 | PC7 06 00 | P7 | TCC | AC
Tarifa Automatización y Control Industrial | LC1D95FD | SCHLC1D95FD | CONT 95A 1NA 1NC 110V CC AR ANTIP | 891.43 | PC7 06 01 | P7 | TCC | AC
Tarifa Automatización y Control Industrial | LC1D95FE7 | SCHLC1D95FE7 | CONT 95A 1NA 1NC 115V 50 60HZ | 783.86 | PC7 06 00 | P7 | TCC | AC
Tarifa Automatización y Control Industrial | LC1D95G7 | SCHLC1D95G7 | CONT 95A 1NA 1NC 120V 50 60HZ | 783.86 | PC7 06 00 | P7 | TCC | AC
Tarifa Automatización y Control Industrial | LC1D95K7 | SCHLC1D95K7 | CONT 95A 1NA/1NC 100V 50/60HZ | 783.86 | PC7 06 00 | P7 | TCC | AC
Tarifa Automatización y Control Industrial | LC1D95M5 | SCHLC1D95M5 | *CONT 95A 1NA/1NC 220V 50HZ | 778.5 | PC7 06 00 | P7 | TCC | AC
Tarifa Automatización y Control Industrial | LC1D95M7 | SCHLC1D95M7 | CONT. 95A 3P 1NA+1NC 220VCA 50/60HZ | 780.05 | PC7 06 00 | P7 | TCC | AC
Tarifa Automatización y Control Industrial | LC1D95MD | SCHLC1D95MD | CONT 95A 1NA/1NC 220V CC-AR-ANTIP | 891.43 | PC7 06 01 | P7 | TCC | AC
Tarifa Automatización y Control Industrial | LC1D95MW | SCHLC1D95MW | CONT 95A 1NA 1NC 220V CC AR ANTIP | 938.72 | PC7 06 01 | P7 | TCC | AC
Tarifa Automatización y Control Industrial | LC1D95N7 | SCHLC1D95N7 | CONT 95A 1NA 1NC 415V 50 60HZ | 783.86 | PC7 06 00 | P7 | TCC | AC
Tarifa Automatización y Control Industrial | LC1D95P5 | SCHLC1D95P5 | CONT 95A 1NA 1NC 230V 50HZ | 778.5 | PC7 06 00 | P7 | TCC | AC
Tarifa Automatización y Control Industrial | LC1D95P7 | SCHLC1D95P7 | CONT 95A 1NA/1NC 230V 50/60HZ | 780.01 | PC7 06 00 | P7 | TCC | AC
Tarifa Automatización y Control Industrial | LC1D95Q5 | SCHLC1D95Q5 | CONT 95A 1NA 1NC 380V 50 | 782.31 | PC7 06 00 | P7 | TCC | AC
Tarifa Automatización y Control Industrial | LC1D95Q7 | SCHLC1D95Q7 | CONT. 95A 3P 1NA+1NC 380VCA 50/60HZ | 783.84 | PC7 06 00 | P7 | TCC | AC
Tarifa Automatización y Control Industrial | LC1D95R7 | SCHLC1D95R7 | CONT 95A 1NA 1NC 440V 50 60HZ | 783.84 | PC7 06 00 | P7 | TCC | AC
Tarifa Automatización y Control Industrial | LC1D95S5 | SCHLC1D95S5 | CONT 95A 1NA 1NC 500V 50HZ | 782.31 | PC7 06 00 | P7 | TCC | AC
Tarifa Automatización y Control Industrial | LC1D95SD | SCHLC1D95SD | CONT 95A 1NA 1NC 72V CC AR ANTIP | 891.43 | PC7 06 01 | P7 | TCC | AC
Tarifa Automatización y Control Industrial | LC1D95U5 | SCHLC1D95U5 | CONT 95A 1NA 1NC 240V 50HZ | 782.28 | PC7 06 00 | P7 | TCC | AC
Tarifa Automatización y Control Industrial | LC1D95U7 | SCHLC1D95U7 | CONT 95A 1NA 1NC 240V 50 60HZ | 783.86 | PC7 06 00 | P7 | TCC | AC
Tarifa Automatización y Control Industrial | LC1D95V7 | SCHLC1D95V7 | CONT 95A 1NA/1NC 400V 50/60HZ | 783.84 | PC7 06 00 | P7 | TCC | AC
Tarifa Automatización y Control Industrial | LC1DFKB7 | SCHLC1DFKB7 | CONT 13KVAR 24V 1NO+2NC | 177.01 | PC7 23 00 | P7 | TCC | AC
Tarifa Automatización y Control Industrial | LC1DFKF7 | SCHLC1DFKF7 | CONT 13KVAR 110V 1NO+2NC | 180.66 | PC7 23 00 | P7 | TCC | AC
Tarifa Automatización y Control Industrial | LC1DFKM7 | SCHLC1DFKM7 | CONT 13KVAR 220V 1NO+2NC | 177.81 | PC7 23 00 | P7 | TCC | AC
Tarifa Automatización y Control Industrial | LC1DFKP7 | SCHLC1DFKP7 | CONT 13KVAR 230V 1NO+2NC | 177.88 | PC7 23 00 | P7 | TCC | AC
Tarifa Automatización y Control Industrial | LC1DFKU7 | SCHLC1DFKU7 | CONT 13KVAR 240V 1NO+2NC | 180.56 | PC7 23 00 | P7 | TCC | AC
Tarifa Automatización y Control Industrial | LC1DFKV7 | SCHLC1DFKV7 | CONT 13KVAR 400V 1NO+2NC | 181.37 | PC7 23 00 | P7 | TCC | AC
Tarifa Automatización y Control Industrial | LC1DGKF7 | SCHLC1DGKF7 | CONT 16KVAR 110V 1NO+2NC | 227.34 | PC7 23 00 | P7 | TCC | AC
Tarifa Automatización y Control Industrial | LC1DGKM7 | SCHLC1DGKM7 | CONT 16KVAR 220V 1NO+2NC | 223.37 | PC7 23 00 | P7 | TCC | AC
Tarifa Automatización y Control Industrial | LC1DGKP7 | SCHLC1DGKP7 | CONT 16KVAR 230V 1NO+2NC | 227.34 | PC7 23 00 | P7 | TCC | AC
Tarifa Automatización y Control Industrial | LC1DLG10M7 | SCHLC1DLG10M7 | CONTACTOR ANTICHOQUE | 568.6 | PC7 23 00 | P7 | TCC | AC
Tarifa Automatización y Control Industrial | LC1DLKM7 | SCHLC1DLKM7 | CONT 20KVAR 220V 1NO+2NC | 251.44 | PC7 23 00 | P7 | TCC | AC
Tarifa Automatización y Control Industrial | LC1DLKP7 | SCHLC1DLKP7 | CONT 20KVAR 230V 1NO+2NC | 255.31 | PC7 23 00 | P7 | TCC | AC
Tarifa Automatización y Control Industrial | LC1DLKQ7 | SCHLC1DLKQ7 | CONT 20KVAR 380V 1NO+2NC | 258.28 | PC7 23 00 | P7 | TCC | AC
Tarifa Automatización y Control Industrial | LC1DMKB7 | SCHLC1DMKB7 | CONT 25KVAR 24V 1NO+2NC | 292.15 | PC7 23 00 | P7 | TCC | AC
Tarifa Automatización y Control Industrial | LC1DMKF7 | SCHLC1DMKF7 | CONT 25KVAR 110V 1NO+2NC | 293.67 | PC7 23 00 | P7 | TCC | AC
Tarifa Automatización y Control Industrial | LC1DMKG7 | SCHLC1DMKG7 | CONT 25KVAR 120V 1NO+2NC | 292.15 | PC7 23 00 | P7 | TCC | AC
Tarifa Automatización y Control Industrial | LC1DMKM7 | SCHLC1DMKM7 | CONT P/CAP 25KVAR400V 1NA+2NC220V50/60HZ | 293.67 | PC7 23 00 | P7 | TCC | AC
Tarifa Automatización y Control Industrial | LC1DMKP7 | SCHLC1DMKP7 | CONT 25KVAR 230V 1NO+2NC | 293.67 | PC7 23 00 | P7 | TCC | AC
Tarifa Automatización y Control Industrial | LC1DMKU7 | SCHLC1DMKU7 | CONT 25KVAR 240V 1NO+2NC | 292.15 | PC7 23 00 | P7 | TCC | AC
Tarifa Automatización y Control Industrial | LC1DMKV7 | SCHLC1DMKV7 | CONT 25KVAR 400V 1NO+2NC | 299.56 | PC7 23 00 | P7 | TCC | AC
Tarifa Automatización y Control Industrial | LC1DPKF7 | SCHLC1DPKF7 | CONT 30KVAR 110V 1NO+2NC | 435.8 | PC7 26 00 | P7 | TCC | AC
Tarifa Automatización y Control Industrial | LC1DPKM7 | SCHLC1DPKM7 | CONT P/CAP 30KVAR400V 1NA+2NC220V50/60HZ | 435.8 | PC7 26 00 | P7 | TCC | AC
Tarifa Automatización y Control Industrial | LC1DPKP7 | SCHLC1DPKP7 | CONT 30KVAR 230V 1NO+2NC | 435.8 | PC7 26 00 | P7 | TCC | AC
Tarifa Automatización y Control Industrial | LC1DPKU7 | SCHLC1DPKU7 | CONT 30KVAR 240V 1NO+2NC | 443.24 | PC7 26 00 | P7 | TCC | AC
Tarifa Automatización y Control Industrial | LC1DPKV7 | SCHLC1DPKV7 | CONT 30KVAR 400V 1NO+2NC | 443.24 | PC7 26 00 | P7 | TCC | AC
Tarifa Automatización y Control Industrial | LC1DT203B7 | SCHLC1DT203B7 | CONT 20A AC1 4P 1NA 1NC 24V 50 60HZ | 94.59 | PC7 03 00 | P7 | TCC | AC
Tarifa Automatización y Control Industrial | LC1DT203FL | SCHLC1DT203FL | CONT 20A AC1 4P 1NA 1NC 110V BC AR ANTI | 121.85 | PC7 03 02 | P7 | TCC | AC
Tarifa Automatización y Control Industrial | LC1DT206BDS207 | SCHLC1DT206BDS207 | CONTACTOR TESYS LC1D 4P AC1 440V 20 A | 207.18 | PC7 03 01 | P7 | TCC | AC
Tarifa Automatización y Control Industrial | LC1DT206BLS207 | SCHLC1DT206BLS207 | CONTACTOR TESYS LC1D 4P AC1 440V 20 A | 141.06 | PC7 03 02 | P7 | TCC | AC
Tarifa Automatización y Control Industrial | LC1DT206FLS207 | SCHLC1DT206FLS207 | CONTACTOR TESYS LC1D 4P AC1 440V 20 A | 141.06 | PC7 03 02 | P7 | TCC | AC
Tarifa Automatización y Control Industrial | LC1DT206SLS207 | SCHLC1DT206SLS207 | CONTACTOR TESYS LC1D 4P AC1 440V 20 A | 141.06 | PC7 03 02 | P7 | TCC | AC
Tarifa Automatización y Control Industrial | LC1DT20B7 | SCHLC1DT20B7 | CONT 20A AC1 4P 1NA/1NC 24V 50/60HZ | 91.79 | PC7 03 00 | P7 | TCC | AC
Tarifa Automatización y Control Industrial | LC1DT20BD | SCHLC1DT20BD | CONT 20A AC1 4P 1NA/1NC 24V CC-AR-ANTIP | 168.99 | PC7 03 01 | P7 | TCC | AC
Tarifa Automatización y Control Industrial | LC1DT20BL | SCHLC1DT20BL | CONT 20A AC1 4P 1NA/1NC 24V BC-AR-ANTI | 118.25 | PC7 03 02 | P7 | TCC | AC
Tarifa Automatización y Control Industrial | LC1DT20E7 | SCHLC1DT20E7 | CONT 20A AC1 4P 1NA/1NC 48V 50/60HZ | 91.15 | PC7 03 00 | P7 | TCC | AC
Tarifa Automatización y Control Industrial | LC1DT20EL | SCHLC1DT20EL | CONT 20A AC1 4P 1NA/1NC 48V BC-AR-ANTI | 117.45 | PC7 03 02 | P7 | TCC | AC
Tarifa Automatización y Control Industrial | LC1DT20F7 | SCHLC1DT20F7 | CONT 20A AC1 4P 1NA/1NC 110V 50/60HZ | 91.79 | PC7 03 00 | P7 | TCC | AC
Tarifa Automatización y Control Industrial | LC1DT20FD | SCHLC1DT20FD | CONT 20A AC1 4P 1NA/1NC 110V CC-AR-ANT | 167.86 | PC7 03 01 | P7 | TCC | AC
Tarifa Automatización y Control Industrial | LC1DT20FE7 | SCHLC1DT20FE7 | CONT 20A AC1 4P 1NA 1NC 115V 50 60HZ | 93 | PC7 03 00 | P7 | TCC | AC
Tarifa Automatización y Control Industrial | LC1DT20GD | SCHLC1DT20GD | CONT 20A AC1 4P 1NA/1NC 125V CC-AR-ANTIP | 170.38 | PC7 03 01 | P7 | TCC | AC
Tarifa Automatización y Control Industrial | LC1DT20MD | SCHLC1DT20MD | CONT 20A AC1 4P 1NA/1NC 220V CC-AR-ANTIP | 171.55 | PC7 03 01 | P7 | TCC | AC
Tarifa Automatización y Control Industrial | LC1DT20P7 | SCHLC1DT20P7 | CONT 20A AC1 4P 1NA/1NC 230V 50/60HZ | 91.15 | PC7 03 00 | P7 | TCC | AC
Tarifa Automatización y Control Industrial | LC1DT20U7 | SCHLC1DT20U7 | CONT 20A 4P AC1 230 240 VAC | 91.15 | PC7 03 00 | P7 | TCC | AC
Tarifa Automatización y Control Industrial | LC1DT20UD | SCHLC1DT20UD | CONT 20A 4P AC1 250V CC | 171.55 | PC7 03 01 | P7 | TCC | AC
Tarifa Automatización y Control Industrial | LC1DT253BD | SCHLC1DT253BD | CONT 25A AC1 4P 1NA 1NC 24V CC AR ANTI | 183.09 | PC7 03 01 | P7 | TCC | AC
Tarifa Automatización y Control Industrial | LC1DT253BL | SCHLC1DT253BL | CONT 25A AC1 4P 1NA 1NC 24V BC AR ANTI | 128.52 | PC7 03 02 | P7 | TCC | AC
Tarifa Automatización y Control Industrial | LC1DT253E7 | SCHLC1DT253E7 | CONT 25A AC1 4P 1NA/1NC 48V 50/60HZ | 99.72 | PC7 03 00 | P7 | TCC | AC
Tarifa Automatización y Control Industrial | LC1DT256BD | SCHLC1DT256BD | CONT 25A AC1 4P 1NA/1NC 24V CC-AR-ANTI | 182.34 | PC7 03 00 | P7 | TCC | AC
Tarifa Automatización y Control Industrial | LC1DT256BDS207 | SCHLC1DT256BDS207 | CONTACTOR 25A 4P C.F.24V CC COS | 220.25 | PC7 03 01 | P7 | TCC | AC
Tarifa Automatización y Control Industrial | LC1DT256FD | SCHLC1DT256FD | CONT 25A AC1 4P 1NA/1NC 110V CC-AR-ANTI | 183.56 | PC7 03 00 | P7 | TCC | AC
Tarifa Automatización y Control Industrial | LC1DT256FLS207 | SCHLC1DT256FLS207 | CONTACTOR TESYS LC1D 4P AC1 440V 25 A | 156.08 | PC7 03 02 | P7 | TCC | AC
Tarifa Automatización y Control Industrial | LC1DT25B7 | SCHLC1DT25B7 | CONT 25A AC1 4P 1NA/1NC 24V 50/60HZ | 98.97 | PC7 03 00 | P7 | TCC | AC
Tarifa Automatización y Control Industrial | LC1DT25BD | SCHLC1DT25BD | CONT 25A AC1 4P 1NA/1NC 24V CC-AR-ANTIP | 177.81 | PC7 03 01 | P7 | TCC | AC
Tarifa Automatización y Control Industrial | LC1DT25BL | SCHLC1DT25BL | CONT 25A AC1 4P 1NA/1NC 24V BC-AR-ANTI | 124.79 | PC7 03 02 | P7 | TCC | AC
Tarifa Automatización y Control Industrial | LC1DT25CD | SCHLC1DT25CD | CONT 25A 4P AC1 36V CC | 191.25 | PC7 03 01 | P7 | TCC | AC
Tarifa Automatización y Control Industrial | LC1DT25E7 | SCHLC1DT25E7 | CONT 25A AC1 4P 1NA/1NC 48V 50/60HZ | 98.97 | PC7 03 00 | P7 | TCC | AC
Tarifa Automatización y Control Industrial | LC1DT25ED | SCHLC1DT25ED | CONT 25A AC1 4P 1NA/1NC 48V CC-AR-ANTI | 177.81 | PC7 03 01 | P7 | TCC | AC
Tarifa Automatización y Control Industrial | LC1DT25F7 | SCHLC1DT25F7 | CONT 25A AC1 4P 1NA/1NC 110V 50/60HZ | 98.97 | PC7 03 00 | P7 | TCC | AC
Tarifa Automatización y Control Industrial | LC1DT25FD | SCHLC1DT25FD | CONT 25A AC1 4P 1NA/1NC 110V CC-AR-ANTIP | 177.81 | PC7 03 01 | P7 | TCC | AC
Tarifa Automatización y Control Industrial | LC1DT25G7 | SCHLC1DT25G7 | CONT 25A AC1 4P 1NA/1NC 125V 50/60HZ | 100.99 | PC7 03 00 | P7 | TCC | AC
Tarifa Automatización y Control Industrial | LC1DT25GD | SCHLC1DT25GD | CONT 25A AC1 4P 1NA/1NC 125V CC-AR-ANTIP | 180.5 | PC7 03 01 | P7 | TCC | AC
Tarifa Automatización y Control Industrial | LC1DT25JD | SCHLC1DT25JD | CONT 25A 4P AC1 12V CC | 180.5 | PC7 03 01 | P7 | TCC | AC
Tarifa Automatización y Control Industrial | LC1DT25M7 | SCHLC1DT25M7 | CONT 25A AC1 4P 1NA/1NC 220V 50/60HZ | 100.99 | PC7 03 00 | P7 | TCC | AC
Tarifa Automatización y Control Industrial | LC1DT25MD | SCHLC1DT25MD | CONT 25A AC1 4P 1NA/1NC 220V CC-AR-ANT | 180.5 | PC7 03 01 | P7 | TCC | AC
Tarifa Automatización y Control Industrial | LC1DT25P7 | SCHLC1DT25P7 | CONT 25A AC1 4P 1NA/1NC 230V 50/60 | 98.97 | PC7 03 00 | P7 | TCC | AC
Tarifa Automatización y Control Industrial | LC1DT25U7 | SCHLC1DT25U7 | CONT 25A 4P AC1 230 240VAC | 101.67 | PC7 03 00 | P7 | TCC | AC
Tarifa Automatización y Control Industrial | LC1DT323BD | SCHLC1DT323BD | CONT 32A AC1 4P 1NA 1NC 24V CC AR ANTI | 297.03 | PC7 03 01 | P7 | TCC | AC
Tarifa Automatización y Control Industrial | LC1DT32B7 | SCHLC1DT32B7 | CONT 32A AC1 4P 1NA/1NC 24V 50/60HZ | 127.24 | PC7 03 00 | P7 | TCC | AC
Tarifa Automatización y Control Industrial | LC1DT32BD | SCHLC1DT32BD | CONT 32A AC1 4P 1NA/1NC 24V CC-AR-ANTI | 288.33 | PC7 03 01 | P7 | TCC | AC
Tarifa Automatización y Control Industrial | LC1DT32BL | SCHLC1DT32BL | CONT 32A AC1 4P 1NA/1NC 24V BC-AR-ANTI | 170.52 | PC7 03 02 | P7 | TCC | AC
Tarifa Automatización y Control Industrial | LC1DT32E7 | SCHLC1DT32E7 | CONT 32A AC1 4P 1NA/1NC 48V 50/60HZ | 127.24 | PC7 03 00 | P7 | TCC | AC
Tarifa Automatización y Control Industrial | LC1DT32ED | SCHLC1DT32ED | CONT 32A AC1 4P 1NA/1NC 48V CC-AR-ANTI | 286.4 | PC7 03 01 | P7 | TCC | AC
Tarifa Automatización y Control Industrial | LC1DT32F7 | SCHLC1DT32F7 | CONT 32A AC1 4P 1NA/1NC 110V 50/60HZ | 127.24 | PC7 03 00 | P7 | TCC | AC
Tarifa Automatización y Control Industrial | LC1DT32M7 | SCHLC1DT32M7 | CONT 32A AC1 4P 1NA/1NC 220V 50/60HZ | 128.87 | PC7 03 00 | P7 | TCC | AC
Tarifa Automatización y Control Industrial | LC1DT32MD | SCHLC1DT32MD | CONT 40A AC1 4P 1NA/1NC 220V CC-AR-ANT | 290.68 | PC7 06 01 | P7 | TCC | AC
Tarifa Automatización y Control Industrial | LC1DT32P7 | SCHLC1DT32P7 | CONT 32A AC1 4P 1NA/1NC 230V 50/60HZ | 126.37 | PC7 03 00 | P7 | TCC | AC
Tarifa Automatización y Control Industrial | LC1DT403E7 | SCHLC1DT403E7 | CONT 40A AC1 4P 1NA/1NC 48V 50/60HZ | 186.9 | PC7 06 00 | P7 | TCC | AC
Tarifa Automatización y Control Industrial | LC1DT406BDS207 | SCHLC1DT406BDS207 | CONTACTOR TESYS LC1D 4P AC1 440V 40 A | 327.94 | PC7 06 01 | P7 | TCC | AC
Tarifa Automatización y Control Industrial | LC1DT406BL | SCHLC1DT406BL | CONT 40A AC1 4P 1NA 1NC 24VDC BC | 247.26 | PC7 06 02 | P7 | TCC | AC
Tarifa Automatización y Control Industrial | LC1DT406BLS207 | SCHLC1DT406BLS207 | CONTACTOR TESYS LC1D 4P AC1 440V 40 A | 289.09 | PC7 06 02 | P7 | TCC | AC
Tarifa Automatización y Control Industrial | LC1DT406FDS207 | SCHLC1DT406FDS207 | CONTACTOR TESYS LC1D 4P AC1 440V 40 A | 327.94 | PC7 06 01 | P7 | TCC | AC
Tarifa Automatización y Control Industrial | LC1DT406FLS207 | SCHLC1DT406FLS207 | CONTACTOR TESYS LC1D 4P AC1 440V 40 A | 289.09 | PC7 06 02 | P7 | TCC | AC
Tarifa Automatización y Control Industrial | LC1DT406SDS207 | SCHLC1DT406SDS207 | CONTACTOR TESYS LC1D 4P AC1 440V 40 A | 327.94 | PC7 06 01 | P7 | TCC | AC
Tarifa Automatización y Control Industrial | LC1DT406SLS207 | SCHLC1DT406SLS207 | CONTACTOR TESYS LC1D 4P AC1 440V 40 A | 289.09 | PC7 06 02 | P7 | TCC | AC
Tarifa Automatización y Control Industrial | LC1DT40B7 | SCHLC1DT40B7 | CONT 40A AC1 4P 1NA/1NC 24V 50/60HZ | 178.87 | PC7 06 00 | P7 | TCC | AC
Tarifa Automatización y Control Industrial | LC1DT40BD | SCHLC1DT40BD | CONT 40A AC1 4P 1NA/1NC 24V CC-AR-ANTI | 350.74 | PC7 06 01 | P7 | TCC | AC
Tarifa Automatización y Control Industrial | LC1DT40BL | SCHLC1DT40BL | CONT 40A AC1 4P 1NA/1NC 24V BC-AR-ANTI | 232 | PC7 06 02 | P7 | TCC | AC
Tarifa Automatización y Control Industrial | LC1DT40D7 | SCHLC1DT40D7 | CONT 40A AC1 4P 1NA/NC 42V 50/60HZ | 183.68 | PC7 06 00 | P7 | TCC | AC
Tarifa Automatización y Control Industrial | LC1DT40E7 | SCHLC1DT40E7 | CONT 40A AC1 4P 1NA/1NC 48V 50/60HZ | 178.87 | PC7 06 00 | P7 | TCC | AC
Tarifa Automatización y Control Industrial | LC1DT40ED | SCHLC1DT40ED | CONT 40A AC1 4P 1NA/1NC 48V CC-AR-ANTI | 350.74 | PC7 06 01 | P7 | TCC | AC
Tarifa Automatización y Control Industrial | LC1DT40F7 | SCHLC1DT40F7 | CONT 40A AC1 4P 1NA/1NC 110V 50/60HZ | 178.87 | PC7 06 00 | P7 | TCC | AC
Tarifa Automatización y Control Industrial | LC1DT40FD | SCHLC1DT40FD | CONT 40A AC1 4P 1NA/1NC 110V CC-AR-ANT | 353.13 | PC7 06 01 | P7 | TCC | AC
Tarifa Automatización y Control Industrial | LC1DT40FE7 | SCHLC1DT40FE7 | CONT 40A AC1 4P 1NA/1NC 115V 50/60HZ | 182.43 | PC7 06 00 | P7 | TCC | AC
Tarifa Automatización y Control Industrial | LC1DT40GD | SCHLC1DT40GD | CONT 40A 4P AC1 125V CC | 358.42 | PC7 06 01 | P7 | TCC | AC
Tarifa Automatización y Control Industrial | LC1DT40JD | SCHLC1DT40JD | CONT 40A 4P AC1 12V CC | 358.42 | PC7 06 01 | P7 | TCC | AC
Tarifa Automatización y Control Industrial | LC1DT40M7 | SCHLC1DT40M7 | CONT 40A AC1 4P 1NA/1NC 220 230V | 182.43 | PC7 06 01 | P7 | TCC | AC
Tarifa Automatización y Control Industrial | LC1DT40MD | SCHLC1DT40MD | CONT 40A AC1 4P 1NA/1NC 220V CC-AR-ANT | 356.01 | PC7 06 01 | P7 | TCC | AC
Tarifa Automatización y Control Industrial | LC1DT40ND | SCHLC1DT40ND | CONT 40A 4P AC1 60V CC | 358.42 | PC7 06 01 | P7 | TCC | AC
Tarifa Automatización y Control Industrial | LC1DT40P7 | SCHLC1DT40P7 | CONT 40A AC1 4P 1NA/1NC 230V 50/60HZ | 178.87 | PC7 06 00 | P7 | TCC | AC
Tarifa Automatización y Control Industrial | LC1DT40SD | SCHLC1DT40SD | CONT 40A AC1 4P 1NA 1NC 72V CC AR ANT | 358.42 | PC7 06 01 | P7 | TCC | AC
Tarifa Automatización y Control Industrial | LC1DT40U7 | SCHLC1DT40U7 | CONT 40A AC1 4P 1NA/1NC 240V 50/60HZ | 174.92 | PC7 06 00 | P7 | TCC | AC
Tarifa Automatización y Control Industrial | LC1DT40V7 | SCHLC1DT40V7 | CONT 40A AC1 4P 1NA/1NC 400V 50/60HZ | 183.68 | PC7 06 00 | P7 | TCC | AC
Tarifa Automatización y Control Industrial | LC1DT60A3BD | SCHLC1DT60A3BD | CONT EVER 4P AC1 415V 60A B.RES 24VCC | 487.06 | PC7 64 04 | P7 | TCC | AC
Tarifa Automatización y Control Industrial | LC1DT60A3E7 | SCHLC1DT60A3E7 | CONT. EVER 4P 60A AC1 RES48VCA-50/60Hz | 356.75 | PC7 64 03 | P7 | TCC | AC
Tarifa Automatización y Control Industrial | LC1DT60A3P7 | SCHLC1DT60A3P7 | CONT. EVER 4P 60A AC1 RES230VCA-50/60Hz | 353.9 | PC7 64 03 | P7 | TCC | AC
Tarifa Automatización y Control Industrial | LC1DT60AB7 | SCHLC1DT60AB7 | CONT. EVER 4P 60A AC1 24VCA-50/60Hz | 323.61 | PC7 06 03 | P7 | TCC | AC
Tarifa Automatización y Control Industrial | LC1DT60ABBE | SCHLC1DT60ABBE | Contactor 4 polos Everlink AC1 <= 440V | 475.2 | PC7 06 06 | P7 | TCC | AC
Tarifa Automatización y Control Industrial | LC1DT60ABNE | SCHLC1DT60ABNE | Contactor 4 polos Everlink AC1 <= 440V | 475.2 | PC7 06 06 | P7 | TCC | AC
Tarifa Automatización y Control Industrial | LC1DT60AD7 | SCHLC1DT60AD7 | CONT. EVER 4P 60A AC1 42VCA-50/60Hz | 326.47 | PC7 06 03 | P7 | TCC | AC
Tarifa Automatización y Control Industrial | LC1DT60AE7 | SCHLC1DT60AE7 | CONT. EVER 4P 60A AC1 48VCA-50/60Hz | 326.47 | PC7 06 03 | P7 | TCC | AC
Tarifa Automatización y Control Industrial | LC1DT60AF7 | SCHLC1DT60AF7 | CONT. EVER 4P 60A AC1 110VCA-50/60Hz | 323.61 | PC7 06 03 | P7 | TCC | AC
Tarifa Automatización y Control Industrial | LC1DT60AKUE | SCHLC1DT60AKUE | Contactor 4 polos Everlink AC1 <= 440V | 475.2 | PC7 06 06 | P7 | TCC | AC
Tarifa Automatización y Control Industrial | LC1DT60AM7 | SCHLC1DT60AM7 | CONT. EVER 4P 60A AC1 220VCA-50/60Hz | 323.63 | PC7 06 03 | P7 | TCC | AC
Tarifa Automatización y Control Industrial | LC1DT60AP7 | SCHLC1DT60AP7 | CONT.EVER. 4P AC1 60A 230VCA 50/60Hz | 323.61 | PC7 06 03 | P7 | TCC | AC
Tarifa Automatización y Control Industrial | LC1DT60AU7 | SCHLC1DT60AU7 | CONT 60A 4P AC1 230 240VAC | 326.47 | PC7 06 03 | P7 | TCC | AC
Tarifa Automatización y Control Industrial | LC1DT60AV7 | SCHLC1DT60AV7 | CONT. EVER 4P 60A AC1 400VCA-50/60Hz | 326.47 | PC7 06 03 | P7 | TCC | AC
Tarifa Automatización y Control Industrial | LC1DT80A3BD | SCHLC1DT80A3BD | CONT EVER 4P AC1 415V 80A B.RES 24VCC | 767.85 | PC7 64 04 | P7 | TCC | AC
Tarifa Automatización y Control Industrial | LC1DT80A3P7 | SCHLC1DT80A3P7 | CONT. EVER 4P 80A AC1 RES230VCA-50/60Hz | 617.55 | PC7 64 03 | P7 | TCC | AC
Tarifa Automatización y Control Industrial | LC1DT80A6BBE | SCHLC1DT80A6BBE | Contactor 4 lug Polos AC1 <= 440V 80A | 851.07 | PC7 06 06 | P7 | TCC | AC
Tarifa Automatización y Control Industrial | LC1DT80AB7 | SCHLC1DT80AB7 | CONT. EVER 4P 80A AC1 24VCA-50/60Hz | 570.98 | PC7 06 03 | P7 | TCC | AC
Tarifa Automatización y Control Industrial | LC1DT80ABBE | SCHLC1DT80ABBE | Contactor 4 polos Everlink AC1 <= 440V | 701.94 | PC7 06 06 | P7 | TCC | AC
Tarifa Automatización y Control Industrial | LC1DT80ABD | SCHLC1DT80ABD | CONT. 4P 24VCC | 705.27 | PC7 06 04 | P7 | TCC | AC
Tarifa Automatización y Control Industrial | LC1DT80ABNE | SCHLC1DT80ABNE | Contactor 4 polos Everlink AC1 <= 440V | 701.94 | PC7 06 06 | P7 | TCC | AC
Tarifa Automatización y Control Industrial | LC1DT80AE7 | SCHLC1DT80AE7 | CONT. EVER 4P 80A AC1 48VCA-50/60Hz | 570.98 | PC7 06 03 | P7 | TCC | AC
Tarifa Automatización y Control Industrial | LC1DT80AF7 | SCHLC1DT80AF7 | CONT. EVER 4P 80A AC1 110VCA-50/60Hz | 574.86 | PC7 06 03 | P7 | TCC | AC
Tarifa Automatización y Control Industrial | LC1DT80AJD | SCHLC1DT80AJD | CONT EVER 4P AC1 415V 80A 12VCC | 705 | PC7 06 04 | P7 | TCC | AC
Tarifa Automatización y Control Industrial | LC1DT80AKUE | SCHLC1DT80AKUE | Contactor 4 polos Everlink AC1 <= 440V | 685.21 | PC7 06 06 | P7 | TCC | AC
Tarifa Automatización y Control Industrial | LC1DT80AM7 | SCHLC1DT80AM7 | CONT. EVER 4P 80A AC1 220VCA-50/60Hz | 582.37 | PC7 06 03 | P7 | TCC | AC
Tarifa Automatización y Control Industrial | LC1DT80AP7 | SCHLC1DT80AP7 | CONT.EVER. 4P AC1 80A 230VCA-50/60Hz | 574.86 | PC7 06 03 | P7 | TCC | AC
Tarifa Automatización y Control Industrial | LC1DT80AQ7 | SCHLC1DT80AQ7 | CONT. EVER 4P 80A AC1 380VCA-50/60Hz | 586.33 | PC7 06 03 | P7 | TCC | AC
Tarifa Automatización y Control Industrial | LC1DT80AU7 | SCHLC1DT80AU7 | CONT. EVER 4P 80A AC1 260VCA-50/60Hz | 586.33 | PC7 06 03 | P7 | TCC | AC
Tarifa Automatización y Control Industrial | LC1DTKF7 | SCHLC1DTKF7 | CONT 40KVAR 110V 1NO+2NC | 702.2 | PC7 26 00 | P7 | TCC | AC
Tarifa Automatización y Control Industrial | LC1DTKM7 | SCHLC1DTKM7 | CONT P/CAP 40KVAR400V 1NA+2NC220V50/60HZ | 706.98 | PC7 26 00 | P7 | TCC | AC
Tarifa Automatización y Control Industrial | LC1DTKP7 | SCHLC1DTKP7 | CONT 40KVAR 230V 1NO+2NC | 706.98 | PC7 26 00 | P7 | TCC | AC
Tarifa Automatización y Control Industrial | LC1DWK12F7 | SCHLC1DWK12F7 | CONT 60 KVAR 110V 50/60HZ | 849.41 | PC7 26 00 | P7 | TCC | AC
Tarifa Automatización y Control Industrial | LC1DWK12G7 | SCHLC1DWK12G7 | CONT 63KVAR 120V 1NO+2NC | 856.97 | PC7 23 00 | P7 | TCC | AC
Tarifa Automatización y Control Industrial | LC1DWK12M5 | SCHLC1DWK12M5 | CONT 60 KVAR 220V 50HZ | 870.99 | PC7 26 00 | P7 | TCC | AC
Tarifa Automatización y Control Industrial | LC1DWK12M7 | SCHLC1DWK12M7 | CONT 60 KVAR 220V 50/60HZ | 849.41 | PC7 26 00 | P7 | TCC | AC
Tarifa Automatización y Control Industrial | LC1DWK12N7 | SCHLC1DWK12N7 | CONT 60 KVAR 415V 50 60HZ | 856.79 | PC7 26 00 | P7 | TCC | AC
Tarifa Automatización y Control Industrial | LC1DWK12P5 | SCHLC1DWK12P5 | CONT 60 KVAR 230V 50HZ | 876.89 | PC7 26 00 | P7 | TCC | AC
Tarifa Automatización y Control Industrial | LC1DWK12P7 | SCHLC1DWK12P7 | CONT 60 KVAR 230V 50/60HZ | 849.41 | PC7 26 00 | P7 | TCC | AC
Tarifa Automatización y Control Industrial | LC1DWK12Q7 | SCHLC1DWK12Q7 | CONT 60 KVAR 380V 50/60HZ | 862.6 | PC7 26 00 | P7 | TCC | AC
Tarifa Automatización y Control Industrial | LC1DWK12U7 | SCHLC1DWK12U7 | CONT 60 KVAR 240V 50 60HZ | 856.97 | PC7 26 00 | P7 | TCC | AC
Tarifa Automatización y Control Industrial | LC1DWK12V7 | SCHLC1DWK12V7 | CONT 60 KVAR 400V 50/60HZ | 862.78 | PC7 26 00 | P7 | TCC | AC
Tarifa Automatización y Control Industrial | LC1F1000 | SCHLC1F1000 | CONTACTOR 1000A AC3 3P S/BOBINA | 15509.09 | PC8 12 00 | P8 | TCC | AC
Tarifa Automatización y Control Industrial | LC1F1250 | SCHLC1F1250 | CONTACTOR 1250A 3P S/BOBINA | 8908.84 | PC8 12 00 | P8 | TCC | AC
Tarifa Automatización y Control Industrial | LC1F1250KUE | SCHLC1F1250KUE | CONT. F 3P 1250A AC1 B. 100/250VAC 100/3 | 7846.82 | PC8 12 00 | P8 | TCC | AC
Tarifa Automatización y Control Industrial | LC1F1400 | SCHLC1F1400 | CONTACTOR 1400A 3P S/BOBINA | 12761.28 | PC8 12 00 | P8 | TCC | AC
Tarifa Automatización y Control Industrial | LC1F1700 | SCHLC1F1700 | CONTACTOR 1700A 3P S/BOBINA | 15462.69 | PC8 12 00 | P8 | TCC | AC
Tarifa Automatización y Control Industrial | LC1F1700F7 | SCHLC1F1700F7 | CONT 1700A 3P 110VAC-50/60HZ | 16837.09 | PC8 12 00 | P8 | TCC | AC
Tarifa Automatización y Control Industrial | LC1F1700P7 | SCHLC1F1700P7 | CONT 1700A 3P 230VAC-50/60HZ | 16837.09 | PC8 12 00 | P8 | TCC | AC
Tarifa Automatización y Control Industrial | LC1F2100 | SCHLC1F2100 | CONTACTOR 2100A 3P S/BOBINA | 19447.03 | PC8 12 00 | P8 | TCC | AC
Tarifa Automatización y Control Industrial | LC1F2100P7 | SCHLC1F2100P7 | CONT 2100A 3P 230VAC-50/60HZ | 20821.42 | PC8 12 00 | P8 | TCC | AC
Tarifa Automatización y Control Industrial | LC1F2600 | SCHLC1F2600 | CONTACTOR 2600A AC1 3P S/BOBINA | 26791.96 | PC8 12 00 | P8 | TCC | AC
Tarifa Automatización y Control Industrial | LC1F780 | SCHLC1F780 | CONTACTOR 780A 3P | 14855.05 | PC8 12 00 | P8 | TCC | AC
Tarifa Automatización y Control Industrial | LC1F7804 | SCHLC1F7804 | CONTACTOR 780A 4P | 18302.84 | PC8 12 00 | P8 | TCC | AC
Tarifa Automatización y Control Industrial | LC1F7804M7 | SCHLC1F7804M7 | CONT 780A 4P 220V 50 60HZ | 19497.06 | PC8 12 00 | P8 | TCC | AC
Tarifa Automatización y Control Industrial | LC1F780F7 | SCHLC1F780F7 | CONT 780A 3P 110V 50/60HZ | 16335.98 | PC8 12 00 | P8 | TCC | AC
Tarifa Automatización y Control Industrial | LC1F780M7 | SCHLC1F780M7 | CONT 780A 3P 220V 50 60HZ | 16662.67 | PC8 12 00 | P8 | TCC | AC
Tarifa Automatización y Control Industrial | LC1G1154BEEA | SCHLC1G1154BEEA | Contactor TeSysG115 4P Adv 24-48V ACDC | 1547.83 | PC8 15 00 | P8 | TCC | AC
Tarifa Automatización y Control Industrial | LC1G1154EHEA | SCHLC1G1154EHEA | Contactor TeSysG115 4P Adv 48-130V ACDC | 1547.83 | PC8 15 00 | P8 | TCC | AC
Tarifa Automatización y Control Industrial | LC1G1154EHEN | SCHLC1G1154EHEN | Contactor TeSysG115 4P Es 48-130V CA-CC | 1345.94 | PC8 15 00 | P8 | TCC | AC
Tarifa Automatización y Control Industrial | LC1G1154EHES207N | SCHLC1G1154EHES207N | CTR TeSysGiga115 4P Std48-130V ACDC S207 | 1547.83 | PC8 15 00 | P8 | TCC | AC
Tarifa Automatización y Control Industrial | LC1G1154KUEN | SCHLC1G1154KUEN | Contactor TeSysG115 4P Es 100-250V CA-CC | 1345.94 | PC8 15 00 | P8 | TCC | AC
Tarifa Automatización y Control Industrial | LC1G1154LSEA | SCHLC1G1154LSEA | Contactor TeSysG115 4P Av 200-500V CA-CC | 1547.83 | PC8 15 00 | P8 | TCC | AC
Tarifa Automatización y Control Industrial | LC1G115BEEA | SCHLC1G115BEEA | Contactor TeSysG115 3P Adv 24-48V ACDC | 1309.7 | PC8 15 00 | P8 | TCC | AC
Tarifa Automatización y Control Industrial | LC1G115EHEA | SCHLC1G115EHEA | Contactor TeSysG115 3P Adv 48-130V ACDC | 1309.7 | PC8 15 00 | P8 | TCC | AC
Tarifa Automatización y Control Industrial | LC1G115EHEN | SCHLC1G115EHEN | Contactor TeSysG115 3P Es 48-130V CA-CC | 1138.86 | PC8 15 00 | P8 | TCC | AC
Tarifa Automatización y Control Industrial | LC1G115EHES207N | SCHLC1G115EHES207N | CTR TeSysGiga115 3P Std48-130V ACDC S207 | 1309.7 | PC8 15 00 | P8 | TCC | AC
Tarifa Automatización y Control Industrial | LC1G115KUEN | SCHLC1G115KUEN | Contactor TeSysG115 3P Es 100-250V CA-CC | 1138.86 | PC8 15 00 | P8 | TCC | AC
Tarifa Automatización y Control Industrial | LC1G115LSEA | SCHLC1G115LSEA | Contactor TeSysG115 3P Ad 200-500V CA-CC | 1309.7 | PC8 15 00 | P8 | TCC | AC
Tarifa Automatización y Control Industrial | LC1G1504BEEA | SCHLC1G1504BEEA | Contactor TeSysG150 4P Adv 24-48V ACDC | 1760.29 | PC8 15 00 | P8 | TCC | AC
Tarifa Automatización y Control Industrial | LC1G1504EHEA | SCHLC1G1504EHEA | Contactor TeSysG150 4P Adv 48-130V ACDC | 1760.29 | PC8 15 00 | P8 | TCC | AC
Tarifa Automatización y Control Industrial | LC1G1504EHEN | SCHLC1G1504EHEN | Contactor TeSysG150 4P Es 48-130V CA-CC | 1530.66 | PC8 15 00 | P8 | TCC | AC
Tarifa Automatización y Control Industrial | LC1G1504EHES207N | SCHLC1G1504EHES207N | CTR TeSysGiga150 4P Std48-130V ACDC S207 | 1760.29 | PC8 15 00 | P8 | TCC | AC
Tarifa Automatización y Control Industrial | LC1G1504KUEN | SCHLC1G1504KUEN | Contactor TeSysG150 4P Es 100-250V CA-CC | 1530.66 | PC8 15 00 | P8 | TCC | AC
Tarifa Automatización y Control Industrial | LC1G1504LSEA | SCHLC1G1504LSEA | Contactor TeSysG150 4P Av 200-500V CA-CC | 1760.29 | PC8 15 00 | P8 | TCC | AC
Tarifa Automatización y Control Industrial | LC1G150BEEA | SCHLC1G150BEEA | Contactor TeSysG150 3P Adv 24-48V ACDC | 1489.46 | PC8 15 00 | P8 | TCC | AC
Tarifa Automatización y Control Industrial | LC1G150EHEA | SCHLC1G150EHEA | Contactor TeSysG150 3P Adv 48-130V ACDC | 1489.46 | PC8 15 00 | P8 | TCC | AC
Tarifa Automatización y Control Industrial | LC1G150EHEN | SCHLC1G150EHEN | Contactor TeSysG150 3P Es 48-130V CA-CC | 1295.18 | PC8 15 00 | P8 | TCC | AC
Tarifa Automatización y Control Industrial | LC1G150EHES207N | SCHLC1G150EHES207N | CTR TeSysGiga150 3P Std48-130V ACDC S207 | 1489.46 | PC8 15 00 | P8 | TCC | AC
Tarifa Automatización y Control Industrial | LC1G150KUEN | SCHLC1G150KUEN | Contactor TeSysG150 3P Es 100-250V CA-CC | 1295.18 | PC8 15 00 | P8 | TCC | AC
Tarifa Automatización y Control Industrial | LC1G150LSEA | SCHLC1G150LSEA | Contactor TeSysG150 3P Av 200-500V CA-CC | 1489.46 | PC8 15 00 | P8 | TCC | AC
Tarifa Automatización y Control Industrial | LC1G1854BEEA | SCHLC1G1854BEEA | Contactor TeSysG185 4P Adv 24-48V ACDC | 2023.29 | PC8 15 00 | P8 | TCC | AC
Tarifa Automatización y Control Industrial | LC1G1854EHEA | SCHLC1G1854EHEA | Contactor TeSysG185 4P Adv 48-130V ACDC | 2023.29 | PC8 15 00 | P8 | TCC | AC
Tarifa Automatización y Control Industrial | LC1G1854EHEN | SCHLC1G1854EHEN | Contactor TeSysG185 4P Es 48-130V CA-CC | 1759.38 | PC8 15 00 | P8 | TCC | AC
Tarifa Automatización y Control Industrial | LC1G1854EHES207N | SCHLC1G1854EHES207N | CTR TeSysGiga185 4P Std48-130V ACDC S207 | 2023.29 | PC8 15 00 | P8 | TCC | AC
Tarifa Automatización y Control Industrial | LC1G1854KUEN | SCHLC1G1854KUEN | Contactor TeSysG185 4P Es 100-250V CA-CC | 1759.38 | PC8 15 00 | P8 | TCC | AC
Tarifa Automatización y Control Industrial | LC1G1854LSEA | SCHLC1G1854LSEA | Contactor TeSysG185 4P Av 200-500V CA-CC | 2023.29 | PC8 15 00 | P8 | TCC | AC
Tarifa Automatización y Control Industrial | LC1G185BEEA | SCHLC1G185BEEA | Contactor TeSysG185 3P Adv 24-48V ACDC | 1763.89 | PC8 15 00 | P8 | TCC | AC
Tarifa Automatización y Control Industrial | LC1G185EHEA | SCHLC1G185EHEA | Contactor TeSysG185 3P Adv 48-130V ACDC | 1763.89 | PC8 15 00 | P8 | TCC | AC
Tarifa Automatización y Control Industrial | LC1G185EHEN | SCHLC1G185EHEN | Contactor TeSysG185 3P Es 48-130V CA-CC | 1533.83 | PC8 15 00 | P8 | TCC | AC
Tarifa Automatización y Control Industrial | LC1G185EHES207N | SCHLC1G185EHES207N | CTR TeSysGiga185 3P Std48-130V ACDC S207 | 1763.89 | PC8 15 00 | P8 | TCC | AC
Tarifa Automatización y Control Industrial | LC1G185KUEN | SCHLC1G185KUEN | Contactor TeSysG185 3P Es 100-250V CA-CC | 1533.83 | PC8 15 00 | P8 | TCC | AC
Tarifa Automatización y Control Industrial | LC1G185LSEA | SCHLC1G185LSEA | Contactor TeSysG185 3P Av 200-500V CA-CC | 1763.89 | PC8 15 00 | P8 | TCC | AC
Tarifa Automatización y Control Industrial | LC1G2254BEEA | SCHLC1G2254BEEA | Contactor TeSysG225 4P Adv 24-48V ACDC | 2731.47 | PC8 15 00 | P8 | TCC | AC
Tarifa Automatización y Control Industrial | LC1G2254EHEA | SCHLC1G2254EHEA | Contactor TeSysG225 4P Adv 48-130V ACDC | 2731.47 | PC8 15 00 | P8 | TCC | AC
Tarifa Automatización y Control Industrial | LC1G2254EHEN | SCHLC1G2254EHEN | Contactor TeSysG225 4P Es 48-130V CA-CC | 2375.19 | PC8 15 00 | P8 | TCC | AC
Tarifa Automatización y Control Industrial | LC1G2254EHES207N | SCHLC1G2254EHES207N | CTR TeSysGiga225 4P Std48-130V ACDC S207 | 2731.47 | PC8 15 00 | P8 | TCC | AC
Tarifa Automatización y Control Industrial | LC1G2254KUEN | SCHLC1G2254KUEN | Contactor TeSysG225 4P Es 100-250V CA-CC | 2375.19 | PC8 15 00 | P8 | TCC | AC
Tarifa Automatización y Control Industrial | LC1G2254LSEA | SCHLC1G2254LSEA | Contactor TeSysG225 4P Av 200-500V CA-CC | 2731.47 | PC8 15 00 | P8 | TCC | AC
Tarifa Automatización y Control Industrial | LC1G225BEEA | SCHLC1G225BEEA | Contactor TeSysG225 3P Adv 24-48V ACDC | 2311.24 | PC8 15 00 | P8 | TCC | AC
Tarifa Automatización y Control Industrial | LC1G225EHEA | SCHLC1G225EHEA | Contactor TeSysG225 3P Adv 48-130V ACDC | 2311.24 | PC8 15 00 | P8 | TCC | AC
Tarifa Automatización y Control Industrial | LC1G225EHEN | SCHLC1G225EHEN | Contactor TeSysG225 3P Es 48-130V CA-CC | 2009.78 | PC8 15 00 | P8 | TCC | AC
Tarifa Automatización y Control Industrial | LC1G225EHES207N | SCHLC1G225EHES207N | CTR TeSysGiga225 3P Std48-130V ACDC S207 | 2311.24 | PC8 15 00 | P8 | TCC | AC
Tarifa Automatización y Control Industrial | LC1G225KUEN | SCHLC1G225KUEN | Contactor TeSysG225 3P Es 100-250V CA-CC | 2009.78 | PC8 15 00 | P8 | TCC | AC
Tarifa Automatización y Control Industrial | LC1G225LSEA | SCHLC1G225LSEA | Contactor TeSysG225 3P Av 200-500V CA-CC | 2311.24 | PC8 15 00 | P8 | TCC | AC
Tarifa Automatización y Control Industrial | LC1G2654BEEA | SCHLC1G2654BEEA | Contactor TeSysG265 4P Adv 24-48V ACDC | 3345.19 | PC8 15 00 | P8 | TCC | AC
Tarifa Automatización y Control Industrial | LC1G2654EHEA | SCHLC1G2654EHEA | Contactor TeSysG265 4P Adv 48-130V ACDC | 3345.19 | PC8 15 00 | P8 | TCC | AC
Tarifa Automatización y Control Industrial | LC1G2654EHEN | SCHLC1G2654EHEN | Contactor TeSysG265 4P Es 48-130V CA-CC | 2908.87 | PC8 15 00 | P8 | TCC | AC
Tarifa Automatización y Control Industrial | LC1G2654EHES207N | SCHLC1G2654EHES207N | CTR TeSysGiga265 4P Std48-130V ACDC S207 | 3345.19 | PC8 15 00 | P8 | TCC | AC
Tarifa Automatización y Control Industrial | LC1G2654KUEN | SCHLC1G2654KUEN | Contactor TeSysG265 4P Es 100-250V CA-CC | 2908.87 | PC8 15 00 | P8 | TCC | AC
Tarifa Automatización y Control Industrial | LC1G2654LSEA | SCHLC1G2654LSEA | Contactor TeSysG265 4P Av 200-500V CA-CC | 3345.19 | PC8 15 00 | P8 | TCC | AC
Tarifa Automatización y Control Industrial | LC1G265BEEA | SCHLC1G265BEEA | Contactor TeSysG265 3P Adv 24-48V ACDC | 2739.23 | PC8 15 00 | P8 | TCC | AC
Tarifa Automatización y Control Industrial | LC1G265EHEA | SCHLC1G265EHEA | Contactor TeSysG265 3P Adv 48-130V ACDC | 2739.23 | PC8 15 00 | P8 | TCC | AC
Tarifa Automatización y Control Industrial | LC1G265EHEN | SCHLC1G265EHEN | Contactor TeSysG265 3P Es 48-130V CA-CC | 2381.95 | PC8 15 00 | P8 | TCC | AC
Tarifa Automatización y Control Industrial | LC1G265EHES207N | SCHLC1G265EHES207N | CTR TeSysGiga265 3P Std48-130V ACDC S207 | 2739.23 | PC8 15 00 | P8 | TCC | AC
Tarifa Automatización y Control Industrial | LC1G265KUEN | SCHLC1G265KUEN | Contactor TeSysG265 3P Es 100-250V CA-CC | 2381.95 | PC8 15 00 | P8 | TCC | AC
Tarifa Automatización y Control Industrial | LC1G265LSEA | SCHLC1G265LSEA | Contactor TeSysG265 3P Av 200-500V CA-CC | 2739.23 | PC8 15 00 | P8 | TCC | AC
Tarifa Automatización y Control Industrial | LC1G3304BEEA | SCHLC1G3304BEEA | Contactor TeSysG330 4P Adv 24-48V ACDC | 4012.85 | PC8 15 00 | P8 | TCC | AC
Tarifa Automatización y Control Industrial | LC1G3304EHEA | SCHLC1G3304EHEA | Contactor TeSysG330 4P Adv 48-130V ACDC | 4012.85 | PC8 15 00 | P8 | TCC | AC
Tarifa Automatización y Control Industrial | LC1G3304EHEN | SCHLC1G3304EHEN | Contactor TeSysG330 4P Es 48-130V CA-CC | 3489.43 | PC8 15 00 | P8 | TCC | AC
Tarifa Automatización y Control Industrial | LC1G3304EHES207N | SCHLC1G3304EHES207N | CTR TeSysGiga330 4P Std48-130V ACDC S207 | 4012.85 | PC8 15 00 | P8 | TCC | AC
Tarifa Automatización y Control Industrial | LC1G3304KUEN | SCHLC1G3304KUEN | Contactor TeSysG330 4P Es 100-250V CA-CC | 3489.43 | PC8 15 00 | P8 | TCC | AC
Tarifa Automatización y Control Industrial | LC1G3304LSEA | SCHLC1G3304LSEA | Contactor TeSysG330 4P Av 200-500V CA-CC | 4012.85 | PC8 15 00 | P8 | TCC | AC
Tarifa Automatización y Control Industrial | LC1G330BEEA | SCHLC1G330BEEA | Contactor TeSysG330 3P Adv 24-48V ACDC | 3086.82 | PC8 15 00 | P8 | TCC | AC
Tarifa Automatización y Control Industrial | LC1G330EHEA | SCHLC1G330EHEA | Contactor TeSysG330 3P Adv 48-130V ACDC | 3086.82 | PC8 15 00 | P8 | TCC | AC
Tarifa Automatización y Control Industrial | LC1G330EHEN | SCHLC1G330EHEN | Contactor TeSysG330 3P Es 48-130V CA-CC | 2684.19 | PC8 15 00 | P8 | TCC | AC
Tarifa Automatización y Control Industrial | LC1G330EHES207N | SCHLC1G330EHES207N | CTR TeSysGiga330 3P Std48-130V ACDC S207 | 3086.82 | PC8 15 00 | P8 | TCC | AC
Tarifa Automatización y Control Industrial | LC1G330KUEN | SCHLC1G330KUEN | Contactor TeSysG330 3P Es 100-250V CA-CC | 2684.19 | PC8 15 00 | P8 | TCC | AC
Tarifa Automatización y Control Industrial | LC1G330LSEA | SCHLC1G330LSEA | Contactor TeSysG330 3P Av 200-500V CA-CC | 3086.82 | PC8 15 00 | P8 | TCC | AC
Tarifa Automatización y Control Industrial | LC1G4004BEEA | SCHLC1G4004BEEA | Contactor TeSysG400 4P Adv 24-48V ACDC | 4451.29 | PC8 15 00 | P8 | TCC | AC
Tarifa Automatización y Control Industrial | LC1G4004EHEA | SCHLC1G4004EHEA | Contactor TeSysG400 4P Adv 48-130V ACDC | 4451.29 | PC8 15 00 | P8 | TCC | AC
Tarifa Automatización y Control Industrial | LC1G4004EHEN | SCHLC1G4004EHEN | Contactor TeSysG400 4P Es 48-130V CA-CC | 3870.67 | PC8 15 00 | P8 | TCC | AC
Tarifa Automatización y Control Industrial | LC1G4004EHES207N | SCHLC1G4004EHES207N | CTR TeSysGiga400 4P Std48-130V ACDC S207 | 4451.29 | PC8 15 00 | P8 | TCC | AC
Tarifa Automatización y Control Industrial | LC1G4004KUEN | SCHLC1G4004KUEN | Contactor TeSysG400 4P Es 100-250V CA-CC | 3870.67 | PC8 15 00 | P8 | TCC | AC
Tarifa Automatización y Control Industrial | LC1G4004LSEA | SCHLC1G4004LSEA | Contactor TeSysG400 4P Av 200-500V CA-CC | 4451.29 | PC8 15 00 | P8 | TCC | AC
Tarifa Automatización y Control Industrial | LC1G400BEEA | SCHLC1G400BEEA | Contactor TeSysG400 3P Adv 24-48V ACDC | 3424.06 | PC8 15 00 | P8 | TCC | AC
Tarifa Automatización y Control Industrial | LC1G400EHEA | SCHLC1G400EHEA | Contactor TeSysG400 3P Adv 48-130V ACDC | 3424.06 | PC8 15 00 | P8 | TCC | AC
Tarifa Automatización y Control Industrial | LC1G400EHEN | SCHLC1G400EHEN | Contactor TeSysG400 3P Es 48-130V CA-CC | 2977.46 | PC8 15 00 | P8 | TCC | AC
Tarifa Automatización y Control Industrial | LC1G400EHES207N | SCHLC1G400EHES207N | CTR TeSysGiga400 3P Std48-130V ACDC S207 | 3424.06 | PC8 15 00 | P8 | TCC | AC
Tarifa Automatización y Control Industrial | LC1G400KUEN | SCHLC1G400KUEN | Contactor TeSysG400 3P Es 100-250V CA-CC | 2977.46 | PC8 15 00 | P8 | TCC | AC
Tarifa Automatización y Control Industrial | LC1G400LSEA | SCHLC1G400LSEA | Contactor TeSysG400 3P Av 200-500V CA-CC | 3424.06 | PC8 15 00 | P8 | TCC | AC
Tarifa Automatización y Control Industrial | LC1G5004BEEA | SCHLC1G5004BEEA | Contactor TeSysG500 4P Adv 24-48V ACDC | 6474.57 | PC8 15 00 | P8 | TCC | AC
Tarifa Automatización y Control Industrial | LC1G5004EHEA | SCHLC1G5004EHEA | Contactor TeSysG500 4P Adv 48-130V ACDC | 6474.57 | PC8 15 00 | P8 | TCC | AC
Tarifa Automatización y Control Industrial | LC1G5004EHEN | SCHLC1G5004EHEN | Contactor TeSysG500 4P Es 48-130V CA-CC | 5630.05 | PC8 15 00 | P8 | TCC | AC
Tarifa Automatización y Control Industrial | LC1G5004EHES207N | SCHLC1G5004EHES207N | CTR TeSysGiga500 4P Std48-130V ACDC S207 | 6474.57 | PC8 15 00 | P8 | TCC | AC
Tarifa Automatización y Control Industrial | LC1G5004KUEN | SCHLC1G5004KUEN | Contactor TeSysG500 4P Es 100-250V CA-CC | 5630.05 | PC8 15 00 | P8 | TCC | AC
Tarifa Automatización y Control Industrial | LC1G5004LSEA | SCHLC1G5004LSEA | Contactor TeSysG500 4P Av 200-500V CA-CC | 6474.57 | PC8 15 00 | P8 | TCC | AC
Tarifa Automatización y Control Industrial | LC1G500BEEA | SCHLC1G500BEEA | Contactor TeSysG500 3P Adv 24-48V ACDC | 5136.08 | PC8 15 00 | P8 | TCC | AC
Tarifa Automatización y Control Industrial | LC1G500EHEA | SCHLC1G500EHEA | Contactor TeSysG500 3P Adv 48-130V ACDC | 5136.08 | PC8 15 00 | P8 | TCC | AC
Tarifa Automatización y Control Industrial | LC1G500EHEN | SCHLC1G500EHEN | Contactor TeSysG500 3P Es 48-130V CA-CC | 4466.16 | PC8 15 00 | P8 | TCC | AC
Tarifa Automatización y Control Industrial | LC1G500EHES207N | SCHLC1G500EHES207N | CTR TeSysGiga500 3P Std48-130V ACDC S207 | 5136.08 | PC8 15 00 | P8 | TCC | AC
Tarifa Automatización y Control Industrial | LC1G500KUEN | SCHLC1G500KUEN | Contactor TeSysG500 3P Es 100-250V CA-CC | 4466.16 | PC8 15 00 | P8 | TCC | AC
Tarifa Automatización y Control Industrial | LC1G500LSEA | SCHLC1G500LSEA | Contactor TeSysG500 3P Av 200-500V CA-CC | 5136.08 | PC8 15 00 | P8 | TCC | AC
Tarifa Automatización y Control Industrial | LC1G6304EHEA | SCHLC1G6304EHEA | Contactor TeSysG630 4P Adv 48-130V ACDC | 9280.19 | PC8 15 00 | P8 | TCC | AC
Tarifa Automatización y Control Industrial | LC1G6304EHEN | SCHLC1G6304EHEN | Contactor TeSysG630 4P Std 48-130V ACDC | 8069.72 | PC8 15 00 | P8 | TCC | AC
Tarifa Automatización y Control Industrial | LC1G6304EHES207N | SCHLC1G6304EHES207N | CTR TeSysGiga630 4P Std48-130V ACDC S207 | 9280.19 | PC8 15 00 | P8 | TCC | AC
Tarifa Automatización y Control Industrial | LC1G6304KUEN | SCHLC1G6304KUEN | Contactor TeSysG630 4P Std 100-250V ACDC | 8069.72 | PC8 15 00 | P8 | TCC | AC
Tarifa Automatización y Control Industrial | LC1G6304LSEA | SCHLC1G6304LSEA | Contactor TeSysG630 4P Adv 200-500V ACDC | 9280.19 | PC8 15 00 | P8 | TCC | AC
Tarifa Automatización y Control Industrial | LC1G630EHEA | SCHLC1G630EHEA | Contactor TeSysG630 3P Adv 48-130V ACDC | 7361.69 | PC8 15 00 | P8 | TCC | AC
Tarifa Automatización y Control Industrial | LC1G630EHEN | SCHLC1G630EHEN | Contactor TeSysG630 3P Std 48-130V ACDC | 6401.48 | PC8 15 00 | P8 | TCC | AC
Tarifa Automatización y Control Industrial | LC1G630EHES207N | SCHLC1G630EHES207N | CTR TeSysGiga630 3P Std48-130V ACDC S207 | 7361.69 | PC8 15 00 | P8 | TCC | AC
Tarifa Automatización y Control Industrial | LC1G630KUEN | SCHLC1G630KUEN | Contactor TeSysG630 3P Std 100-250V ACDC | 6401.48 | PC8 15 00 | P8 | TCC | AC
Tarifa Automatización y Control Industrial | LC1G630LSEA | SCHLC1G630LSEA | Contactor TeSysG630 3P Adv 200-500V ACDC | 7361.69 | PC8 15 00 | P8 | TCC | AC
Tarifa Automatización y Control Industrial | LC1G8004EHEA | SCHLC1G8004EHEA | Contactor TeSysG800 4P Adv 48-130V ACDC | 17265.46 | PC8 15 00 | P8 | TCC | AC
Tarifa Automatización y Control Industrial | LC1G8004EHEN | SCHLC1G8004EHEN | Contactor TeSysG800 4P Std 48-130V ACDC | 15013.4 | PC8 15 00 | P8 | TCC | AC
Tarifa Automatización y Control Industrial | LC1G8004EHES207N | SCHLC1G8004EHES207N | CTR TeSysGiga800 4P Std48-130V ACDC S207 | 17265.46 | PC8 15 00 | P8 | TCC | AC
Tarifa Automatización y Control Industrial | LC1G8004KUEN | SCHLC1G8004KUEN | Contactor TeSysG800 4P Std 100-250V ACDC | 15013.4 | PC8 15 00 | P8 | TCC | AC
Tarifa Automatización y Control Industrial | LC1G8004LSEA | SCHLC1G8004LSEA | Contactor TeSysG800 4P Adv 200-500V ACDC | 17265.46 | PC8 15 00 | P8 | TCC | AC
Tarifa Automatización y Control Industrial | LC1G800EHEA | SCHLC1G800EHEA | Contactor TeSysG800 3P Adv 48-130V ACDC | 13696.15 | PC8 15 00 | P8 | TCC | AC
Tarifa Automatización y Control Industrial | LC1G800EHEN | SCHLC1G800EHEN | Contactor TeSysG800 3P Std 48-130V ACDC | 11909.71 | PC8 15 00 | P8 | TCC | AC
Tarifa Automatización y Control Industrial | LC1G800EHES207N | SCHLC1G800EHES207N | CTR TeSysGiga800 3P Std48-130V ACDC S207 | 13696.15 | PC8 15 00 | P8 | TCC | AC
Tarifa Automatización y Control Industrial | LC1G800KUEN | SCHLC1G800KUEN | Contactor TeSysG800 3P Std 100-250V ACDC | 11909.71 | PC8 15 00 | P8 | TCC | AC
Tarifa Automatización y Control Industrial | LC1G800LSEA | SCHLC1G800LSEA | Contactor TeSysG800 3P Adv 200-500V ACDC | 13696.15 | PC8 15 00 | P8 | TCC | AC
Tarifa Automatización y Control Industrial | LC1K06015B7 | SCHLC1K06015B7 | MINICONT. K TRIP. 6A 24V 50 60HZ | 66.83 | PC7 00 00 | P7 | TCC | AC
Tarifa Automatización y Control Industrial | LC1K06015F7 | SCHLC1K06015F7 | MINICONT. K TRIP. 6A 110V 50 60HZ | 66.67 | PC7 00 00 | P7 | TCC | AC
Tarifa Automatización y Control Industrial | LC1K0601B7 | SCHLC1K0601B7 | MINICONT. K TRIP. 6A 24V 50/60HZ | 66.23 | PC7 00 00 | P7 | TCC | AC
Tarifa Automatización y Control Industrial | LC1K0601D7 | SCHLC1K0601D7 | MINICONT. K TRIP. 6A 42V 50 60HZ | 66.67 | PC7 00 00 | P7 | TCC | AC
Tarifa Automatización y Control Industrial | LC1K0601E7 | SCHLC1K0601E7 | MINICONT. K TRIP. 6A 48V 50/60HZ | 66.67 | PC7 00 00 | P7 | TCC | AC
Tarifa Automatización y Control Industrial | LC1K0601F7 | SCHLC1K0601F7 | CONT. K 3P 6A 1NC 110V 50/60HZ | 66.67 | PC7 00 00 | P7 | TCC | AC
Tarifa Automatización y Control Industrial | LC1K0601M7 | SCHLC1K0601M7 | MINICONT. K TRIP. 6A 220V 50/60HZ | 66.67 | PC7 00 00 | P7 | TCC | AC
Tarifa Automatización y Control Industrial | LC1K0601P7 | SCHLC1K0601P7 | MINICONT. K TRIP. 6A 230V 50/60HZ | 66.23 | PC7 00 00 | P7 | TCC | AC
Tarifa Automatización y Control Industrial | LC1K0601Q7 | SCHLC1K0601Q7 | MINICONT. K TRIP. 6A 380V 50/60HZ | 66.23 | PC7 00 00 | P7 | TCC | AC
Tarifa Automatización y Control Industrial | LC1K0601U7 | SCHLC1K0601U7 | MINICONT.K.TRIP.6A.240V.50 60HZ. | 66.67 | PC7 00 00 | P7 | TCC | AC
Tarifa Automatización y Control Industrial | LC1K06103B7 | SCHLC1K06103B7 | CONT 3P 6A 1NA 24V 50/60HZ B. RES | 71.66 | PC7 00 00 | P7 | TCC | AC
Tarifa Automatización y Control Industrial | LC1K06103P7 | SCHLC1K06103P7 | MINICONT. K TRIP. 6A 230V 50/6 | 70.37 | PC7 70 00 | P7 | TCC | AC
Tarifa Automatización y Control Industrial | LC1K06105B7 | SCHLC1K06105B7 | MINICONT. K TRIP. 6A 24V 50 60HZ | 66.83 | PC7 00 00 | P7 | TCC | AC
Tarifa Automatización y Control Industrial | LC1K06105M7 | SCHLC1K06105M7 | MINICONT. K TRIP. 6A 220V 50/60HZ | 66.83 | PC7 00 00 | P7 | TCC | AC
Tarifa Automatización y Control Industrial | LC1K06106BLS207 | SCHLC1K06106BLS207 | CONTACTOR TESYS K 3P AC3 440V 6A COIL 24 | 122.78 | PC7 00 02 | P7 | TCC | AC
Tarifa Automatización y Control Industrial | LC1K06106FLS207 | SCHLC1K06106FLS207 | C. TESYS K 3P AC3 440V 6A COIL 110 VDC | 121.96 | PC7 00 02 | P7 | TCC | AC
Tarifa Automatización y Control Industrial | LC1K0610B7 | SCHLC1K0610B7 | MINICONT. K TRIP. 6A 24V 50/60HZ | 66.23 | PC7 00 00 | P7 | TCC | AC
Tarifa Automatización y Control Industrial | LC1K0610B72 | SCHLC1K0610B72 | CONT 3P CON F VIS 24V 50 60HZ | 88.31 | PC7 00 00 | P7 | TCC | AC
Tarifa Automatización y Control Industrial | LC1K0610E7 | SCHLC1K0610E7 | CONT. K 3P 6A 1NA 48V 50 60HZ | 66.67 | PC7 00 00 | P7 | TCC | AC
Tarifa Automatización y Control Industrial | LC1K0610F7 | SCHLC1K0610F7 | MINICONT. K TRIP. 6A 110V 50/6 | 66.67 | PC7 00 00 | P7 | TCC | AC
Tarifa Automatización y Control Industrial | LC1K0610F72 | SCHLC1K0610F72 | MINICONT.K 3P. ANTIP 6A 110V 50 60HZ | 88.91 | PC7 00 00 | P7 | TCC | AC
Tarifa Automatización y Control Industrial | LC1K0610G7 | SCHLC1K0610G7 | MINICONT. K TRIP. 6A 120V 50/6 | 66.67 | PC7 00 00 | P7 | TCC | AC
Tarifa Automatización y Control Industrial | LC1K0610K7 | SCHLC1K0610K7 | MINICONT. K TRIP. 6A 100V 50 60HZ | 66.67 | PC7 00 00 | P7 | TCC | AC
Tarifa Automatización y Control Industrial | LC1K0610L7 | SCHLC1K0610L7 | MINICONT K TRIP 6A 200V 50 60HZ | 66.67 | PC7 00 00 | P7 | TCC | AC
Tarifa Automatización y Control Industrial | LC1K0610M7 | SCHLC1K0610M7 | MINICONT. K TRIP. 6A 220V 50/60HZ | 66.23 | PC7 00 00 | P7 | TCC | AC
Tarifa Automatización y Control Industrial | LC1K0610N7 | SCHLC1K0610N7 | MINICONT. K TRIP. 6A 400 415V 50 60HZ | 66.67 | PC7 00 00 | P7 | TCC | AC
Tarifa Automatización y Control Industrial | LC1K0610P7 | SCHLC1K0610P7 | MINICONT. K TRIP. 6A 230V 50/60HZ | 66.67 | PC7 00 00 | P7 | TCC | AC
Tarifa Automatización y Control Industrial | LC1K0610Q7 | SCHLC1K0610Q7 | MINICONT. K TRIP. 6A 380V 50/60HZ | 66.23 | PC7 00 00 | P7 | TCC | AC
Tarifa Automatización y Control Industrial | LC1K0610T7 | SCHLC1K0610T7 | CONTACTOR | 66.67 | PC7 00 00 | P7 | TCC | AC
Tarifa Automatización y Control Industrial | LC1K0610U7 | SCHLC1K0610U7 | MINICONT. K TRIP. 6A 230 240V 50 60HZ | 66.67 | PC7 00 00 | P7 | TCC | AC
Tarifa Automatización y Control Industrial | LC1K090045E7 | SCHLC1K090045E7 | MINICONT. K TETRAP. 9A 48V 50 60HZ | 78.19 | PC7 00 00 | P7 | TCC | AC
Tarifa Automatización y Control Industrial | LC1K09004B7 | SCHLC1K09004B7 | CONTACTOR K 9A 4P 24V 50-60HZ | 75.81 | PC7 00 00 | P7 | TCC | AC
Tarifa Automatización y Control Industrial | LC1K09004E7 | SCHLC1K09004E7 | CONT. K 4P 9A 48V 50 60HZ | 76.33 | PC7 00 00 | P7 | TCC | AC
Tarifa Automatización y Control Industrial | LC1K09004F7 | SCHLC1K09004F7 | CONTACTOR K 9A 4P 110V 50-60HZ | 75.81 | PC7 00 00 | P7 | TCC | AC
Tarifa Automatización y Control Industrial | LC1K09004M7 | SCHLC1K09004M7 | MINICONT. K TETRAP. 9A 220V 50/60HZ | 75.81 | PC7 00 00 | P7 | TCC | AC
Tarifa Automatización y Control Industrial | LC1K090085E7 | SCHLC1K090085E7 | MINICONT. K TETRAP. 9A 48V 50 60HZ | 78.19 | PC7 00 00 | P7 | TCC | AC
Tarifa Automatización y Control Industrial | LC1K090085F7 | SCHLC1K090085F7 | MINICONT. K TETRAP. 9A 11 | 76.33 | PC7 00 00 | P7 | TCC | AC
Tarifa Automatización y Control Industrial | LC1K09008B7 | SCHLC1K09008B7 | MINICONT. K TETRAP. 9A 24V 50/60HZ | 76.33 | PC7 00 00 | P7 | TCC | AC
Tarifa Automatización y Control Industrial | LC1K09008D7 | SCHLC1K09008D7 | MINICONT. K TETRAP. 9A 42V 50 60HZ | 78.19 | PC7 00 00 | P7 | TCC | AC
Tarifa Automatización y Control Industrial | LC1K09008E7 | SCHLC1K09008E7 | MINICONT. K TETRAP. 9A 48V 50/60HZ | 76.33 | PC7 00 00 | P7 | TCC | AC
Tarifa Automatización y Control Industrial | LC1K09008F7 | SCHLC1K09008F7 | CONTACTOR K 2P CON 2R 9A 110V 50-60HZ | 76.33 | PC7 00 00 | P7 | TCC | AC
Tarifa Automatización y Control Industrial | LC1K09008M7 | SCHLC1K09008M7 | CONTACTOR K 2P CON 2R 9A 220V 50-60HZ | 76.33 | PC7 00 00 | P7 | TCC | AC
Tarifa Automatización y Control Industrial | LC1K09008P7 | SCHLC1K09008P7 | MINICONT. K TETRAP. 9A 220V 50/60HZ | 76.33 | PC7 00 00 | P7 | TCC | AC
Tarifa Automatización y Control Industrial | LC1K09015B7 | SCHLC1K09015B7 | MINICONT. K TRIP. 9A 24V | 71.07 | PC7 00 00 | P7 | TCC | AC
Tarifa Automatización y Control Industrial | LC1K09015M7 | SCHLC1K09015M7 | MINICONT. K TRIP. 9A 220V 50 60HZ | 70.59 | PC7 00 00 | P7 | TCC | AC
Tarifa Automatización y Control Industrial | LC1K09016BLS207 | SCHLC1K09016BLS207 | CONTACTOR TESYS K 3P AC3 440V 9A COIL 24 | 124.46 | PC7 00 02 | P7 | TCC | AC
Tarifa Automatización y Control Industrial | LC1K09017B7 | SCHLC1K09017B7 | MINICONT. K TRIP. 9A 24V 50 60HZ | 76.23 | PC7 00 00 | P7 | TCC | AC
Tarifa Automatización y Control Industrial | LC1K0901B7 | SCHLC1K0901B7 | MINICONT. K TRIP. 9A 24V 50/60 | 70.91 | PC7 00 00 | P7 | TCC | AC
Tarifa Automatización y Control Industrial | LC1K0901D7 | SCHLC1K0901D7 | MINICONT. K TRIP. 9A 42V 50 60HZ | 71.07 | PC7 00 00 | P7 | TCC | AC
Tarifa Automatización y Control Industrial | LC1K0901E7 | SCHLC1K0901E7 | MINICONT. K TRIP. 9A 48V 50/60HZ | 70.91 | PC7 00 00 | P7 | TCC | AC
Tarifa Automatización y Control Industrial | LC1K0901F7 | SCHLC1K0901F7 | CONT. K 3P 9A 1NC 110V 50/60HZ | 71.07 | PC7 00 00 | P7 | TCC | AC
Tarifa Automatización y Control Industrial | LC1K0901M7 | SCHLC1K0901M7 | MINICONT. K TRIP. 9A 220V 50/60HZ | 70.91 | PC7 00 00 | P7 | TCC | AC
Tarifa Automatización y Control Industrial | LC1K0901P7 | SCHLC1K0901P7 | CONT. K TRIP. 9A 230V 50 60 HZ | 70.91 | PC7 00 00 | P7 | TCC | AC
Tarifa Automatización y Control Industrial | LC1K0901Q7 | SCHLC1K0901Q7 | MINICONT. K TRIP. 9A 380V 50/60HZ | 71.07 | PC7 00 00 | P7 | TCC | AC
Tarifa Automatización y Control Industrial | LC1K09103B7 | SCHLC1K09103B7 | MINICONT. K TRIP. 9A 24V 50/60 | 78.32 | PC7 70 00 | P7 | TCC | AC
Tarifa Automatización y Control Industrial | LC1K09103M7 | SCHLC1K09103M7 | MINICONT. K TRIP. 9A 220V 50/60HZ RES. | 78.32 | PC7 70 00 | P7 | TCC | AC
Tarifa Automatización y Control Industrial | LC1K09105E7 | SCHLC1K09105E7 | MINICONT.K TRIP. 9A 48V 50 60Hz | 71.07 | PC7 00 00 | P7 | TCC | AC
Tarifa Automatización y Control Industrial | LC1K09105F7 | SCHLC1K09105F7 | MINICONT. K TRIP. 9A 110V 50 60HZ | 71.07 | PC7 00 00 | P7 | TCC | AC
Tarifa Automatización y Control Industrial | LC1K09107F7 | SCHLC1K09107F7 | MINICONT. K TRIP. 9A 110V | 76.23 | PC7 00 00 | P7 | TCC | AC
Tarifa Automatización y Control Industrial | LC1K0910B7 | SCHLC1K0910B7 | MINICONT. K TRIP. 9A 24V 50/60HZ | 70.91 | PC7 00 00 | P7 | TCC | AC
Tarifa Automatización y Control Industrial | LC1K0910E7 | SCHLC1K0910E7 | CONT. K 3P. 9A 48V 50 60HZ | 70.91 | PC7 00 00 | P7 | TCC | AC
Tarifa Automatización y Control Industrial | LC1K0910F7 | SCHLC1K0910F7 | MINICONT. K TRIP. 9A 110V 50/60HZ | 70.43 | PC7 00 00 | P7 | TCC | AC
Tarifa Automatización y Control Industrial | LC1K0910G7 | SCHLC1K0910G7 | MINICONT. K TRIP. 9A 120V 50/60HZ | 70.43 | PC7 00 00 | P7 | TCC | AC
Tarifa Automatización y Control Industrial | LC1K0910L7 | SCHLC1K0910L7 | MINICONT.K.TRIP.9A.200V.50 60HZ. | 70.91 | PC7 00 00 | P7 | TCC | AC
Tarifa Automatización y Control Industrial | LC1K0910M7 | SCHLC1K0910M7 | MINICONT. K TRIP. 9A 220V 50/60HZ | 70.43 | PC7 00 00 | P7 | TCC | AC
Tarifa Automatización y Control Industrial | LC1K0910N7 | SCHLC1K0910N7 | MINICONT. K TRIP. 9A 415V | 70.91 | PC7 00 00 | P7 | TCC | AC
Tarifa Automatización y Control Industrial | LC1K0910P7 | SCHLC1K0910P7 | MINICONT. K TRIP. 9A 230V 50/60HZ | 70.43 | PC7 00 00 | P7 | TCC | AC
Tarifa Automatización y Control Industrial | LC1K0910Q7 | SCHLC1K0910Q7 | CONT. K 3P 9A 1NA 380V 50/60HZ | 70.91 | PC7 00 00 | P7 | TCC | AC
Tarifa Automatización y Control Industrial | LC1K0910R7 | SCHLC1K0910R7 | MINICONT. K TRIP. 9A 440V 50 60HZ | 70.91 | PC7 00 00 | P7 | TCC | AC
Tarifa Automatización y Control Industrial | LC1K0910T7 | SCHLC1K0910T7 | MINICONT. K TRIP. 9A 480V 50/60HZ | 70.91 | PC7 00 00 | P7 | TCC | AC
Tarifa Automatización y Control Industrial | LC1K0910U7 | SCHLC1K0910U7 | MINICONT. K TRIP. 9A 230 240V 50 60HZ | 70.91 | PC7 00 00 | P7 | TCC | AC
Tarifa Automatización y Control Industrial | LC1K0910V7 | SCHLC1K0910V7 | MINICONT. K TRIP. 9A 400V 50 60HZ | 70.91 | PC7 00 00 | P7 | TCC | AC
Tarifa Automatización y Control Industrial | LC1K0986FLS207 | SCHLC1K0986FLS207 | Cont.K 2NA2NC 9A 110VDC RailWay | 173.8 | PC7 00 02 | P7 | TCC | AC
Tarifa Automatización y Control Industrial | LC1K12016FLS207 | SCHLC1K12016FLS207 | TESYS K 3PAC3 440V 12 A 110 VDC RW | 121.47 | PC7 00 02 | P7 | TCC | AC
Tarifa Automatización y Control Industrial | LC1K1201B7 | SCHLC1K1201B7 | MINICONT. K TRIP. 12A 24VAC | 81.08 | PC7 00 00 | P7 | TCC | AC
Tarifa Automatización y Control Industrial | LC1K1201E7 | SCHLC1K1201E7 | CONT. K 3P. 12A 1NC 220VAC | 80.54 | PC7 00 00 | P7 | TCC | AC
Tarifa Automatización y Control Industrial | LC1K1201F7 | SCHLC1K1201F7 | CONT. K 3P 12A 1NC 110V 50/60HZ | 81.08 | PC7 00 00 | P7 | TCC | AC
Tarifa Automatización y Control Industrial | LC1K1201M7 | SCHLC1K1201M7 | MINICONT. K TRIP. 12A 220VAC | 81.08 | PC7 00 00 | P7 | TCC | AC
Tarifa Automatización y Control Industrial | LC1K1201P7 | SCHLC1K1201P7 | MINICONT. K TRIP. 12A 230V AC | 81.08 | PC7 00 00 | P7 | TCC | AC
Tarifa Automatización y Control Industrial | LC1K1201U7 | SCHLC1K1201U7 | MINICONT. K TRIP. 12A 240V AC | 81.08 | PC7 00 00 | P7 | TCC | AC
Tarifa Automatización y Control Industrial | LC1K12105B7 | SCHLC1K12105B7 | MINICONT. K TRIP. 12A 24VAC | 81.24 | PC7 00 00 | P7 | TCC | AC
Tarifa Automatización y Control Industrial | LC1K12105M7 | SCHLC1K12105M7 | MINICONT. K TRIP. 12A 220VAC | 80.69 | PC7 00 00 | P7 | TCC | AC
Tarifa Automatización y Control Industrial | LC1K12106BLS207 | SCHLC1K12106BLS207 | CONTACTOR TESYS K 3P AC3 440V 12A COIL 2 | 124.47 | PC7 00 02 | P7 | TCC | AC
Tarifa Automatización y Control Industrial | LC1K12106SLS207 | SCHLC1K12106SLS207 | CONTACTOR TESYS K 3P AC3 440V 12A COIL 7 | 124.47 | PC7 00 02 | P7 | TCC | AC
Tarifa Automatización y Control Industrial | LC1K1210B7 | SCHLC1K1210B7 | MINICONT. K TRIP. 12A 24VAC | 81.08 | PC7 00 00 | P7 | TCC | AC
Tarifa Automatización y Control Industrial | LC1K1210E7 | SCHLC1K1210E7 | MINICONT.K TRIP.12A 48VAC | 80.54 | PC7 00 00 | P7 | TCC | AC
Tarifa Automatización y Control Industrial | LC1K1210F7 | SCHLC1K1210F7 | CONT. K 3P 12A 1NA 110V 50/60HZ | 81.08 | PC7 00 00 | P7 | TCC | AC
Tarifa Automatización y Control Industrial | LC1K1210FE7 | SCHLC1K1210FE7 | MINICONT. K TRIP. 12A 115VAC | 81.08 | PC7 00 00 | P7 | TCC | AC
Tarifa Automatización y Control Industrial | LC1K1210G7 | SCHLC1K1210G7 | MINICONT TRIP 12A 120V 50/60HZ | 81.08 | PC7 00 00 | P7 | TCC | AC
Tarifa Automatización y Control Industrial | LC1K1210L7 | SCHLC1K1210L7 | MINICONT K TRIP 6A 200V 50 60HZ | 81.08 | PC7 00 00 | P7 | TCC | AC
Tarifa Automatización y Control Industrial | LC1K1210M7 | SCHLC1K1210M7 | MINICONT. K TRIP. 12A 220VAC | 80.54 | PC7 00 00 | P7 | TCC | AC
Tarifa Automatización y Control Industrial | LC1K1210P7 | SCHLC1K1210P7 | MINICONT. K TRIP. 12A 230VAC | 81.08 | PC7 00 00 | P7 | TCC | AC
Tarifa Automatización y Control Industrial | LC1K1210Q7 | SCHLC1K1210Q7 | CONT. K 3P 12A 1NA 380V 50/60HZ | 81.08 | PC7 00 00 | P7 | TCC | AC
Tarifa Automatización y Control Industrial | LC1K1210U7 | SCHLC1K1210U7 | MINICONT. K TRIP. 12A 230 240VAC | 81.08 | PC7 00 00 | P7 | TCC | AC
Tarifa Automatización y Control Industrial | LC1K1210V7 | SCHLC1K1210V7 | MINICONT. K TRIP. 12A 400VAC | 81.08 | PC7 00 00 | P7 | TCC | AC
Tarifa Automatización y Control Industrial | LC1K1601F7 | SCHLC1K1601F7 | CONT 7.5KW 3P CON NC 110V | 95.81 | PC7 00 00 | P7 | TCC | AC
Tarifa Automatización y Control Industrial | LC1K1601P7 | SCHLC1K1601P7 | MINICONT. K TRIP. 16A 230VAC | 95.81 | PC7 00 00 | P7 | TCC | AC
Tarifa Automatización y Control Industrial | LC1K1610B7 | SCHLC1K1610B7 | MINICONT. K TRIP. 16A 24VAC | 95.17 | PC7 00 00 | P7 | TCC | AC
Tarifa Automatización y Control Industrial | LC1K1610F7 | SCHLC1K1610F7 | CONT 7.5KW 3P CON NA 110V | 95.81 | PC7 00 00 | P7 | TCC | AC
Tarifa Automatización y Control Industrial | LC1K1610M7 | SCHLC1K1610M7 | MINICONT. K TRIP. 16A 220VAC | 95.17 | PC7 00 00 | P7 | TCC | AC
Tarifa Automatización y Control Industrial | LC1K1610P7 | SCHLC1K1610P7 | MINICONT. K TRIP. 16A 230VAC | 95.17 | PC7 00 00 | P7 | TCC | AC
Tarifa Automatización y Control Industrial | LC1K1610U7 | SCHLC1K1610U7 | MINICONT. K TRIP. 16A 240VAC 50/60HZ | 95.17 | PC7 00 00 | P7 | TCC | AC
Tarifa Automatización y Control Industrial | LC1KT206BLS207 | SCHLC1KT206BLS207 | CONT TESYS K 4P AC3 20A 24VDC | 124.9 | PC7 00 02 | P7 | TCC | AC
Tarifa Automatización y Control Industrial | LC1SF1200KUE | SCHLC1SF1200KUE | CONT. F 3P 1200A AC1 B. 100/250VAC 100/3 | 5480.78 | PC8 12 00 | P8 | TCC | AC
Tarifa Automatización y Control Industrial | LC1SK0600B7 | SCHLC1SK0600B7 | MINICONT. BIPOLAR 24V 50 60Hz | 80.38 | PC7 00 00 | P7 | TCC | AC
Tarifa Automatización y Control Industrial | LC1SK0600F7 | SCHLC1SK0600F7 | CONT 2.2KW 2P 110V | 79.84 | PC7 00 00 | P7 | TCC | AC
Tarifa Automatización y Control Industrial | LC1SK0600M7 | SCHLC1SK0600M7 | MINICONT. BIPOLAR 220V 50 60Hz | 80.38 | PC7 00 00 | P7 | TCC | AC
Tarifa Automatización y Control Industrial | LC1SK0600P7 | SCHLC1SK0600P7 | MINICONT. BIPOLAR 230V 50 60Hz | 80.38 | PC7 00 00 | P7 | TCC | AC
Tarifa Automatización y Control Industrial | LC1SKGC200B7 | SCHLC1SKGC200B7 | MINICONT.MODULAR 24V 50 60Hz | 60.02 | PC3 00 06 | P3 | TCS | LD
Tarifa Automatización y Control Industrial | LC1SKGC200E7 | SCHLC1SKGC200E7 | MINICONT.MODULAR 24V 50/60Hz | 58.83 | PC3 00 06 | P3 | TCS | LD
Tarifa Automatización y Control Industrial | LC1SKGC200M7 | SCHLC1SKGC200M7 | MINICONT.MODULAR 220V 50/60H | 57.94 | PC3 00 06 | P3 | TCS | LD
Tarifa Automatización y Control Industrial | LC2D093BD | SCHLC2D093BD | INV 9A 24V CC-AR-ANTIP RES | 404.23 | PC7 31 01 | P7 | TCC | AC
Tarifa Automatización y Control Industrial | LC2D093BL | SCHLC2D093BL | INV 9A 24V BC-AR-ANTIP RES | 281.75 | PC7 31 02 | P7 | TCC | AC
Tarifa Automatización y Control Industrial | LC2D096BD | SCHLC2D096BD | INV 9A 24V CC AR ANTIP ANILLO | 419.31 | PC7 04 01 | P7 | TCC | AC
Tarifa Automatización y Control Industrial | LC2D096BL | SCHLC2D096BL | INV 9A 24V BC AR ANTIP ANILLO | 290.28 | PC7 04 02 | P7 | TCC | AC
Tarifa Automatización y Control Industrial | LC2D099B7 | SCHLC2D099B7 | INV 9A 24V 50 60HZ FASTON | 216.86 | PC7 04 00 | P7 | TCC | AC
Tarifa Automatización y Control Industrial | LC2D09B7 | SCHLC2D09B7 | INV 9A 24VCA 50/60HZ C/ENCL.MEC.S/TERM | 199.69 | PC7 04 00 | P7 | TCC | AC
Tarifa Automatización y Control Industrial | LC2D09BD | SCHLC2D09BD | INV 9A 24V CC-AR-ANTIP | 381.05 | PC7 04 01 | P7 | TCC | AC
Tarifa Automatización y Control Industrial | LC2D09BL | SCHLC2D09BL | INVERSORES 9A BC 24VCC C/ENCL.MEC.S/TERM | 263.87 | PC7 04 02 | P7 | TCC | AC
Tarifa Automatización y Control Industrial | LC2D09BLV | SCHLC2D09BLV | INV 9A 24V COND ELEC BC AR ANTIP | 263.87 | PC7 04 02 | P7 | TCC | AC
Tarifa Automatización y Control Industrial | LC2D09BNE | SCHLC2D09BNE | Inversor 3P AC3 <= 440V 9A 24-60V ACDC | 429.37 | PC7 07 04 | P7 | TCC | AC
Tarifa Automatización y Control Industrial | LC2D09E7 | SCHLC2D09E7 | INV 9A 48V 50 60HZ | 199.69 | PC7 04 00 | P7 | TCC | AC
Tarifa Automatización y Control Industrial | LC2D09ED | SCHLC2D09ED | INV 9A 48V CC-AR-ANTIP | 381.05 | PC7 04 01 | P7 | TCC | AC
Tarifa Automatización y Control Industrial | LC2D09EHE | SCHLC2D09EHE | Inversor 3P AC3 <= 440V 9A 48-130V ACDC | 429.37 | PC7 07 04 | P7 | TCC | AC
Tarifa Automatización y Control Industrial | LC2D09F7 | SCHLC2D09F7 | INV 9A 110VCA 50/60HZ C/ENCL.MEC.S/TERM | 199.69 | PC7 04 00 | P7 | TCC | AC
Tarifa Automatización y Control Industrial | LC2D09FE7 | SCHLC2D09FE7 | INV 9A 115V 50 60HZ | 203.83 | PC7 04 00 | P7 | TCC | AC
Tarifa Automatización y Control Industrial | LC2D09G7 | SCHLC2D09G7 | INV 9A 120V 50 60HZ | 203.69 | PC7 04 00 | P7 | TCC | AC
Tarifa Automatización y Control Industrial | LC2D09JL | SCHLC2D09JL | INV 9A 12V BC AR ANTIP | 267.81 | PC7 04 02 | P7 | TCC | AC
Tarifa Automatización y Control Industrial | LC2D09K7 | SCHLC2D09K7 | INV 9A 100V 50 60HZ | 203.69 | PC7 04 00 | P7 | TCC | AC
Tarifa Automatización y Control Industrial | LC2D09KUE | SCHLC2D09KUE | Inversor 3P AC3 <= 440V 9A 100-250V ACD | 429.37 | PC7 07 04 | P7 | TCC | AC
Tarifa Automatización y Control Industrial | LC2D09M7 | SCHLC2D09M7 | INV 9A 220V 50/60HZ | 162.89 | PC7 04 00 | P7 | TCC | AC
Tarifa Automatización y Control Industrial | LC2D09P7 | SCHLC2D09P7 | INV 9A 230V 50 60HZ | 199.69 | PC7 04 00 | P7 | TCC | AC
Tarifa Automatización y Control Industrial | LC2D09Q7 | SCHLC2D09Q7 | INV 9A 380V 50/60HZ | 203.69 | PC7 04 00 | P7 | TCC | AC
Tarifa Automatización y Control Industrial | LC2D09U7 | SCHLC2D09U7 | INV 9A 240V 50 60HZ | 203.69 | PC7 04 00 | P7 | TCC | AC
Tarifa Automatización y Control Industrial | LC2D09V7 | SCHLC2D09V7 | INV 9A 400V 50 60HZ | 203.69 | PC7 04 00 | P7 | TCC | AC
Tarifa Automatización y Control Industrial | LC2D115004M5 | SCHLC2D115004M5 | INV.4P.115A.220V.50HZ. | 2963.88 | PC7 30 00 | P7 | TCC | AC
Tarifa Automatización y Control Industrial | LC2D115004P5 | SCHLC2D115004P5 | INV.4P 115A 230V 50Hz | 2905.77 | PC7 30 00 | P7 | TCC | AC
Tarifa Automatización y Control Industrial | LC2D115004P7 | SCHLC2D115004P7 | INV.4P.115A.230V.50 60HZ. | 2972.26 | PC7 30 00 | P7 | TCC | AC
Tarifa Automatización y Control Industrial | LC2D1156F7 | SCHLC2D1156F7 | INV 115A 110V 50 60HZ ANILLO | 2189.27 | PC7 10 00 | P7 | TCC | AC
Tarifa Automatización y Control Industrial | LC2D1156M7 | SCHLC2D1156M7 | INV 115A 220V 50 60HZ ANILLO | 2176.59 | PC7 10 00 | P7 | TCC | AC
Tarifa Automatización y Control Industrial | LC2D115B7 | SCHLC2D115B7 | INV 115A 24V 50 60HZ | 2147.95 | PC7 10 00 | P7 | TCC | AC
Tarifa Automatización y Control Industrial | LC2D115E7 | SCHLC2D115E7 | INV 115A 48V 50 60HZ | 2135.5 | PC7 10 00 | P7 | TCC | AC
Tarifa Automatización y Control Industrial | LC2D115F7 | SCHLC2D115F7 | INV 115A 110V 50 60HZ | 2135.5 | PC7 10 00 | P7 | TCC | AC
Tarifa Automatización y Control Industrial | LC2D115FE7 | SCHLC2D115FE7 | INV 115A 115V 50 60HZ | 2178.2 | PC7 10 00 | P7 | TCC | AC
Tarifa Automatización y Control Industrial | LC2D115G7 | SCHLC2D115G7 | INV 115A 120V 50 60HZ | 2178.2 | PC7 10 00 | P7 | TCC | AC
Tarifa Automatización y Control Industrial | LC2D115M5 | SCHLC2D115M5 | INV 115A 220V 50HZ | 2147.95 | PC7 10 00 | P7 | TCC | AC
Tarifa Automatización y Control Industrial | LC2D115M7 | SCHLC2D115M7 | INV 115A 220V 50 60HZ | 2135.5 | PC7 10 00 | P7 | TCC | AC
Tarifa Automatización y Control Industrial | LC2D115P7 | SCHLC2D115P7 | INV 115A 230V 50 60HZ | 2147.95 | PC7 10 00 | P7 | TCC | AC
Tarifa Automatización y Control Industrial | LC2D123BD | SCHLC2D123BD | INV 12A 24V CC AR ANTIP RES | 428.89 | PC7 31 01 | P7 | TCC | AC
Tarifa Automatización y Control Industrial | LC2D123BL | SCHLC2D123BL | INV 12A 24V BC AR ANTIP RES | 307.47 | PC7 31 02 | P7 | TCC | AC
Tarifa Automatización y Control Industrial | LC2D129B7 | SCHLC2D129B7 | INV 12A 24V 50 60HZ FASTO | 232.02 | PC7 04 00 | P7 | TCC | AC
Tarifa Automatización y Control Industrial | LC2D12B7 | SCHLC2D12B7 | INV 12A 24VCA 50/60HZ C/ENCL.MEC.S/TERM | 211.07 | PC7 04 00 | P7 | TCC | AC
Tarifa Automatización y Control Industrial | LC2D12BD | SCHLC2D12BD | INV C/ENCL.MEC.S/TERM 12A 24VCC | 401.62 | PC7 04 01 | P7 | TCC | AC
Tarifa Automatización y Control Industrial | LC2D12BL | SCHLC2D12BL | INV 12A 24V BC-AR-ANTIP | 287.35 | PC7 04 02 | P7 | TCC | AC
Tarifa Automatización y Control Industrial | LC2D12BLV | SCHLC2D12BLV | INV 12A 24V COND ELEC BC AR ANTIP | 287.35 | PC7 04 02 | P7 | TCC | AC
Tarifa Automatización y Control Industrial | LC2D12BNE | SCHLC2D12BNE | Inversor 3P AC3 <= 440V 12A 24-60V ACDC | 452.56 | PC7 07 04 | P7 | TCC | AC
Tarifa Automatización y Control Industrial | LC2D12D7 | SCHLC2D12D7 | INV 12A 42V 50 60HZ | 215.29 | PC7 04 00 | P7 | TCC | AC
Tarifa Automatización y Control Industrial | LC2D12E7 | SCHLC2D12E7 | INV 12A 48V 50/60HZ | 211.07 | PC7 04 00 | P7 | TCC | AC
Tarifa Automatización y Control Industrial | LC2D12ED | SCHLC2D12ED | INV 12A 48V CC-AR-ANTIP | 401.62 | PC7 04 01 | P7 | TCC | AC
Tarifa Automatización y Control Industrial | LC2D12EHE | SCHLC2D12EHE | Inversor 3P AC3 <= 440V 12A 48-130V ACD | 452.56 | PC7 07 04 | P7 | TCC | AC
Tarifa Automatización y Control Industrial | LC2D12F7 | SCHLC2D12F7 | INV 12A 110VCA 50/60HZ C/ENCL.MEC.S/TERM | 211.07 | PC7 04 00 | P7 | TCC | AC
Tarifa Automatización y Control Industrial | LC2D12FD | SCHLC2D12FD | INV 12A 110V CC-AR-ANTIP | 401.62 | PC7 04 01 | P7 | TCC | AC
Tarifa Automatización y Control Industrial | LC2D12FE7 | SCHLC2D12FE7 | INV 12A 115V 50 60HZ | 215.29 | PC7 04 00 | P7 | TCC | AC
Tarifa Automatización y Control Industrial | LC2D12G7 | SCHLC2D12G7 | INV 12A 120V 50 60HZ | 215.29 | PC7 04 00 | P7 | TCC | AC
Tarifa Automatización y Control Industrial | LC2D12M7 | SCHLC2D12M7 | INV 12A 220V 50/60HZ | 211.07 | PC7 04 00 | P7 | TCC | AC
Tarifa Automatización y Control Industrial | LC2D12P7 | SCHLC2D12P7 | INV 12A 230V 50 60HZ | 211.07 | PC7 04 00 | P7 | TCC | AC
Tarifa Automatización y Control Industrial | LC2D150B7 | SCHLC2D150B7 | INV 150A 24V 50 60HZ | 2532.13 | PC7 10 00 | P7 | TCC | AC
Tarifa Automatización y Control Industrial | LC2D150E7 | SCHLC2D150E7 | INV 150A 48V 50 60HZ | 2546.91 | PC7 10 00 | P7 | TCC | AC
Tarifa Automatización y Control Industrial | LC2D150F7 | SCHLC2D150F7 | INV 150A 110V 50/60HZ | 2546.91 | PC7 10 00 | P7 | TCC | AC
Tarifa Automatización y Control Industrial | LC2D150G7 | SCHLC2D150G7 | INV 150A 120V 50 60HZ | 2597.83 | PC7 10 00 | P7 | TCC | AC
Tarifa Automatización y Control Industrial | LC2D150M7 | SCHLC2D150M7 | INV 150A 220V 50/60HZ | 2532.13 | PC7 10 00 | P7 | TCC | AC
Tarifa Automatización y Control Industrial | LC2D150P7 | SCHLC2D150P7 | INV 150A 230V 50 60HZ | 2546.91 | PC7 10 00 | P7 | TCC | AC
Tarifa Automatización y Control Industrial | LC2D150Q7 | SCHLC2D150Q7 | INV 150A 380V 50 60HZ | 2582.78 | PC7 10 00 | P7 | TCC | AC
Tarifa Automatización y Control Industrial | LC2D18B7 | SCHLC2D18B7 | INV 18A 24VCA 50/60HZ C/ENCL.MEC.S/TERM | 273.39 | PC7 04 00 | P7 | TCC | AC
Tarifa Automatización y Control Industrial | LC2D18BD | SCHLC2D18BD | INV 18A 24V CC-AR-ANTIP | 478.39 | PC7 04 01 | P7 | TCC | AC
Tarifa Automatización y Control Industrial | LC2D18BL | SCHLC2D18BL | INV 18A 24V BC-AR-ANTIP | 375.52 | PC7 04 02 | P7 | TCC | AC
Tarifa Automatización y Control Industrial | LC2D18D7 | SCHLC2D18D7 | INV 18A 42V 50 60HZ | 278.86 | PC7 04 00 | P7 | TCC | AC
Tarifa Automatización y Control Industrial | LC2D18E7 | SCHLC2D18E7 | INV 18A 48V 50/60HZ | 273.39 | PC7 04 00 | P7 | TCC | AC
Tarifa Automatización y Control Industrial | LC2D18ED | SCHLC2D18ED | INV 18A 48V CC-AR-ANTIP | 478.39 | PC7 04 01 | P7 | TCC | AC
Tarifa Automatización y Control Industrial | LC2D18EHE | SCHLC2D18EHE | Inversor 3P AC3 <= 440V 18A 48-130V ACD | 539.08 | PC7 07 04 | P7 | TCC | AC
Tarifa Automatización y Control Industrial | LC2D18F7 | SCHLC2D18F7 | INV 18A 110VCA 50/60HZ C/ENCL.MEC.S/TERM | 273.39 | PC7 04 00 | P7 | TCC | AC
Tarifa Automatización y Control Industrial | LC2D18FE7 | SCHLC2D18FE7 | INV 18A 115V 50 60HZ | 278.86 | PC7 04 00 | P7 | TCC | AC
Tarifa Automatización y Control Industrial | LC2D18G7 | SCHLC2D18G7 | INV 18A 120V 50 60HZ | 278.86 | PC7 04 00 | P7 | TCC | AC
Tarifa Automatización y Control Industrial | LC2D18G7V | SCHLC2D18G7V | INV 18A 120V COND ELEC 50 60HZ | 278.86 | PC7 04 00 | P7 | TCC | AC
Tarifa Automatización y Control Industrial | LC2D18JD | SCHLC2D18JD | INV 18A 12V CC AR ANTIP | 485.57 | PC7 04 01 | P7 | TCC | AC
Tarifa Automatización y Control Industrial | LC2D18KUE | SCHLC2D18KUE | Inversor 3P AC3 <= 440V 18A 100-250V AC | 539.08 | PC7 07 04 | P7 | TCC | AC
Tarifa Automatización y Control Industrial | LC2D18M7 | SCHLC2D18M7 | INV 18A 220VCA 50/60HZ C/ENCL.MEC.S/TERM | 273.39 | PC7 04 00 | P7 | TCC | AC
Tarifa Automatización y Control Industrial | LC2D18P7 | SCHLC2D18P7 | INV 18A 230V 50 60HZ | 273.39 | PC7 04 00 | P7 | TCC | AC
Tarifa Automatización y Control Industrial | LC2D18V7 | SCHLC2D18V7 | INV 18A 400V 50 60HZ | 278.86 | PC7 04 00 | P7 | TCC | AC
Tarifa Automatización y Control Industrial | LC2D25B7 | SCHLC2D25B7 | INV 25A 24V 50/60HZ | 371.29 | PC7 04 00 | P7 | TCC | AC
Tarifa Automatización y Control Industrial | LC2D25BD | SCHLC2D25BD | INVERSORES 25A 24VCC C/ENCL.MEC.S/TERM | 554.76 | PC7 04 01 | P7 | TCC | AC
Tarifa Automatización y Control Industrial | LC2D25BL | SCHLC2D25BL | INV 25A 24V BC AR ANTIP | 498.34 | PC7 04 02 | P7 | TCC | AC
Tarifa Automatización y Control Industrial | LC2D25D7 | SCHLC2D25D7 | INV 25A 42V 50 60HZ | 378.74 | PC7 04 00 | P7 | TCC | AC
Tarifa Automatización y Control Industrial | LC2D25E7 | SCHLC2D25E7 | INV 25A 48V 50 60HZ | 371.29 | PC7 04 00 | P7 | TCC | AC
Tarifa Automatización y Control Industrial | LC2D25ED | SCHLC2D25ED | INV 25A 48V CC AR ANTIP | 551.03 | PC7 04 01 | P7 | TCC | AC
Tarifa Automatización y Control Industrial | LC2D25EHE | SCHLC2D25EHE | Inversor 3P AC3 <= 440V 25A 48-130V ACD | 625.12 | PC7 07 04 | P7 | TCC | AC
Tarifa Automatización y Control Industrial | LC2D25F7 | SCHLC2D25F7 | INV 25A 110VCA 50/60HZ C/ENCL.MEC.S/TERM | 371.29 | PC7 04 00 | P7 | TCC | AC
Tarifa Automatización y Control Industrial | LC2D25FE7 | SCHLC2D25FE7 | INV 25A 115V 50 60HZ | 378.74 | PC7 04 00 | P7 | TCC | AC
Tarifa Automatización y Control Industrial | LC2D25G7 | SCHLC2D25G7 | INV 25A 120V 50 60HZ | 378.74 | PC7 04 00 | P7 | TCC | AC
Tarifa Automatización y Control Industrial | LC2D25M7 | SCHLC2D25M7 | INV 25A 220V 50/60HZ | 371.29 | PC7 04 00 | P7 | TCC | AC
Tarifa Automatización y Control Industrial | LC2D25P7 | SCHLC2D25P7 | INV 25A 230V 50 60HZ | 371.29 | PC7 04 00 | P7 | TCC | AC
Tarifa Automatización y Control Industrial | LC2D25U7 | SCHLC2D25U7 | INV 25A 240V 50 60HZ | 378.74 | PC7 04 00 | P7 | TCC | AC
Tarifa Automatización y Control Industrial | LC2D25X7 | SCHLC2D25X7 | INV 25A 600V 50 60HZ | 378.74 | PC7 04 00 | P7 | TCC | AC
Tarifa Automatización y Control Industrial | LC2D323BD | SCHLC2D323BD | INV 32A 24V CC AR ANTIP RES | 811.29 | PC7 31 01 | P7 | TCC | AC
Tarifa Automatización y Control Industrial | LC2D32B7 | SCHLC2D32B7 | INV 32A 24VCA 50/60HZ C/ENCL.MEC.S/TERM | 519.34 | PC7 04 00 | P7 | TCC | AC
Tarifa Automatización y Control Industrial | LC2D32BD | SCHLC2D32BD | INV C/ENCL.MEC.S/TERM 32A 24VCC | 759.67 | PC7 04 01 | P7 | TCC | AC
Tarifa Automatización y Control Industrial | LC2D32BL | SCHLC2D32BL | INV 32A 24V BC-AR-ANTIP | 712.55 | PC7 04 02 | P7 | TCC | AC
Tarifa Automatización y Control Industrial | LC2D32BNE | SCHLC2D32BNE | Inversor 3P AC3 <= 440V 32A 24-60V ACDC | 856.04 | PC7 07 04 | P7 | TCC | AC
Tarifa Automatización y Control Industrial | LC2D32D7 | SCHLC2D32D7 | INV 32A 42V 50 60HZ | 529.73 | PC7 04 00 | P7 | TCC | AC
Tarifa Automatización y Control Industrial | LC2D32E7 | SCHLC2D32E7 | INV 32A 48V 50 60HZ | 519.34 | PC7 04 00 | P7 | TCC | AC
Tarifa Automatización y Control Industrial | LC2D32EHE | SCHLC2D32EHE | Inversor 3P AC3 <= 440V 32A 48-130V ACD | 856.04 | PC7 07 04 | P7 | TCC | AC
Tarifa Automatización y Control Industrial | LC2D32F7 | SCHLC2D32F7 | INV 32A 110VCA 50/60HZ C/ENCL.MEC.S/TERM | 519.34 | PC7 04 00 | P7 | TCC | AC
Tarifa Automatización y Control Industrial | LC2D32FE7 | SCHLC2D32FE7 | INV 32A 115V 50 60HZ | 526.16 | PC7 04 00 | P7 | TCC | AC
Tarifa Automatización y Control Industrial | LC2D32G7 | SCHLC2D32G7 | INV 32A 120V 50 60HZ | 529.73 | PC7 04 00 | P7 | TCC | AC
Tarifa Automatización y Control Industrial | LC2D32KUE | SCHLC2D32KUE | Inversor 3P AC3 <= 440V 32A 100-250V AC | 856.04 | PC7 07 04 | P7 | TCC | AC
Tarifa Automatización y Control Industrial | LC2D32M7 | SCHLC2D32M7 | INV 32A 220VCA 50/60HZ C/ENCL.MEC.S/TERM | 515.85 | PC7 04 00 | P7 | TCC | AC
Tarifa Automatización y Control Industrial | LC2D32P7 | SCHLC2D32P7 | INV 32A 230V 50 60HZ | 519.34 | PC7 04 00 | P7 | TCC | AC
Tarifa Automatización y Control Industrial | LC2D32Q7 | SCHLC2D32Q7 | INV 32A 380V 50/60HZ | 529.73 | PC7 04 00 | P7 | TCC | AC
Tarifa Automatización y Control Industrial | LC2D32V7 | SCHLC2D32V7 | INV 32A 400V 50 60HZ | 529.73 | PC7 04 00 | P7 | TCC | AC
Tarifa Automatización y Control Industrial | LC2D38B7 | SCHLC2D38B7 | INV 38A 24VCA 50/60HZ C/ENCL.MEC.S/TERM | 550.29 | PC7 07 00 | P7 | TCC | AC
Tarifa Automatización y Control Industrial | LC2D38BD | SCHLC2D38BD | INV 38A 24V CC-AR-ANTIP | 811.79 | PC7 07 01 | P7 | TCC | AC
Tarifa Automatización y Control Industrial | LC2D38BL | SCHLC2D38BL | INV 38A 24V BC-AR-ANTIP | 750.15 | PC7 07 02 | P7 | TCC | AC
Tarifa Automatización y Control Industrial | LC2D38E7 | SCHLC2D38E7 | INV 38A 48V 50/60HZ | 550.5 | PC7 07 00 | P7 | TCC | AC
Tarifa Automatización y Control Industrial | LC2D38EHE | SCHLC2D38EHE | Inversor 3P AC3 <= 440V 38A 48-130V ACD | 914.75 | PC7 07 04 | P7 | TCC | AC
Tarifa Automatización y Control Industrial | LC2D38F7 | SCHLC2D38F7 | INV 38A 110V 50 60HZ | 546.58 | PC7 07 00 | P7 | TCC | AC
Tarifa Automatización y Control Industrial | LC2D38P7 | SCHLC2D38P7 | INV 38A 230V 50 60HZ | 550.29 | PC7 07 00 | P7 | TCC | AC
Tarifa Automatización y Control Industrial | LC2D40AB7 | SCHLC2D40AB7 | CONT INV EVERLINK 3P AC3 440V 40A BOB 24 | 697.25 | PC7 07 03 | P7 | TCC | AC
Tarifa Automatización y Control Industrial | LC2D40ABBE | SCHLC2D40ABBE | Inversor 3P AC3 <= 440V 40A 24V DC | 950.2 | PC7 07 05 | P7 | TCC | AC
Tarifa Automatización y Control Industrial | LC2D40ABD | SCHLC2D40ABD | INV. EVER 3P AC3 440V 40A 24VCC | 931.98 | PC7 07 04 | P7 | TCC | AC
Tarifa Automatización y Control Industrial | LC2D40ABNE | SCHLC2D40ABNE | Inversor 3P AC3 <= 440V 40A 24-60V ACDC | 950.2 | PC7 07 05 | P7 | TCC | AC
Tarifa Automatización y Control Industrial | LC2D40AE7 | SCHLC2D40AE7 | CONT INV EVERLINK 3P AC3 440V 40A BOB 48 | 697.25 | PC7 07 03 | P7 | TCC | AC
Tarifa Automatización y Control Industrial | LC2D40AEHE | SCHLC2D40AEHE | Inversor 3P AC3 <= 440V 40A 48-130V ACD | 950.2 | PC7 07 05 | P7 | TCC | AC
Tarifa Automatización y Control Industrial | LC2D40AF7 | SCHLC2D40AF7 | CONT. INV. C/ENCLAV MEC. 40A 110VCA | 697.25 | PC7 07 03 | P7 | TCC | AC
Tarifa Automatización y Control Industrial | LC2D40AG7 | SCHLC2D40AG7 | INV. EVER 3P AC3 40A 120VCA-50/60Hz | 711.2 | PC7 07 03 | P7 | TCC | AC
Tarifa Automatización y Control Industrial | LC2D40AM7 | SCHLC2D40AM7 | CONT INV EVERLINK 3P AC3 440V 40A BOB 23 | 697.25 | PC7 07 03 | P7 | TCC | AC
Tarifa Automatización y Control Industrial | LC2D40AP7 | SCHLC2D40AP7 | CONT INV EVERLINK 3P AC3 440V 40A BOB 23 | 697.25 | PC7 07 03 | P7 | TCC | AC
Tarifa Automatización y Control Industrial | LC2D40AV7 | SCHLC2D40AV7 | INV. EVER 3P AC3 40A 400VCA-50/60Hz | 711.2 | PC7 07 03 | P7 | TCC | AC
Tarifa Automatización y Control Industrial | LC2D50AB7 | SCHLC2D50AB7 | INV. EVER 3P AC3 50A 24VCA-50/60Hz | 890.26 | PC7 07 03 | P7 | TCC | AC
Tarifa Automatización y Control Industrial | LC2D50ABNE | SCHLC2D50ABNE | Inversor 3P AC3 <= 440V 50A 24-60V ACDC | 1121.3 | PC7 07 05 | P7 | TCC | AC
Tarifa Automatización y Control Industrial | LC2D50AE7 | SCHLC2D50AE7 | CONTACTOR 50A REV BOB 48V | 890.26 | PC7 07 03 | P7 | TCC | AC
Tarifa Automatización y Control Industrial | LC2D50AEHE | SCHLC2D50AEHE | Inversor 3P AC3 <= 440V 50A 48-130V ACD | 1121.3 | PC7 07 05 | P7 | TCC | AC
Tarifa Automatización y Control Industrial | LC2D50AF7 | SCHLC2D50AF7 | EVLK 3P REVERS CONT 50A 22KW AC3 110VAC | 890.26 | PC7 07 03 | P7 | TCC | AC
Tarifa Automatización y Control Industrial | LC2D50AFE7 | SCHLC2D50AFE7 | INV. EVER 3P AC3 50A 115VCA-50/60Hz | 908.07 | PC7 07 03 | P7 | TCC | AC
Tarifa Automatización y Control Industrial | LC2D50AM7 | SCHLC2D50AM7 | INV. EVER 3P AC3 50A 220VCA-50/60Hz | 884.23 | PC7 07 03 | P7 | TCC | AC
Tarifa Automatización y Control Industrial | LC2D50AP7 | SCHLC2D50AP7 | INV. EVER 3P AC3 50A 230VCA-50/60Hz | 890.26 | PC7 07 03 | P7 | TCC | AC
Tarifa Automatización y Control Industrial | LC2D65AB7 | SCHLC2D65AB7 | INV. EVER 3P AC3 65A 24VCA-50/60Hz | 1249.16 | PC7 07 03 | P7 | TCC | AC
Tarifa Automatización y Control Industrial | LC2D65ABBE | SCHLC2D65ABBE | Inversor 3P AC3 <= 440V 65A 24V DC | 1532.45 | PC7 07 05 | P7 | TCC | AC
Tarifa Automatización y Control Industrial | LC2D65ABNE | SCHLC2D65ABNE | Inversor 3P AC3 <= 440V 65A 24-60V ACDC | 1522.1 | PC7 07 05 | P7 | TCC | AC
Tarifa Automatización y Control Industrial | LC2D65AE7 | SCHLC2D65AE7 | CONT 3P EVLK REVERS 65A 30KW AC3 48VAC | 1240.74 | PC7 07 03 | P7 | TCC | AC
Tarifa Automatización y Control Industrial | LC2D65AEHE | SCHLC2D65AEHE | Inversor 3P AC3 <= 440V 65A 48-130V ACD | 1532.45 | PC7 07 05 | P7 | TCC | AC
Tarifa Automatización y Control Industrial | LC2D65AF7 | SCHLC2D65AF7 | CONTACTOR REV 65A BOBINA 110VAC | 1249.16 | PC7 07 03 | P7 | TCC | AC
Tarifa Automatización y Control Industrial | LC2D65AKUE | SCHLC2D65AKUE | Inversor 3P AC3 <= 440V 65A 100-250V AC | 1532.45 | PC7 07 05 | P7 | TCC | AC
Tarifa Automatización y Control Industrial | LC2D65AM7 | SCHLC2D65AM7 | 3PEVLK REVERS CONT 65A 30KW AC3 220VAC | 1240.74 | PC7 07 03 | P7 | TCC | AC
Tarifa Automatización y Control Industrial | LC2D65AP7 | SCHLC2D65AP7 | CONT. INV.EVER 3P AC3 65A 230VCA-50/60Hz | 1249.16 | PC7 07 03 | P7 | TCC | AC
Tarifa Automatización y Control Industrial | LC2D80004M5 | SCHLC2D80004M5 | INV 4P 220V 50HZ | 1816.12 | PC7 07 00 | P7 | TCC | AC
Tarifa Automatización y Control Industrial | LC2D80004M7 | SCHLC2D80004M7 | INV 4P 220V 50 60HZ | 1816.12 | PC7 07 00 | P7 | TCC | AC
Tarifa Automatización y Control Industrial | LC2D80004P5 | SCHLC2D80004P5 | INV 4P 230V 50HZ | 1792.59 | PC7 07 00 | P7 | TCC | AC
Tarifa Automatización y Control Industrial | LC2D80004P7 | SCHLC2D80004P7 | INV 4P 220V 50/60HZ | 1792.59 | PC7 07 00 | P7 | TCC | AC
Tarifa Automatización y Control Industrial | LC2D80ABBE | SCHLC2D80ABBE | Inversor 3P AC3 <= 440V 80A 24 VDC | 1893.46 | PC7 07 05 | P7 | TCC | AC
Tarifa Automatización y Control Industrial | LC2D80ABNE | SCHLC2D80ABNE | Inversor 3P AC3 <= 440V 80A 24-60V ACDC | 1893.45 | PC7 07 05 | P7 | TCC | AC
Tarifa Automatización y Control Industrial | LC2D80AEHE | SCHLC2D80AEHE | Inversor 3P AC3 <= 440V 80A 48-130V ACDC | 1880.67 | PC7 07 05 | P7 | TCC | AC
Tarifa Automatización y Control Industrial | LC2D80AKUE | SCHLC2D80AKUE | Inversor 3P AC3 <= 440V 80A 100-250V ACD | 1939.65 | PC7 07 05 | P7 | TCC | AC
Tarifa Automatización y Control Industrial | LC2D80B7 | SCHLC2D80B7 | INV 80A 24V 50 60HZ | 1512.17 | PC7 07 00 | P7 | TCC | AC
Tarifa Automatización y Control Industrial | LC2D80E7 | SCHLC2D80E7 | INV 80A 48V 50/60HZ | 1512.17 | PC7 07 00 | P7 | TCC | AC
Tarifa Automatización y Control Industrial | LC2D80F5 | SCHLC2D80F5 | INV 80A 110V 50HZ | 1512.17 | PC7 07 00 | P7 | TCC | AC
Tarifa Automatización y Control Industrial | LC2D80F7 | SCHLC2D80F7 | INV 80A 110V 50/60HZ | 1501.95 | PC7 07 00 | P7 | TCC | AC
Tarifa Automatización y Control Industrial | LC2D80FE7 | SCHLC2D80FE7 | INV 80A 115V 50 60HZ | 1531.99 | PC7 07 00 | P7 | TCC | AC
Tarifa Automatización y Control Industrial | LC2D80G7 | SCHLC2D80G7 | INV 80A 120V 50 60HZ | 1542.4 | PC7 07 00 | P7 | TCC | AC
Tarifa Automatización y Control Industrial | LC2D80M7 | SCHLC2D80M7 | INV 80A 220V 50/60HZ | 1780.43 | PC7 07 00 | P7 | TCC | AC
Tarifa Automatización y Control Industrial | LC2D80P7 | SCHLC2D80P7 | INV 80A 230V 50/60HZ | 1512.17 | PC7 07 00 | P7 | TCC | AC
Tarifa Automatización y Control Industrial | LC2D95B7 | SCHLC2D95B7 | INV 95A 24V 50 60HZ | 1829.49 | PC7 07 00 | P7 | TCC | AC
Tarifa Automatización y Control Industrial | LC2D95E7 | SCHLC2D95E7 | INV 95A 48V 50 60HZ | 1817.13 | PC7 07 00 | P7 | TCC | AC
Tarifa Automatización y Control Industrial | LC2D95F7 | SCHLC2D95F7 | INV 95A 110V 50/60HZ | 1817.13 | PC7 07 00 | P7 | TCC | AC
Tarifa Automatización y Control Industrial | LC2D95M7 | SCHLC2D95M7 | INV 95A 220V 50 60HZ | 1829.49 | PC7 07 00 | P7 | TCC | AC
Tarifa Automatización y Control Industrial | LC2D95P7 | SCHLC2D95P7 | INV 95A 230V 50 60HZ | 1829.49 | PC7 07 00 | P7 | TCC | AC
Tarifa Automatización y Control Industrial | LC2DT20P7 | SCHLC2DT20P7 | INV 20A AC1 4P 220V 50 60HZ | 228.75 | PC7 04 00 | P7 | TCC | AC
Tarifa Automatización y Control Industrial | LC2DT25BD | SCHLC2DT25BD | CONTACTOR 25A 4P INV.4NA AC1 24VCC | 394.83 | PC7 04 01 | P7 | TCC | AC
Tarifa Automatización y Control Industrial | LC2DT25E7 | SCHLC2DT25E7 | INV 25A AC1 4P 48V 50 60HZ | 238.53 | PC7 04 00 | P7 | TCC | AC
Tarifa Automatización y Control Industrial | LC2DT25P7 | SCHLC2DT25P7 | INV 25A AC1 4P 230V 50 60HZ | 238.53 | PC7 04 00 | P7 | TCC | AC
Tarifa Automatización y Control Industrial | LC2DT32E7 | SCHLC2DT32E7 | INV 32A AC1 4P 48V 50/60HZ | 291.3 | PC7 04 00 | P7 | TCC | AC
Tarifa Automatización y Control Industrial | LC2DT32F7 | SCHLC2DT32F7 | INV 32A AC1 4P 110V 50/60HZ | 293.27 | PC7 04 00 | P7 | TCC | AC
Tarifa Automatización y Control Industrial | LC2DT32P7 | SCHLC2DT32P7 | INV 32A AC1 4P 230V 50 60HZ | 293.27 | PC7 04 00 | P7 | TCC | AC
Tarifa Automatización y Control Industrial | LC2DT403E7 | SCHLC2DT403E7 | INV 40A AC1 4P 48V 50 60HZ RES | 459.4 | PC7 31 00 | P7 | TCC | AC
Tarifa Automatización y Control Industrial | LC2DT40BD | SCHLC2DT40BD | INV 40A AC1 4P 24V CC-AR-ANTIP | 719.93 | PC7 07 01 | P7 | TCC | AC
Tarifa Automatización y Control Industrial | LC2DT40E7 | SCHLC2DT40E7 | CONTACTOR 40A 4P INV.4NA AC1 48VCA | 416.49 | PC7 07 00 | P7 | TCC | AC
Tarifa Automatización y Control Industrial | LC2DT40F7 | SCHLC2DT40F7 | INV 40A AC1 4P 110V 50/60HZ | 416.49 | PC7 07 00 | P7 | TCC | AC
Tarifa Automatización y Control Industrial | LC2DT40M7 | SCHLC2DT40M7 | INV 40A AC1 4P 230V 50/60HZ | 386.67 | PC7 07 00 | P7 | TCC | AC
Tarifa Automatización y Control Industrial | LC2DT40P7 | SCHLC2DT40P7 | INV 40A AC1 4P 230V 50/60HZ | 416.49 | PC7 07 00 | P7 | TCC | AC
Tarifa Automatización y Control Industrial | LC2F185M5 | SCHLC2F185M5 | INV. MOTOR 185A 3P 220V 50HZ | 2632.4 | PC8 13 00 | P8 | TCC | AC
Tarifa Automatización y Control Industrial | LC2F225M5 | SCHLC2F225M5 | CONT 225A 3P 220V 50HZ | 3161.9 | PC8 13 00 | P8 | TCC | AC
Tarifa Automatización y Control Industrial | LC2K06015B7 | SCHLC2K06015B7 | INVERSOR K TRIP. 6A 24V 50 60HZ | 162.94 | PC7 01 00 | P7 | TCC | AC
Tarifa Automatización y Control Industrial | LC2K06015M7 | SCHLC2K06015M7 | INVERSOR K TRIP. 6A 220V 50/60HZ | 162.94 | PC7 01 00 | P7 | TCC | AC
Tarifa Automatización y Control Industrial | LC2K0601B7 | SCHLC2K0601B7 | INVERSOR K C/ENCL MEC 6A 1NC 24V50/60HZ | 162.61 | PC7 01 00 | P7 | TCC | AC
Tarifa Automatización y Control Industrial | LC2K0601B72 | SCHLC2K0601B72 | INVERSOR K TRIP. 6A 24V 50/60HZ antip | 205.88 | PC7 01 00 | P7 | TCC | AC
Tarifa Automatización y Control Industrial | LC2K0601E7 | SCHLC2K0601E7 | INVERSOR K TRIP. 6A 48V 50 60HZ | 162.61 | PC7 01 00 | P7 | TCC | AC
Tarifa Automatización y Control Industrial | LC2K0601F7 | SCHLC2K0601F7 | INVERSOR K C/ENCLMEC 6A 1NC 110V50/60HZ | 161.51 | PC7 01 00 | P7 | TCC | AC
Tarifa Automatización y Control Industrial | LC2K0601G7 | SCHLC2K0601G7 | INVERSOR K TRIP. 6A 120V 50 60Hz | 162.61 | PC7 01 00 | P7 | TCC | AC
Tarifa Automatización y Control Industrial | LC2K0601M7 | SCHLC2K0601M7 | INVERSOR K TRIP. 6A 220V 50/60 | 162.61 | PC7 01 00 | P7 | TCC | AC
Tarifa Automatización y Control Industrial | LC2K0601P7 | SCHLC2K0601P7 | INVERSOR K TRIP. 6A 220V 50/60 | 162.61 | PC7 01 00 | P7 | TCC | AC
Tarifa Automatización y Control Industrial | LC2K06105B7 | SCHLC2K06105B7 | INVERSOR K TRIP. 6A 24V 50/60HZ | 162.94 | PC7 01 00 | P7 | TCC | AC
Tarifa Automatización y Control Industrial | LC2K06105M7 | SCHLC2K06105M7 | INVERSOR K TRIP. 6A 220V 50 60HZ | 162.94 | PC7 01 00 | P7 | TCC | AC
Tarifa Automatización y Control Industrial | LC2K0610B7 | SCHLC2K0610B7 | INVERSOR K TRIP. 6A 24V 50/60H | 162.61 | PC7 01 00 | P7 | TCC | AC
Tarifa Automatización y Control Industrial | LC2K0610E7 | SCHLC2K0610E7 | INVERSOR K TRIP. 6A 48V 50 60HZ | 162.61 | PC7 01 00 | P7 | TCC | AC
Tarifa Automatización y Control Industrial | LC2K0610F7 | SCHLC2K0610F7 | INVERSOR K TRIP. 6A 110V 50/60 | 162.61 | PC7 01 00 | P7 | TCC | AC
Tarifa Automatización y Control Industrial | LC2K0610M7 | SCHLC2K0610M7 | INVERSOR K TRIP. 6A 220V 50/60 | 162.61 | PC7 01 00 | P7 | TCC | AC
Tarifa Automatización y Control Industrial | LC2K0610P7 | SCHLC2K0610P7 | INVERSOR K TRIP. 6A 220V 50/60 | 162.61 | PC7 01 00 | P7 | TCC | AC
Tarifa Automatización y Control Industrial | LC2K09004B7 | SCHLC2K09004B7 | INVERSOR K TETRAP. D F 9A 24V 50 60HZ | 202.98 | PC7 01 00 | P7 | TCC | AC
Tarifa Automatización y Control Industrial | LC2K09004E7 | SCHLC2K09004E7 | INVERSOR K TETRAP. D F 9A 48V 50 60HZ | 201.61 | PC7 01 00 | P7 | TCC | AC
Tarifa Automatización y Control Industrial | LC2K09004F7 | SCHLC2K09004F7 | INVERSOR K TETRAP. 9A 110V 50 60HZ | 202.98 | PC7 01 00 | P7 | TCC | AC
Tarifa Automatización y Control Industrial | LC2K09004M7 | SCHLC2K09004M7 | INVERSOR K TETRAP. D F 9A 220V 50 60HZ | 202.98 | PC7 01 00 | P7 | TCC | AC
Tarifa Automatización y Control Industrial | LC2K09015E7 | SCHLC2K09015E7 | INVERSOR K TRIP. 9A 48V 50 60Hz | 189.01 | PC7 01 00 | P7 | TCC | AC
Tarifa Automatización y Control Industrial | LC2K09015F7 | SCHLC2K09015F7 | INVERSOR K TRIP. 9A 110V 50 60HZ | 189.01 | PC7 01 00 | P7 | TCC | AC
Tarifa Automatización y Control Industrial | LC2K0901B7 | SCHLC2K0901B7 | INVERSOR K C/ENCL MEC 9A 1NC 24V50/60HZ | 182.88 | PC7 01 00 | P7 | TCC | AC
Tarifa Automatización y Control Industrial | LC2K0901E7 | SCHLC2K0901E7 | INVERSOR K TRIP. 9A 48V 50 60HZ | 188.61 | PC7 01 00 | P7 | TCC | AC
Tarifa Automatización y Control Industrial | LC2K0901F7 | SCHLC2K0901F7 | INVERSOR K TRIP. 9A 110V 50/60 | 184.12 | PC7 01 00 | P7 | TCC | AC
Tarifa Automatización y Control Industrial | LC2K0901G7 | SCHLC2K0901G7 | INVERSOR K TRIP 9A 110V 50 60HZ | 188.61 | PC7 01 00 | P7 | TCC | AC
Tarifa Automatización y Control Industrial | LC2K0901M7 | SCHLC2K0901M7 | INVERSOR K TRIP. 9A 220V 50/60 | 184.12 | PC7 01 00 | P7 | TCC | AC
Tarifa Automatización y Control Industrial | LC2K0901P7 | SCHLC2K0901P7 | INVERSOR K TRIP. 9A 220V 50 60HZ | 184.12 | PC7 01 00 | P7 | TCC | AC
Tarifa Automatización y Control Industrial | LC2K09105E7 | SCHLC2K09105E7 | INVERSOR K TRIP. 9A 48V 5 | 189.01 | PC7 01 00 | P7 | TCC | AC
Tarifa Automatización y Control Industrial | LC2K09105M7 | SCHLC2K09105M7 | INVERSOR K TRIP. 9A 220V 50 60HZ | 189.01 | PC7 01 00 | P7 | TCC | AC
Tarifa Automatización y Control Industrial | LC2K09107B7 | SCHLC2K09107B7 | INVERSOR K TRIP. 9A 24V 50 60HZ | 200.21 | PC7 01 00 | P7 | TCC | AC
Tarifa Automatización y Control Industrial | LC2K0910B7 | SCHLC2K0910B7 | INVERSOR K C/ENCLMEC 9A 1NA 724V50/60HZ | 184.12 | PC7 01 00 | P7 | TCC | AC
Tarifa Automatización y Control Industrial | LC2K0910E7 | SCHLC2K0910E7 | INVERSOR K TRIP. 9A 48V 50 60HZ | 188.61 | PC7 01 00 | P7 | TCC | AC
Tarifa Automatización y Control Industrial | LC2K0910F7 | SCHLC2K0910F7 | INVERSOR K TRIP. 9A 110V 50/60 | 184.12 | PC7 01 00 | P7 | TCC | AC
Tarifa Automatización y Control Industrial | LC2K0910M7 | SCHLC2K0910M7 | INVERSOR K TRIP. 9A 220V 50/60 | 184.12 | PC7 01 00 | P7 | TCC | AC
Tarifa Automatización y Control Industrial | LC2K0910P7 | SCHLC2K0910P7 | INV 4KW 3P CON NA 230V | 179.61 | PC7 01 00 | P7 | TCC | AC
Tarifa Automatización y Control Industrial | LC2K1201B7 | SCHLC2K1201B7 | INVERSOR K TRIP. 12A 24VAC | 213.12 | PC7 01 00 | P7 | TCC | AC
Tarifa Automatización y Control Industrial | LC2K1201E7 | SCHLC2K1201E7 | INVERSOR K TRIP. 12A 48V 50 60HZ | 216.82 | PC7 01 00 | P7 | TCC | AC
Tarifa Automatización y Control Industrial | LC2K1201F7 | SCHLC2K1201F7 | INVERSOR K TRIP.12A 110V 50 60Hz | 211.68 | PC7 01 00 | P7 | TCC | AC
Tarifa Automatización y Control Industrial | LC2K1201G7 | SCHLC2K1201G7 | REVERSING CONTACTOR | 222.95 | PC7 01 00 | P7 | TCC | AC
Tarifa Automatización y Control Industrial | LC2K1201M7 | SCHLC2K1201M7 | INVERSOR K TRIP. 12A 220VAC | 213.12 | PC7 01 00 | P7 | TCC | AC
Tarifa Automatización y Control Industrial | LC2K1210B7 | SCHLC2K1210B7 | INVERSOR K TRIP. 12A 24VAC | 213.12 | PC7 01 00 | P7 | TCC | AC
Tarifa Automatización y Control Industrial | LC2K1210E7 | SCHLC2K1210E7 | INV 5,5kW 3P+NA 48V | 218.32 | PC7 01 00 | P7 | TCC | AC
Tarifa Automatización y Control Industrial | LC2K1210F7 | SCHLC2K1210F7 | INVERSOR K C/ENCLMEC 12A 1NA 110V50/60HZ | 213.12 | PC7 01 00 | P7 | TCC | AC
Tarifa Automatización y Control Industrial | LC2K1210M7 | SCHLC2K1210M7 | INVERSOR K C/ENCLMEC 12A 1NA 220V50/60HZ | 213.12 | PC7 01 00 | P7 | TCC | AC
Tarifa Automatización y Control Industrial | LC2K1610B7 | SCHLC2K1610B7 | INV 7,5KW 3P+NA | 255.44 | PC7 01 00 | P7 | TCC | AC
Tarifa Automatización y Control Industrial | LC3D090AB7 | SCHLC3D090AB7 | ARR EST TRI 24V 50 60HZ RAIL | 540.76 | PC7 05 00 | P7 | TCC | AC
Tarifa Automatización y Control Industrial | LC3D090AP7 | SCHLC3D090AP7 | ARR EST TRI 230V 50 60HZ RAIL | 540.76 | PC7 05 00 | P7 | TCC | AC
Tarifa Automatización y Control Industrial | LC3D09AB7 | SCHLC3D09AB7 | ARR EST TRI 24V 50 60HZ PLACA | 540.76 | PC7 05 00 | P7 | TCC | AC
Tarifa Automatización y Control Industrial | LC3D09AP7 | SCHLC3D09AP7 | ARR EST TRI 230V 50 60HZ PLACA | 540.76 | PC7 05 00 | P7 | TCC | AC
Tarifa Automatización y Control Industrial | LC3D115P7 | SCHLC3D115P7 | ARRAN YA 115A 230V 50 60HZ | 9361.94 | PC7 11 00 | P7 | TCC | AC
Tarifa Automatización y Control Industrial | LC3D115P7A64 | SCHLC3D115P7A64 | ARRAN YA 115A 230V 50 60HZ CM | 10093.62 | PC7 11 00 | P7 | TCC | AC
Tarifa Automatización y Control Industrial | LC3D120AP7 | SCHLC3D120AP7 | ARR EST-TRI 230V 50/60HZ RAIL | 603.23 | PC7 05 00 | P7 | TCC | AC
Tarifa Automatización y Control Industrial | LC3D12AB7 | SCHLC3D12AB7 | ARR EST TRI 24V 50 60HZ PLACA | 603.23 | PC7 05 00 | P7 | TCC | AC
Tarifa Automatización y Control Industrial | LC3D12AP7 | SCHLC3D12AP7 | ARR EST-TRI 230V 50/60HZ PLACA | 603.23 | PC7 05 00 | P7 | TCC | AC
Tarifa Automatización y Control Industrial | LC3D12D5A64 | SCHLC3D12D5A64 | ARRAN YA 12A 42V 50HZ CM | 694.91 | PC7 25 00 | P7 | TCC | AC
Tarifa Automatización y Control Industrial | LC3D12F5A64 | SCHLC3D12F5A64 | ARRAN YA 12A 110V 50HZ CM | 694.91 | PC7 25 00 | P7 | TCC | AC
Tarifa Automatización y Control Industrial | LC3D12Q5A64 | SCHLC3D12Q5A64 | ARRAN YA 12A 380V 50HZ CM | 694.91 | PC7 25 00 | P7 | TCC | AC
Tarifa Automatización y Control Industrial | LC3D12U5A64 | SCHLC3D12U5A64 | ARRAN YA 12A 240V 50HZ CM | 694.91 | PC7 25 00 | P7 | TCC | AC
Tarifa Automatización y Control Industrial | LC3D150P7 | SCHLC3D150P7 | ARRAN YA 150A 230V 50 60HZ | 10997.8 | PC7 11 00 | P7 | TCC | AC
Tarifa Automatización y Control Industrial | LC3D150P7A64 | SCHLC3D150P7A64 | ARRAN YA 150A 230V 50 60HZ CM | 10286.03 | PC7 11 00 | P7 | TCC | AC
Tarifa Automatización y Control Industrial | LC3D180AB7 | SCHLC3D180AB7 | ARR EST TRI 24V 50 60HZ RAIL | 767.6 | PC7 05 00 | P7 | TCC | AC
Tarifa Automatización y Control Industrial | LC3D180AP7 | SCHLC3D180AP7 | ARR EST TRI 230V 50 60HZ RAIL | 767.6 | PC7 05 00 | P7 | TCC | AC
Tarifa Automatización y Control Industrial | LC3D18AB7 | SCHLC3D18AB7 | ARR EST TRI 24V 50 60HZ PLACA | 772.08 | PC7 05 00 | P7 | TCC | AC
Tarifa Automatización y Control Industrial | LC3D18AF7 | SCHLC3D18AF7 | ARR EST TRI 110V 50 60HZ PLACA | 772.08 | PC7 05 00 | P7 | TCC | AC
Tarifa Automatización y Control Industrial | LC3D18AP7 | SCHLC3D18AP7 | ARR EST TRI 230V 50 60HZ PLACA | 772.08 | PC7 05 00 | P7 | TCC | AC
Tarifa Automatización y Control Industrial | LC3D18AU7 | SCHLC3D18AU7 | ARR EST TRI 240V 50 60HZ PLACA | 787.49 | PC7 05 00 | P7 | TCC | AC
Tarifa Automatización y Control Industrial | LC3D320AP7 | SCHLC3D320AP7 | ARR EST TRI 230V 50 60HZ RAIL | 988.29 | PC7 05 00 | P7 | TCC | AC
Tarifa Automatización y Control Industrial | LC3D32AB7 | SCHLC3D32AB7 | ARR EST TRI 24V 50 60HZ PLACA | 988.29 | PC7 05 00 | P7 | TCC | AC
Tarifa Automatización y Control Industrial | LC3D32AF7 | SCHLC3D32AF7 | ARR EST TRI 110V 50 60HZ PLACA | 988.29 | PC7 05 00 | P7 | TCC | AC
Tarifa Automatización y Control Industrial | LC3D32AP7 | SCHLC3D32AP7 | ARR EST-TRI 230V 50/60HZ PLACA | 988.29 | PC7 05 00 | P7 | TCC | AC
Tarifa Automatización y Control Industrial | LC3D80B7 | SCHLC3D80B7 | ARRAN YA 80A 24V 50/60HZ | 3102.9 | PC7 08 00 | P7 | TCC | AC
Tarifa Automatización y Control Industrial | LC3D80B7A64 | SCHLC3D80B7A64 | ARRAN YA 80A 24V 50 60CM | 3430.92 | PC7 08 00 | P7 | TCC | AC
Tarifa Automatización y Control Industrial | LC3D80E7A64 | SCHLC3D80E7A64 | ARRAN YA 80A 48V 50 60 CM | 3812.14 | PC7 08 00 | P7 | TCC | AC
Tarifa Automatización y Control Industrial | LC3D80F7 | SCHLC3D80F7 | ARRAN YA 80A 110V 50/60HZ | 3120.97 | PC7 08 00 | P7 | TCC | AC
Tarifa Automatización y Control Industrial | LC3D80F7A64 | SCHLC3D80F7A64 | ARRAN YA 80A 110V50 60 CM | 3790.07 | PC7 08 00 | P7 | TCC | AC
Tarifa Automatización y Control Industrial | LC3D80M7 | SCHLC3D80M7 | ARRAN YA 80A 220V 50/60HZ | 2808.88 | PC7 08 00 | P7 | TCC | AC
Tarifa Automatización y Control Industrial | LC3D80P7 | SCHLC3D80P7 | ARRAN YA 80A 230V 50 60HZ | 2808.88 | PC7 08 00 | P7 | TCC | AC
Tarifa Automatización y Control Industrial | LC3D80P7A64 | SCHLC3D80P7A64 | ARRAN YA 80A 230V 50 60HZ CM | 3430.92 | PC7 08 00 | P7 | TCC | AC
Tarifa Automatización y Control Industrial | LC3D80U7A64 | SCHLC3D80U7A64 | ARRAN YA 80A 240V50 60 CM | 3499.54 | PC7 08 00 | P7 | TCC | AC
Tarifa Automatización y Control Industrial | LC7K0601M7 | SCHLC7K0601M7 | MINICONT. K TRIPOL. A S 6A 220V | 139.22 | PC7 00 00 | P7 | TCC | AC
Tarifa Automatización y Control Industrial | LC7K0610M7 | SCHLC7K0610M7 | MINICONT. K TRIP. A S 6A 220V 50 60HZ | 139.22 | PC7 00 00 | P7 | TCC | AC
Tarifa Automatización y Control Industrial | LC7K09004B7 | SCHLC7K09004B7 | CONT 4P VIS 24V 50 60HZ | 160.66 | PC7 00 00 | P7 | TCC | AC
Tarifa Automatización y Control Industrial | LC7K09004M7 | SCHLC7K09004M7 | MINICONT. K TRIP. A S 9A 220VAC | 160.66 | PC7 00 00 | P7 | TCC | AC
Tarifa Automatización y Control Industrial | LC7K09015M7 | SCHLC7K09015M7 | MINICONT.K. TRIP. A/S 9A 220VAC PCB | 188.04 | PC7 00 00 | P7 | TCC | AC
Tarifa Automatización y Control Industrial | LC7K0901M7 | SCHLC7K0901M7 | MINICONT.K. TRIP. A S 9A 220VAC | 146.18 | PC7 00 00 | P7 | TCC | AC
Tarifa Automatización y Control Industrial | LC7K0910B7 | SCHLC7K0910B7 | MINICONT. K TRIP. A/S 9A 24V | 146.18 | PC7 00 00 | P7 | TCC | AC
Tarifa Automatización y Control Industrial | LC7K0910M7 | SCHLC7K0910M7 | MINICONT. K TRIP. A S 9A 220VAC | 146.18 | PC7 00 00 | P7 | TCC | AC
Tarifa Automatización y Control Industrial | LC7K1201E7 | SCHLC7K1201E7 | MINICONT. K TRIP. A S 12A 48VAC | 166.17 | PC7 00 00 | P7 | TCC | AC
Tarifa Automatización y Control Industrial | LC7K1201F7 | SCHLC7K1201F7 | MINICONT.K TRIP.A/S 12A. 110V | 166.17 | PC7 00 00 | P7 | TCC | AC
Tarifa Automatización y Control Industrial | LC7K1201M7 | SCHLC7K1201M7 | MINICONT. K TRIP. A S 12A 220VAC | 166.17 | PC7 00 00 | P7 | TCC | AC
Tarifa Automatización y Control Industrial | LC7K1210F7 | SCHLC7K1210F7 | MINICONT.K TRIP.A S 12A. 110V | 166.17 | PC7 00 00 | P7 | TCC | AC
Tarifa Aparamenta Baja Tensión,Potencia y Canalizaciones eléctricas prefabricadas (ComPact, MasterPact, PowerLogic, Vigirex, Vigilhom y Canalis ) | LDF36400U31XMO | SCHLDF36400U31XMO | PowerPact L, 400A, w/o Lugs motor | 7585.83 | PAC 02 73 | PC | CCN | PZ
Tarifa Aparamenta Baja Tensión,Potencia y Canalizaciones eléctricas prefabricadas (ComPact, MasterPact, PowerLogic, Vigirex, Vigilhom y Canalis ) | LDF36600U31XMO | SCHLDF36600U31XMO | PowerPact L, 600A, w/o Lugs motor | 9653.3 | PAC 02 73 | PC | CCN | PZ
Tarifa Sistemas de Alimentación Ininterrumpida y Soluciones de Infraestructura Física para Redes | LE1200I | SCHLE1200I | APC Line-R 1200VA/ 4 Prises IEC 320-C13 | 161.52 | T14 05 03 | 6D | ITH | E1
Tarifa Automatización y Control Industrial | LE1D09B7 | SCHLE1D09B7 | ARR COF 1S 9A 24V 50 60HZ | 165.62 | PC7 03 10 | P7 | TCC | AC
Tarifa Automatización y Control Industrial | LE1D09F7 | SCHLE1D09F7 | ARR COF 1S 9A 110V 50 60HZ | 165.62 | PC7 03 10 | P7 | TCC | AC
Tarifa Automatización y Control Industrial | LE1D09M7 | SCHLE1D09M7 | ARRANCADOR CAJA S/TERM 9A 220V 50/60 HZ | 165.62 | PC7 03 10 | P7 | TCC | AC
Tarifa Automatización y Control Industrial | LE1D09M7A13 | SCHLE1D09M7A13 | ARR COF 1S 9A 220V 50 60HZ | 189.15 | PC7 23 10 | P7 | TCC | AC
Tarifa Automatización y Control Industrial | LE1D09N7 | SCHLE1D09N7 | ARR COF 1S 9A 415V 50 60HZ | 164.51 | PC7 03 10 | P7 | TCC | AC
Tarifa Automatización y Control Industrial | LE1D09P7 | SCHLE1D09P7 | ARR COF 1S 9A 230V 50/60HZ | 165.62 | PC7 03 10 | P7 | TCC | AC
Tarifa Automatización y Control Industrial | LE1D09P7A09 | SCHLE1D09P7A09 | ARR COF 1S 9A 230V 50 60HZ COM CON | 158.62 | PC7 03 10 | P7 | TCC | AC
Tarifa Automatización y Control Industrial | LE1D09P7A13 | SCHLE1D09P7A13 | ARR COF 1S 9A 230V 50 60HZ | 170.52 | PC7 03 10 | P7 | TCC | AC
Tarifa Automatización y Control Industrial | LE1D09Q7 | SCHLE1D09Q7 | ARRANCADOR CAJA S/TERM 9A 380V 50/60HZ | 166.21 | PC7 03 10 | P7 | TCC | AC
Tarifa Automatización y Control Industrial | LE1D09R7 | SCHLE1D09R7 | ARR COF 1S 9A 440V 50 60HZ | 165.62 | PC7 03 10 | P7 | TCC | AC
Tarifa Automatización y Control Industrial | LE1D09U7 | SCHLE1D09U7 | ARR COF 1S 9A 240V 50 60HZ | 165.62 | PC7 03 10 | P7 | TCC | AC
Tarifa Automatización y Control Industrial | LE1D09V7 | SCHLE1D09V7 | ARR COF 1S 9A 400V 50 60HZ | 165.62 | PC7 03 10 | P7 | TCC | AC
Tarifa Automatización y Control Industrial | LE1D09V7A13 | SCHLE1D09V7A13 | ARR COF 1S 9A 400V 50 60HZ | 169.65 | PC7 03 10 | P7 | TCC | AC
Tarifa Automatización y Control Industrial | LE1D12F7 | SCHLE1D12F7 | ARR COF 1S 12A 110V 50 60HZ | 178.43 | PC7 03 10 | P7 | TCC | AC
Tarifa Automatización y Control Industrial | LE1D12M7 | SCHLE1D12M7 | *ARR COF 1S 12A 220V 50/60HZ | 178.43 | PC7 03 10 | P7 | TCC | AC
Tarifa Automatización y Control Industrial | LE1D12N7 | SCHLE1D12N7 | ARR COF 1S 12A 415V 50 60HZ | 181.53 | PC7 03 10 | P7 | TCC | AC
Tarifa Automatización y Control Industrial | LE1D12P7 | SCHLE1D12P7 | ARR COF 1S 12A 230V 50/60HZ | 178.43 | PC7 03 10 | P7 | TCC | AC
Tarifa Automatización y Control Industrial | LE1D12P7A04 | SCHLE1D12P7A04 | ARR COF 1S 12A 230V 50 60HZ VAR | 194.48 | PC7 03 10 | P7 | TCC | AC
Tarifa Automatización y Control Industrial | LE1D12Q7 | SCHLE1D12Q7 | ARR COF 1S 12A 380V 50/60HZ | 182.76 | PC7 03 10 | P7 | TCC | AC
Tarifa Automatización y Control Industrial | LE1D12U7 | SCHLE1D12U7 | ARR COF 1S 12A 240V 50 60HZ | 182.64 | PC7 03 10 | P7 | TCC | AC
Tarifa Automatización y Control Industrial | LE1D12V7 | SCHLE1D12V7 | ARR COF 1S 12A 400V 50/60HZ | 182.76 | PC7 03 10 | P7 | TCC | AC
Tarifa Automatización y Control Industrial | LE1D12V7A13 | SCHLE1D12V7A13 | ARR COF 1S 12A 400V 50/60HZ VAR | 186.98 | PC7 03 10 | P7 | TCC | AC
Tarifa Automatización y Control Industrial | LE1D18F7 | SCHLE1D18F7 | ARR COF 1S 18A 110V 50 60HZ | 245.62 | PC7 03 10 | P7 | TCC | AC
Tarifa Automatización y Control Industrial | LE1D18M7 | SCHLE1D18M7 | ARRANCADOR CAJA S/TERM 18A 220V 50/60HZ | 247.28 | PC7 03 10 | P7 | TCC | AC
Tarifa Automatización y Control Industrial | LE1D18N7 | SCHLE1D18N7 | ARR COF 1S 18A 415V 50 60HZ | 247.98 | PC7 03 10 | P7 | TCC | AC
Tarifa Automatización y Control Industrial | LE1D18P7 | SCHLE1D18P7 | ARR COF 1S 18A 230V 50/60HZ | 247.28 | PC7 03 10 | P7 | TCC | AC
Tarifa Automatización y Control Industrial | LE1D18Q7 | SCHLE1D18Q7 | ARRANCADOR CAJA S/TERM 18A 380V 50/60HZ | 247.98 | PC7 03 10 | P7 | TCC | AC
Tarifa Automatización y Control Industrial | LE1D18R7 | SCHLE1D18R7 | ARR COF 1S 18A 440V 50 60HZ | 247.98 | PC7 03 10 | P7 | TCC | AC
Tarifa Automatización y Control Industrial | LE1D18U7 | SCHLE1D18U7 | ARR COF 1S 18A 240V 50 60HZ | 246.29 | PC7 03 10 | P7 | TCC | AC
Tarifa Automatización y Control Industrial | LE1D18V7 | SCHLE1D18V7 | ARR COF 1S 18A 400V 50/60HZ | 247.98 | PC7 03 10 | P7 | TCC | AC
Tarifa Automatización y Control Industrial | LE1D25F7 | SCHLE1D25F7 | ARR COF 1S 25A 110V 50 60HZ | 339.66 | PC7 03 10 | P7 | TCC | AC
Tarifa Automatización y Control Industrial | LE1D25M7 | SCHLE1D25M7 | ARR COF 1S 25A 220V 50/60HZ | 339.66 | PC7 03 10 | P7 | TCC | AC
Tarifa Automatización y Control Industrial | LE1D25N7 | SCHLE1D25N7 | ARR COF 1S 25A 415V 50 60HZ | 339.66 | PC7 03 10 | P7 | TCC | AC
Tarifa Automatización y Control Industrial | LE1D25P7 | SCHLE1D25P7 | ARR COF 1S 25A 230V 50/60HZ | 339.66 | PC7 03 10 | P7 | TCC | AC
Tarifa Automatización y Control Industrial | LE1D25Q7 | SCHLE1D25Q7 | ARRANCADOR CAJA S/TERM 25A 380V 50/60HZ | 339.66 | PC7 03 10 | P7 | TCC | AC
Tarifa Automatización y Control Industrial | LE1D25R7 | SCHLE1D25R7 | ARR COF 1S 25A 440V 50 60HZ | 386.6 | PC7 03 10 | P7 | TCC | AC
Tarifa Automatización y Control Industrial | LE1D25U7 | SCHLE1D25U7 | ARR COF 1S 25A 240V 50 60HZ | 339.66 | PC7 03 10 | P7 | TCC | AC
Tarifa Automatización y Control Industrial | LE1D25V7 | SCHLE1D25V7 | ARR COF 1S 25A 400V 50 60HZ | 339.66 | PC7 03 10 | P7 | TCC | AC
Tarifa Automatización y Control Industrial | LE1D35F7 | SCHLE1D35F7 | ARR COF 1S 35A 110V 50 60HZ | 490.54 | PC7 03 19 | P7 | TCC | AC
Tarifa Automatización y Control Industrial | LE1D35M7 | SCHLE1D35M7 | ARR COF 1S 35A 220V 50/60HZ | 490.54 | PC7 03 19 | P7 | TCC | AC
Tarifa Automatización y Control Industrial | LE1D35N7 | SCHLE1D35N7 | ARR COF 1S 35A 415V 50 60HZ | 490.54 | PC7 03 19 | P7 | TCC | AC
Tarifa Automatización y Control Industrial | LE1D35P7 | SCHLE1D35P7 | ARR COF 1S 35A 230V 50 60HZ | 490.54 | PC7 03 19 | P7 | TCC | AC
Tarifa Automatización y Control Industrial | LE1D35Q7 | SCHLE1D35Q7 | ARR COF 1S 35A 380V 50 60HZ | 490.54 | PC7 03 19 | P7 | TCC | AC
Tarifa Automatización y Control Industrial | LE1D35R7 | SCHLE1D35R7 | ARR COF 1S 35A 440V 50 60HZ | 502.47 | PC7 03 19 | P7 | TCC | AC
Tarifa Automatización y Control Industrial | LE1D35V7 | SCHLE1D35V7 | ARR COF 1S 35A 400V 50 60HZ | 490.54 | PC7 03 19 | P7 | TCC | AC
Tarifa Automatización y Control Industrial | LE1D40AP7 | SCHLE1D40AP7 | ARRANCADOR DIRECTO | 864.87 | PC7 03 19 | P7 | TCC | AC
Tarifa Automatización y Control Industrial | LE1D40AQ7 | SCHLE1D40AQ7 | GUARD COFRE 1D 40A 380V C/PULS | 864.87 | PC7 03 19 | P7 | TCC | AC
Tarifa Automatización y Control Industrial | LE1D50AP7 | SCHLE1D50AP7 | GUARD COFRE 1D 50A 230V C/PULS | 1217.04 | PC7 03 19 | P7 | TCC | AC
Tarifa Automatización y Control Industrial | LE1D50AQ7 | SCHLE1D50AQ7 | GUARD COFRE 1D 50A 380V C/PULS | 1225.32 | PC7 03 19 | P7 | TCC | AC
Tarifa Automatización y Control Industrial | LE1D65AP7 | SCHLE1D65AP7 | GUARD COFRE 1D 65A 230V C/PULS | 1416.1 | PC7 03 19 | P7 | TCC | AC
Tarifa Automatización y Control Industrial | LE1D65AQ7 | SCHLE1D65AQ7 | GUARD COFRE 1D 65A 380V C/PULS | 1416.1 | PC7 03 19 | P7 | TCC | AC
Tarifa Automatización y Control Industrial | LE1GVMEK | SCHLE1GVMEK | COF GV CON K VACIO | 272.27 | PC7 00 09 | P7 | TCC | AC
Tarifa Automatización y Control Industrial | LE1M35M705 | SCHLE1M35M705 | ARRANCADOR EN COFRE IP65 220/2 | 252.18 | PC7 23 10 | P7 | TCC | AC
Tarifa Automatización y Control Industrial | LE1M35M706 | SCHLE1M35M706 | ARRANCADOR EN COFRE IP65 220/2 | 252.18 | PC7 23 10 | P7 | TCC | AC
Tarifa Automatización y Control Industrial | LE1M35M707 | SCHLE1M35M707 | ARRANCADOR EN COFRE IP65 230V | 252.18 | PC7 23 10 | P7 | TCC | AC
Tarifa Automatización y Control Industrial | LE1M35M708 | SCHLE1M35M708 | ARRANCADOR EN COFRE IP65 220/230V | 251.97 | PC7 23 10 | P7 | TCC | AC
Tarifa Automatización y Control Industrial | LE1M35M710 | SCHLE1M35M710 | ARRANCADOR EN COFRE IP65 220/2 | 251.97 | PC7 23 10 | P7 | TCC | AC
Tarifa Automatización y Control Industrial | LE1M35M712 | SCHLE1M35M712 | ARRANCADOR EN COFRE IP65 220/230V | 251.97 | PC7 23 10 | P7 | TCC | AC
Tarifa Automatización y Control Industrial | LE1M35M714 | SCHLE1M35M714 | ARRANCADOR EN COFRE IP65 220/230V | 271.34 | PC7 23 10 | P7 | TCC | AC
Tarifa Automatización y Control Industrial | LE1M35M716 | SCHLE1M35M716 | ARRANCADOR EN COFRE IP65 220/230V | 271.34 | PC7 23 10 | P7 | TCC | AC
Tarifa Automatización y Control Industrial | LE1M35M721 | SCHLE1M35M721 | ARRANCADOR EN COFRE IP65 220/2 | 290.46 | PC7 23 10 | P7 | TCC | AC
Tarifa Automatización y Control Industrial | LE1M35M722 | SCHLE1M35M722 | ARRANCADOR EN COFRE IP65 220/2 | 290.46 | PC7 23 10 | P7 | TCC | AC
Tarifa Automatización y Control Industrial | LE1M35M7S42 | SCHLE1M35M7S42 | ARR COF 1S 9A 220V 50 60HZ | 138.68 | PC7 23 10 | P7 | TCC | AC
Tarifa Automatización y Control Industrial | LE1M35N705 | SCHLE1M35N705 | ARRANCADOR EN COFRE IP65 400 415V | 252.18 | PC7 23 10 | P7 | TCC | AC
Tarifa Automatización y Control Industrial | LE1M35N706 | SCHLE1M35N706 | ARRANCADOR EN COFRE IP65 400 415V | 252.18 | PC7 23 10 | P7 | TCC | AC
Tarifa Automatización y Control Industrial | LE1M35N707 | SCHLE1M35N707 | ARRANCADOR EN COFRE IP65 400 415V | 252.18 | PC7 23 10 | P7 | TCC | AC
Tarifa Automatización y Control Industrial | LE1M35N708 | SCHLE1M35N708 | ARRANCADOR EN COFRE IP65 400 415V | 251.97 | PC7 23 10 | P7 | TCC | AC
Tarifa Automatización y Control Industrial | LE1M35N710 | SCHLE1M35N710 | ARRANCADOR EN COFRE IP65 400 415V | 251.97 | PC7 23 10 | P7 | TCC | AC
Tarifa Automatización y Control Industrial | LE1M35N712 | SCHLE1M35N712 | ARRANCADOR EN COFRE IP65 400 415V | 251.97 | PC7 23 10 | P7 | TCC | AC
Tarifa Automatización y Control Industrial | LE1M35N714 | SCHLE1M35N714 | ARRANCADOR EN COFRE IP65 400 415V | 271.34 | PC7 23 10 | P7 | TCC | AC
Tarifa Automatización y Control Industrial | LE1M35N716 | SCHLE1M35N716 | ARRANCADOR EN COFRE IP65 400 415V | 271.34 | PC7 23 10 | P7 | TCC | AC
Tarifa Automatización y Control Industrial | LE1M35N721 | SCHLE1M35N721 | ARRANCADOR EN COFRE IP65 400/4 | 297.52 | PC7 23 10 | P7 | TCC | AC
Tarifa Automatización y Control Industrial | LE1M35N722 | SCHLE1M35N722 | ARRANCADOR EN COFRE IP65 400/4 | 297.52 | PC7 23 10 | P7 | TCC | AC
Tarifa Automatización y Control Industrial | LE1M35P7 | SCHLE1M35P7 | ARRANCADOR EN COFRE IP65 230V SIN TERMIC | 134.23 | PC7 23 10 | P7 | TCC | AC
Tarifa Automatización y Control Industrial | LE1M35P706 | SCHLE1M35P706 | ARRANCADOR EN COFRE IP65 230V | 252.18 | PC7 23 10 | P7 | TCC | AC
Tarifa Automatización y Control Industrial | LE1M35P707 | SCHLE1M35P707 | ARRANCADOR EN COFRE IP65 230V | 252.18 | PC7 23 10 | P7 | TCC | AC
Tarifa Automatización y Control Industrial | LE1M35P708 | SCHLE1M35P708 | ARRANCADOR EN COFRE IP65 230V | 251.97 | PC7 23 10 | P7 | TCC | AC
Tarifa Automatización y Control Industrial | LE1M35P710 | SCHLE1M35P710 | ARRANCADOR EN COFRE IP65 230V | 251.97 | PC7 23 10 | P7 | TCC | AC
Tarifa Automatización y Control Industrial | LE1M35P712 | SCHLE1M35P712 | ARRANCADOR EN COFRE IP65 230V | 251.97 | PC7 23 10 | P7 | TCC | AC
Tarifa Automatización y Control Industrial | LE1M35P714 | SCHLE1M35P714 | ARRANCADOR EN COFRE IP65 230V | 271.34 | PC7 23 10 | P7 | TCC | AC
Tarifa Automatización y Control Industrial | LE1M35P716 | SCHLE1M35P716 | ARRANCADOR EN COFRE IP65 230V | 271.34 | PC7 23 10 | P7 | TCC | AC
Tarifa Automatización y Control Industrial | LE1M35P721 | SCHLE1M35P721 | ARRANCADOR EN COFRE IP65 230V | 288.5 | PC7 23 10 | P7 | TCC | AC
Tarifa Automatización y Control Industrial | LE1M35P722 | SCHLE1M35P722 | ARRANCADOR EN COFRE IP65 230V | 290.46 | PC7 23 10 | P7 | TCC | AC
Tarifa Automatización y Control Industrial | LE1M35Q705 | SCHLE1M35Q705 | ARRANCADOR EN COFRE IP65 380/4 | 252.18 | PC7 23 10 | P7 | TCC | AC
Tarifa Automatización y Control Industrial | LE1M35Q706 | SCHLE1M35Q706 | MINI ARR.CAJ C/TERM Y PIL0,8/1.2A.380VCA | 252.18 | PC7 23 10 | P7 | TCC | AC
Tarifa Automatización y Control Industrial | LE1M35Q707 | SCHLE1M35Q707 | ARRANCADOR EN COFRE IP65 380/4 | 252.18 | PC7 23 10 | P7 | TCC | AC
Tarifa Automatización y Control Industrial | LE1M35Q708 | SCHLE1M35Q708 | MINI ARR.CAJ C/TERM Y PIL1.8/2.6A 380VCA | 251.97 | PC7 23 10 | P7 | TCC | AC
Tarifa Automatización y Control Industrial | LE1M35Q710 | SCHLE1M35Q710 | MINI ARR.CAJ C/TERM Y PIL.2.6/3.7A380VCA | 251.97 | PC7 23 10 | P7 | TCC | AC
Tarifa Automatización y Control Industrial | LE1M35Q712 | SCHLE1M35Q712 | ARRANCADOR EN COFRE IP65 380/4 | 251.97 | PC7 23 10 | P7 | TCC | AC
Tarifa Automatización y Control Industrial | LE1M35Q714 | SCHLE1M35Q714 | ARRANCADOR EN COFRE IP65 380/4 | 271.34 | PC7 23 10 | P7 | TCC | AC
Tarifa Automatización y Control Industrial | LE1M35Q716 | SCHLE1M35Q716 | ARRANCADOR EN COFRE IP65 380/4 | 271.34 | PC7 23 10 | P7 | TCC | AC
Tarifa Automatización y Control Industrial | LE1M35Q721 | SCHLE1M35Q721 | ARRANCADOR EN COFRE IP65 380/4 | 295.72 | PC7 23 10 | P7 | TCC | AC
Tarifa Automatización y Control Industrial | LE1M35Q722 | SCHLE1M35Q722 | ARRANCADOR EN COFRE IP65 380/4 | 293.74 | PC7 23 10 | P7 | TCC | AC
Tarifa Automatización y Control Industrial | LE1M35U708 | SCHLE1M35U708 | DEMAR.0,37KW 3P 240V50 60 | 251.97 | PC7 23 10 | P7 | TCC | AC
Tarifa Automatización y Control Industrial | LE1M35V7 | SCHLE1M35V7 | ARRANCADOR EN COFRE IP65 400V SIN TERMIC | 134.23 | PC7 23 10 | P7 | TCC | AC
Tarifa Automatización y Control Industrial | LE1M35V706 | SCHLE1M35V706 | ARRANCADOR EN COFRE IP65 400V | 252.18 | PC7 23 10 | P7 | TCC | AC
Tarifa Automatización y Control Industrial | LE1M35V707 | SCHLE1M35V707 | ARRANCADOR EN COFRE IP65 400V | 252.18 | PC7 23 10 | P7 | TCC | AC
Tarifa Automatización y Control Industrial | LE1M35V708 | SCHLE1M35V708 | ARRANCADOR EN COFRE IP65 400V | 251.97 | PC7 23 10 | P7 | TCC | AC
Tarifa Automatización y Control Industrial | LE1M35V710 | SCHLE1M35V710 | ARRANCADOR EN COFRE IP65 400V | 251.97 | PC7 23 10 | P7 | TCC | AC
Tarifa Automatización y Control Industrial | LE1M35V712 | SCHLE1M35V712 | ARRANCADOR EN COFRE IP65 400V | 251.97 | PC7 23 10 | P7 | TCC | AC
Tarifa Automatización y Control Industrial | LE1M35V714 | SCHLE1M35V714 | ARRANCADOR EN COFRE IP65 400V | 269.51 | PC7 23 10 | P7 | TCC | AC
Tarifa Automatización y Control Industrial | LE2D09P7 | SCHLE2D09P7 | ARR COF 2S 9A 230V 50 60HZ | 503.27 | PC7 03 11 | P7 | TCC | AC
Tarifa Automatización y Control Industrial | LE2D09V7 | SCHLE2D09V7 | ARR COF 2S 9A 400V 50 60HZ | 515.55 | PC7 03 11 | P7 | TCC | AC
Tarifa Automatización y Control Industrial | LE2D12N7 | SCHLE2D12N7 | ARR COF 2S 12A 415V 50 60HZ | 533.66 | PC7 03 11 | P7 | TCC | AC
Tarifa Automatización y Control Industrial | LE2D12V7 | SCHLE2D12V7 | ARR COF 2S 12A 400V 50 60HZ | 533.66 | PC7 03 11 | P7 | TCC | AC
Tarifa Automatización y Control Industrial | LE3D09P7 | SCHLE3D09P7 | ARR COF EST TRI 230V 50 60HZ | 1104.42 | PC7 03 12 | P7 | TCC | AC
Tarifa Automatización y Control Industrial | LE3D09V7 | SCHLE3D09V7 | ARR COF EST TRI 400V 50 60HZ | 1104.42 | PC7 03 12 | P7 | TCC | AC
Tarifa Automatización y Control Industrial | LE3D12N7 | SCHLE3D12N7 | ARR COF EST TRI 415V 50 60HZ | 1227.07 | PC7 03 12 | P7 | TCC | AC
Tarifa Automatización y Control Industrial | LE3D12P7 | SCHLE3D12P7 | ARR COF EST TRI 230V 50 60HZ | 1227.07 | PC7 03 12 | P7 | TCC | AC
Tarifa Automatización y Control Industrial | LE3D12V7 | SCHLE3D12V7 | ARR COF EST TRI 400V 50 60HZ | 1227.07 | PC7 03 12 | P7 | TCC | AC
Tarifa Automatización y Control Industrial | LE3D18N7 | SCHLE3D18N7 | ARR COF EST TRI 415V 50 60HZ | 1368.36 | PC7 03 12 | P7 | TCC | AC
Tarifa Automatización y Control Industrial | LE3D18P7 | SCHLE3D18P7 | ARR COF EST TRI 230V 50 60HZ | 1368.36 | PC7 03 12 | P7 | TCC | AC
Tarifa Automatización y Control Industrial | LE3D18U7 | SCHLE3D18U7 | ARR COF EST TRI 240V 50 60HZ | 1368.36 | PC7 03 12 | P7 | TCC | AC
Tarifa Automatización y Control Industrial | LE3D18V7 | SCHLE3D18V7 | ARR COF EST TRI 400V 50 60HZ | 1354.78 | PC7 03 12 | P7 | TCC | AC
Tarifa Automatización y Control Industrial | LE3D35P7 | SCHLE3D35P7 | ARR COF EST TRI 230V 50 60HZ | 1589.72 | PC7 03 21 | P7 | TCC | AC
Tarifa Automatización y Control Industrial | LE3D35V7 | SCHLE3D35V7 | ARR COF EST TRI 400V 50 60HZ | 1589.72 | PC7 03 21 | P7 | TCC | AC
Tarifa Sistemas de Alimentación Ininterrumpida y Soluciones de Infraestructura Física para Redes | LE600I | SCHLE600I | APC Line-R 600VA | 148.05 | T14 05 03 | 6D | ITH | E1
Tarifa Automatización y Control Industrial | LG1D122M716 | SCHLG1D122M716 | ARRANC. ESTANCO 220 230V 9 14A | 844.17 | PC7 23 10 | P7 | TCC | AC
Tarifa Automatización y Control Industrial | LG1D122Q716 | SCHLG1D122Q716 | ARRANC. ESTANCO 380 400V 9 14A | 844.17 | PC7 23 10 | P7 | TCC | AC
Tarifa Automatización y Control Industrial | LG1D182Q720 | SCHLG1D182Q720 | ARRANC. ESTANCO 380/400V 13-18A | 864.07 | PC7 23 10 | P7 | TCC | AC
Tarifa Automatización y Control Industrial | LG1K065M705 | SCHLG1K065M705 | ARRANC. ESTANCO 220 230V 0,63 1A | 614.2 | PC7 00 10 | P7 | TCC | AC
Tarifa Automatización y Control Industrial | LG1K065M706 | SCHLG1K065M706 | ARRANC. ESTANCO 220 230V 1 1,6A | 614.2 | PC7 00 10 | P7 | TCC | AC
Tarifa Automatización y Control Industrial | LG1K065M707 | SCHLG1K065M707 | ARRANC. ESTANCO 220 230V 1,6 2,5A | 614.2 | PC7 00 10 | P7 | TCC | AC
Tarifa Automatización y Control Industrial | LG1K065M708 | SCHLG1K065M708 | ARRANC. ESTANCO 220 230V 2,5 4A | 614.2 | PC7 00 10 | P7 | TCC | AC
Tarifa Automatización y Control Industrial | LG1K065M710 | SCHLG1K065M710 | ARRANC. ESTANCO 220 230V 4 6,3A | 614.2 | PC7 00 10 | P7 | TCC | AC
Tarifa Automatización y Control Industrial | LG1K065Q705 | SCHLG1K065Q705 | ARRANC. ESTANCO 380 400V 0,63 1A | 614.2 | PC7 00 10 | P7 | TCC | AC
Tarifa Automatización y Control Industrial | LG1K065Q706 | SCHLG1K065Q706 | ARRANC. ESTANCO 380/400V 1-1,6A | 614.2 | PC7 00 10 | P7 | TCC | AC
Tarifa Automatización y Control Industrial | LG1K065Q707 | SCHLG1K065Q707 | ARRANC. ESTANCO 380 400V 1,6 2,5A | 614.2 | PC7 00 10 | P7 | TCC | AC
Tarifa Automatización y Control Industrial | LG1K065Q708 | SCHLG1K065Q708 | ARRANC. ESTANCO 380 400V 2,5 4A | 614.2 | PC7 00 10 | P7 | TCC | AC
Tarifa Automatización y Control Industrial | LG1K065Q708A37 | SCHLG1K065Q708A37 | VARIO+CONT+DISJ+ARRET URG | 528.8 | PC7 00 10 | P7 | TCC | AC
Tarifa Automatización y Control Industrial | LG1K065Q710 | SCHLG1K065Q710 | ARRANC. ESTANCO 380 400V 4 6,3A | 614.2 | PC7 00 10 | P7 | TCC | AC
Tarifa Automatización y Control Industrial | LG1K095M714 | SCHLG1K095M714 | ARRANC. ESTANCO 220 230V 6 10A | 636.27 | PC7 00 10 | P7 | TCC | AC
Tarifa Automatización y Control Industrial | LG1K095Q714 | SCHLG1K095Q714 | ARRANC. ESTANCO 380 400V 6 10A | 636.27 | PC7 00 10 | P7 | TCC | AC
Tarifa Automatización y Control Industrial | LG7D12P716 | SCHLG7D12P716 | ARRANC. ESTANCO 230V 9 14A | 819.59 | PC7 23 10 | P7 | TCC | AC
Tarifa Automatización y Control Industrial | LG7D12Q716 | SCHLG7D12Q716 | ARRANC. ESTANCO 380 400V 9 14A | 819.59 | PC7 23 10 | P7 | TCC | AC
Tarifa Automatización y Control Industrial | LG7D12V716 | SCHLG7D12V716 | ARRANC. ESTANCO 400V 9 14A | 814.05 | PC7 23 10 | P7 | TCC | AC
Tarifa Automatización y Control Industrial | LG7D18M720 | SCHLG7D18M720 | ARRANC. ESTANCO 220/230V 13-18A | 834.8 | PC7 23 10 | P7 | TCC | AC
Tarifa Automatización y Control Industrial | LG7D18Q720 | SCHLG7D18Q720 | ARRANC. ESTANCO 380 400V 13 18A | 834.8 | PC7 23 10 | P7 | TCC | AC
Tarifa Automatización y Control Industrial | LG7D18Q721 | SCHLG7D18Q721 | ARRANC. ESTANCO 380 400 V 17.23 A | 861.25 | PC7 23 10 | P7 | TCC | AC
Tarifa Automatización y Control Industrial | LG7K06M7 | SCHLG7K06M7 | ARRANC.ESTANCO 220 230 SIN DISY. | 410.04 | PC7 00 10 | P7 | TCC | AC
Tarifa Automatización y Control Industrial | LG7K06M706 | SCHLG7K06M706 | ARRANC. ESTANCO 220/230V 1-1,6A | 569.41 | PC7 00 10 | P7 | TCC | AC
Tarifa Automatización y Control Industrial | LG7K06M707 | SCHLG7K06M707 | ARRANC. ESTANCO 220 230V 1,6 2,5A | 569.41 | PC7 00 10 | P7 | TCC | AC
Tarifa Automatización y Control Industrial | LG7K06M708 | SCHLG7K06M708 | ARRANC. ESTANCO 220 230V 2,5 4A | 569.41 | PC7 00 10 | P7 | TCC | AC
Tarifa Automatización y Control Industrial | LG7K06N707 | SCHLG7K06N707 | ARRANC. ESTANCO 415V 1,6-2,5A | 545.91 | PC7 00 10 | P7 | TCC | AC
Tarifa Automatización y Control Industrial | LG7K06P710 | SCHLG7K06P710 | ARRANC. ESTANCO 230V 4 6,3A | 545.91 | PC7 00 10 | P7 | TCC | AC
Tarifa Automatización y Control Industrial | LG7K06Q7 | SCHLG7K06Q7 | ARRANC.ESTANCO 380/400 SIN DISY. | 410.04 | PC7 00 10 | P7 | TCC | AC
Tarifa Automatización y Control Industrial | LG7K06Q704 | SCHLG7K06Q704 | ARRANC. ESTANCO 380 400V 0,40 0,63A | 573.28 | PC7 00 10 | P7 | TCC | AC
Tarifa Automatización y Control Industrial | LG7K06Q705 | SCHLG7K06Q705 | ARRANC. ESTANCO 380 400V 0,63 1A | 573.28 | PC7 00 10 | P7 | TCC | AC
Tarifa Automatización y Control Industrial | LG7K06Q706 | SCHLG7K06Q706 | ARRANC. ESTANCO 380 400V 1 1,6A | 573.28 | PC7 00 10 | P7 | TCC | AC
Tarifa Automatización y Control Industrial | LG7K06Q707 | SCHLG7K06Q707 | ARRANC. ESTANCO 380/400V 1,6-2,5A | 573.28 | PC7 00 10 | P7 | TCC | AC
Tarifa Automatización y Control Industrial | LG7K06Q708 | SCHLG7K06Q708 | ARRANC. ESTANCO 380 400V 2,5 4A | 573.28 | PC7 00 10 | P7 | TCC | AC
Tarifa Automatización y Control Industrial | LG7K06V707 | SCHLG7K06V707 | ARRANC. ESTANCO 400V 1,6-2,5A | 555.48 | PC7 00 10 | P7 | TCC | AC
Tarifa Automatización y Control Industrial | LG7K06V708 | SCHLG7K06V708 | ARRANC. ESTANCO 400V 2,5-4A | 498.15 | PC7 00 10 | P7 | TCC | AC
Tarifa Automatización y Control Industrial | LG7K06V710 | SCHLG7K06V710 | ARRANC. ESTANCO 4000V 4 6,3A | 545.91 | PC7 00 10 | P7 | TCC | AC
Tarifa Automatización y Control Industrial | LG7K09M714 | SCHLG7K09M714 | ARRANC. ESTANCO 220 230V 6 10A | 609.7 | PC7 00 10 | P7 | TCC | AC
Tarifa Automatización y Control Industrial | LG7K09P714 | SCHLG7K09P714 | COFFRET DISJ+CONT. 10A | 493.66 | PC7 00 10 | P7 | TCC | AC
Tarifa Automatización y Control Industrial | LG7K09Q714 | SCHLG7K09Q714 | ARRANC. ESTANCO 380 400V 6 10A | 609.7 | PC7 00 10 | P7 | TCC | AC
Tarifa Automatización y Control Industrial | LG8K06M706 | SCHLG8K06M706 | ARRANC. EST. INV. 220 230V 1 1,6A | 633.74 | PC7 00 11 | P7 | TCC | AC
Tarifa Automatización y Control Industrial | LG8K06M707 | SCHLG8K06M707 | ARRANC. EST. INV. 220 230V 1,6 2,5A | 633.74 | PC7 00 11 | P7 | TCC | AC
Tarifa Automatización y Control Industrial | LG8K06M710 | SCHLG8K06M710 | ARRANC. EST. INV. 220 230V 4 6,3A | 633.74 | PC7 00 11 | P7 | TCC | AC
Tarifa Automatización y Control Industrial | LG8K06Q7 | SCHLG8K06Q7 | ARRANC. EST. INV. 380/400V SIN DISY. | 477.29 | PC7 00 11 | P7 | TCC | AC
Tarifa Automatización y Control Industrial | LG8K06Q706 | SCHLG8K06Q706 | ARRANC. EST. INV. 380 400V 1 1,6A | 633.74 | PC7 00 11 | P7 | TCC | AC
Tarifa Automatización y Control Industrial | LG8K06Q707 | SCHLG8K06Q707 | ARRANC. EST. INV. 380/400V 1,6-2,5A | 633.74 | PC7 00 11 | P7 | TCC | AC
Tarifa Automatización y Control Industrial | LG8K06Q708 | SCHLG8K06Q708 | ARRANC. EST. INV. 380 400V 2,5 4A | 633.74 | PC7 00 11 | P7 | TCC | AC
Tarifa Automatización y Control Industrial | LG8K06Q710 | SCHLG8K06Q710 | ARRANC. EST. INV. 380 400V 4 6,3A | 633.74 | PC7 00 11 | P7 | TCC | AC
Tarifa Automatización y Control Industrial | LG8K09Q714 | SCHLG8K09Q714 | ARRANC. EST. INV. 380 400V 6 10A | 693.68 | PC7 00 11 | P7 | TCC | AC
Tarifa Automatización y Control Industrial | LG8K12Q716 | SCHLG8K12Q716 | ARRANC.EST.INV.380 400V 9 14A | 756.53 | PC7 00 11 | P7 | TCC | AC
Tarifa Aparamenta Baja Tensión,Potencia y Canalizaciones eléctricas prefabricadas (ComPact, MasterPact, PowerLogic, Vigirex, Vigilhom y Canalis ) | LGL34250WU31X | SCHLGL34250WU31X | NLG600 35kA Micro 3.3 250A 3P Mis Crit | 6803.62 | PAC 02 73 | PC | CCN | PZ
Tarifa Aparamenta Modular | LGY112510 | SCHLGY112510 | LINERGY REP POTENCIA 1P 125A 10 SALIDAS | 47.88 | COF 42 20 | CO | FTC | CO
Tarifa Aparamenta Modular | LGY116013 | SCHLGY116013 | LINERGY REP POTENCIA 1P 160A 13 SALIDAS | 52.28 | COF 42 20 | CO | FTC | CO
Tarifa Aparamenta Modular | LGY125014 | SCHLGY125014 | LINERGY REP POTENCIA 1P 250A 14 SALIDAS | 79.12 | COF 42 20 | CO | FTC | CO
Tarifa Aparamenta Modular | LGY410028 | SCHLGY410028 | LINERGY REP POTENCIA 4P 100A 4X7 SALIDAS | 38.6 | COF 42 20 | CO | FTC | CO
Tarifa Aparamenta Modular | LGY412548 | SCHLGY412548 | LINERGY REP POTENCIA 4P 125A 4X12 SALID. | 52.76 | COF 42 20 | CO | FTC | CO
Tarifa Aparamenta Modular | LGY412560 | SCHLGY412560 | LINERGY REP POTENCIA 4P 125A 4X15 SALID. | 69.38 | COF 42 20 | CO | FTC | CO
Tarifa Aparamenta Modular | LGY416048 | SCHLGY416048 | LINERGY REP POTENCIA 4P 160A 4X12 SALID. | 119.6 | COF 42 20 | CO | FTC | CO
Tarifa Envolventes y sistemas de instalación Prisma | LGY4230 | SCHLGY4230 | Placa sop. Conector hembra RJ45 | 84.23 | SYS 60 10 | BM | LVE | L3
Tarifa Aparamenta Modular | LGYN1007 | SCHLGYN1007 | Regleta terminales neutro 100A | 19.32 | COF 42 20 | CO | FTC | CO
Tarifa Aparamenta Modular | LGYN12512 | SCHLGYN12512 | LINERGY NEUTRO 1P 125A 12 SALIDAS | 29.41 | COF 42 20 | CO | FTC | CO
Tarifa Aparamenta Modular | LGYN12515 | SCHLGYN12515 | Regleta terminales neutro 125A | 31.29 | COF 42 20 | CO | FTC | CO
Tarifa Aparamenta Modular | LGYT1E24 | SCHLGYT1E24 | Earth Screwless TB 24holes & Jumper | 55.45 | COF 76 20 | CO | FR9 | C9
Tarifa Automatización y Control Industrial | LJ7K06Q7 | SCHLJ7K06Q7 | ARRANC. EN COFRE CON TRANSF. SIN DISY. | 449.92 | PC7 00 10 | P7 | TCC | AC
Tarifa Automatización y Control Industrial | LJ7K06Q705 | SCHLJ7K06Q705 | ARRANC. EN COFRE 0,25 KW CON TRANSF. | 584.02 | PC7 00 10 | P7 | TCC | AC
Tarifa Automatización y Control Industrial | LJ7K06Q706 | SCHLJ7K06Q706 | ARRANC. EN COFRE 0,55 KW CON TRANSF. | 584.02 | PC7 00 10 | P7 | TCC | AC
Tarifa Automatización y Control Industrial | LJ7K06Q707 | SCHLJ7K06Q707 | ARRANC. EN COFRE 0,75 KW CON TRANSF. | 584.02 | PC7 00 10 | P7 | TCC | AC
Tarifa Automatización y Control Industrial | LJ7K06Q708 | SCHLJ7K06Q708 | ARRANC. EN COFRE 1,5 KW CON TRANSF. | 584.02 | PC7 00 10 | P7 | TCC | AC
Tarifa Automatización y Control Industrial | LJ7K06Q710 | SCHLJ7K06Q710 | ARRANC. EN COFRE 0,55 KW CON TRANSF. | 584.02 | PC7 00 10 | P7 | TCC | AC
Tarifa Automatización y Control Industrial | LJ7K09Q7 | SCHLJ7K09Q7 | ARRANC. EN COFRE CON TRANSF. SIN DISY. | 502.99 | PC7 00 10 | P7 | TCC | AC
Tarifa Automatización y Control Industrial | LJ7K09Q714 | SCHLJ7K09Q714 | ARRANC. EN COFRE 4 KW CON TRANSF. | 634.76 | PC7 00 10 | P7 | TCC | AC
Tarifa Automatización y Control Industrial | LJ7K09Q7A04A39 | SCHLJ7K09Q7A04A39 | ARR EN COF 4 KW CON TRAFO Y PARO E | 534.55 | PC7 00 10 | P7 | TCC | AC
Tarifa Automatización y Control Industrial | LJ8K06Q708 | SCHLJ8K06Q708 | COFFRET DISJ+INV. 4A | 691.13 | PC7 00 11 | P7 | TCC | AC
Tarifa Automatización y Control Industrial | LJ8K09Q714 | SCHLJ8K09Q714 | ARRANC. EST. INV. 380/400V 10A | 698.77 | PC7 00 11 | P7 | TCC | AC
Tarifa Automatización y Control Industrial | LK4MU3N | SCHLK4MU3N | Seccionador sin fusible 600V 200A 3P | 869.54 | PC0 45 01 | P0 | TCS | LD
Tarifa Aparamenta Baja Tensión,Potencia y Canalizaciones eléctricas prefabricadas (ComPact, MasterPact, PowerLogic, Vigirex, Vigilhom y Canalis ) | LLL36400U44X | SCHLLL36400U44X | LL600 100kA 480 VAC Micrologic 6.3A,400A | 12453.88 | PAC 02 73 | PC | CCN | PZ
Tarifa Automatización y Control Industrial | LP1D40008BD | SCHLP1D40008BD | CONT 40A 2P+2R 24V CC | 532.59 | PC7 06 01 | P7 | TCC | AC
Tarifa Automatización y Control Industrial | LP1D40008ED | SCHLP1D40008ED | CONT 40A 2P+2R 48V CC | 532.59 | PC7 06 01 | P7 | TCC | AC
Tarifa Automatización y Control Industrial | LP1D40008FD | SCHLP1D40008FD | CONT 40A 2P+2R 110V CC | 532.59 | PC7 06 01 | P7 | TCC | AC
Tarifa Automatización y Control Industrial | LP1D40008GD | SCHLP1D40008GD | CONT 40A 2P+2R 125V CC | 540.61 | PC7 06 01 | P7 | TCC | AC
Tarifa Automatización y Control Industrial | LP1D40008MD | SCHLP1D40008MD | CONT 40A 2P+2R 220V CC | 540.61 | PC7 06 01 | P7 | TCC | AC
Tarifa Automatización y Control Industrial | LP1D40008MW | SCHLP1D40008MW | CONT 40A 2P+2R 220V CC LP | 539.8 | PC7 06 01 | P7 | TCC | AC
Tarifa Automatización y Control Industrial | LP1D65008BD | SCHLP1D65008BD | CONT 65A 2P+2R 24V CC | 761.41 | PC7 06 01 | P7 | TCC | AC
Tarifa Automatización y Control Industrial | LP1D65008FD | SCHLP1D65008FD | CONT 65A 2P+2R 110V CC | 756.26 | PC7 06 01 | P7 | TCC | AC
Tarifa Automatización y Control Industrial | LP1D80004BD | SCHLP1D80004BD | CONT 80A 4P 24V CC | 894.84 | PC7 06 01 | P7 | TCC | AC
Tarifa Automatización y Control Industrial | LP1D80004BW | SCHLP1D80004BW | CONT 80A 4P 24V CC L.P. | 911.93 | PC7 06 01 | P7 | TCC | AC
Tarifa Automatización y Control Industrial | LP1D80004ED | SCHLP1D80004ED | CONT 80A 4P 48V CC | 888.81 | PC7 06 01 | P7 | TCC | AC
Tarifa Automatización y Control Industrial | LP1D80004FD | SCHLP1D80004FD | CONT 80A 4P 110V CC | 888.81 | PC7 06 01 | P7 | TCC | AC
Tarifa Automatización y Control Industrial | LP1D80008BD | SCHLP1D80008BD | CONT 80A 2P+2R 24V CC | 933.73 | PC7 06 01 | P7 | TCC | AC
Tarifa Automatización y Control Industrial | LP1D80008BW | SCHLP1D80008BW | CONT 80A 2P+2R 24VCC L.P. | 957.04 | PC7 06 01 | P7 | TCC | AC
Tarifa Automatización y Control Industrial | LP1D80008ED | SCHLP1D80008ED | CONT 80A 2P+2R 48V CC | 940.07 | PC7 06 01 | P7 | TCC | AC
Tarifa Automatización y Control Industrial | LP1D80008FD | SCHLP1D80008FD | CONT 80A 2P+2R 110V CC | 933.73 | PC7 06 01 | P7 | TCC | AC
Tarifa Automatización y Control Industrial | LP1D80008MD | SCHLP1D80008MD | CONT 80A 2P+2R 220V CC | 947.72 | PC7 06 01 | P7 | TCC | AC
Tarifa Automatización y Control Industrial | LP1D80008MW | SCHLP1D80008MW | CONT 80A 2P+2R 220VCC LP | 977.73 | PC7 06 01 | P7 | TCC | AC
Tarifa Automatización y Control Industrial | LP1K06013BD | SCHLP1K06013BD | MINICONT. K TRIP. 6A 24V DC RES | 89.84 | PC7 70 01 | P7 | TCC | AC
Tarifa Automatización y Control Industrial | LP1K06015BD | SCHLP1K06015BD | MINICONT. K TRIP. 6A 24V DC | 85.13 | PC7 00 01 | P7 | TCC | AC
Tarifa Automatización y Control Industrial | LP1K0601BD | SCHLP1K0601BD | MINICONT. K TRIP. 6A 24V DC | 84.57 | PC7 00 01 | P7 | TCC | AC
Tarifa Automatización y Control Industrial | LP1K0601BD3 | SCHLP1K0601BD3 | MINICONT. K TRIP. 6A 24V DC | 111.97 | PC7 00 01 | P7 | TCC | AC
Tarifa Automatización y Control Industrial | LP1K0601ED | SCHLP1K0601ED | MINICONT. K TRIP. 6A 48V DC | 85.13 | PC7 00 01 | P7 | TCC | AC
Tarifa Automatización y Control Industrial | LP1K0601FD | SCHLP1K0601FD | MINICONT. K TRIP. 6A 110V DC | 85.13 | PC7 00 01 | P7 | TCC | AC
Tarifa Automatización y Control Industrial | LP1K06103BD | SCHLP1K06103BD | CONT. K 3P 6A 1NA 24 VCC B.RES | 107.18 | PC7 00 01 | P7 | TCC | AC
Tarifa Automatización y Control Industrial | LP1K06105BD | SCHLP1K06105BD | MINICONT. K TRIP. 6A 24V DC | 85.29 | PC7 00 01 | P7 | TCC | AC
Tarifa Automatización y Control Industrial | LP1K0610BD | SCHLP1K0610BD | MINICONT. K TRIP. 6A 24V DC | 84.57 | PC7 00 01 | P7 | TCC | AC
Tarifa Automatización y Control Industrial | LP1K0610BD3 | SCHLP1K0610BD3 | CONTACTOR 2,2K | 111.97 | PC7 00 01 | P7 | TCC | AC
Tarifa Automatización y Control Industrial | LP1K0610ED | SCHLP1K0610ED | MINICONT. K TRIP. 6A 48V DC | 85.13 | PC7 00 01 | P7 | TCC | AC
Tarifa Automatización y Control Industrial | LP1K0610FD | SCHLP1K0610FD | CONT. K 3P 6A 1NA 110VCC | 84.57 | PC7 00 01 | P7 | TCC | AC
Tarifa Automatización y Control Industrial | LP1K0610JD | SCHLP1K0610JD | CONT. K 6A 3P 1NA 12VCC | 85.13 | PC7 00 01 | P7 | TCC | AC
Tarifa Automatización y Control Industrial | LP1K0610MD | SCHLP1K0610MD | MINICONT. K TRIP. 6A 220V DC | 84.57 | PC7 00 01 | P7 | TCC | AC
Tarifa Automatización y Control Industrial | LP1K090045BD | SCHLP1K090045BD | MINICONT. K TETRAP. 9A 24V DC | 97.16 | PC7 00 01 | P7 | TCC | AC
Tarifa Automatización y Control Industrial | LP1K09004BD | SCHLP1K09004BD | CONT. K 4P 9A 24V DC | 97.16 | PC7 00 01 | P7 | TCC | AC
Tarifa Automatización y Control Industrial | LP1K09004BD3 | SCHLP1K09004BD3 | MINICONT. K TETRAP. 9A 24V DC | 125.2 | PC7 00 01 | P7 | TCC | AC
Tarifa Automatización y Control Industrial | LP1K09004ED | SCHLP1K09004ED | MINICONT. K TETRAP. 9A 48V DC | 96.51 | PC7 00 01 | P7 | TCC | AC
Tarifa Automatización y Control Industrial | LP1K09004FD | SCHLP1K09004FD | MINICONT. K TETRAP. 9A 110V DC | 97.16 | PC7 00 01 | P7 | TCC | AC
Tarifa Automatización y Control Industrial | LP1K09004GD | SCHLP1K09004GD | MINICONT. K TETRAP. 9A 125V DC | 98.86 | PC7 00 01 | P7 | TCC | AC
Tarifa Automatización y Control Industrial | LP1K09004JD | SCHLP1K09004JD | MINICONT. K TETRAP. 9A 12V DC | 96.51 | PC7 00 01 | P7 | TCC | AC
Tarifa Automatización y Control Industrial | LP1K09004MD | SCHLP1K09004MD | MINICONT. K TETRAP. 9A 220V DC | 97.16 | PC7 00 01 | P7 | TCC | AC
Tarifa Automatización y Control Industrial | LP1K090085BD | SCHLP1K090085BD | MINICONT. K TETRAP. 9A 24V DC | 97.16 | PC7 00 01 | P7 | TCC | AC
Tarifa Automatización y Control Industrial | LP1K090085MD | SCHLP1K090085MD | MINICONT. K TETRAP. 9A 220V DC | 97.16 | PC7 00 01 | P7 | TCC | AC
Tarifa Automatización y Control Industrial | LP1K09008BD | SCHLP1K09008BD | MINICONT. K TETRAP. 9A 24V DC | 97.16 | PC7 00 01 | P7 | TCC | AC
Tarifa Automatización y Control Industrial | LP1K09008BD3 | SCHLP1K09008BD3 | INVERSOR K TRIP. 6A 24V DC | 125.2 | PC7 00 01 | P7 | TCC | AC
Tarifa Automatización y Control Industrial | LP1K09008ED | SCHLP1K09008ED | CONT. K 9A 2NA+2NC 48V DC | 97.16 | PC7 00 01 | P7 | TCC | AC
Tarifa Automatización y Control Industrial | LP1K09008FD | SCHLP1K09008FD | MINICONT. K TETRAP. 9A 110VDC | 97.16 | PC7 00 01 | P7 | TCC | AC
Tarifa Automatización y Control Industrial | LP1K09008JD | SCHLP1K09008JD | MINICONT. K TETRAP. 9A 12V DC | 97.16 | PC7 00 01 | P7 | TCC | AC
Tarifa Automatización y Control Industrial | LP1K09008MD | SCHLP1K09008MD | CONT. K 9A 2NA+2NC 220V DC | 97.16 | PC7 00 01 | P7 | TCC | AC
Tarifa Automatización y Control Industrial | LP1K09008ND | SCHLP1K09008ND | MINICONT. K TETRAP. 9A 60V DC | 99.52 | PC7 00 01 | P7 | TCC | AC
Tarifa Automatización y Control Industrial | LP1K09013BD | SCHLP1K09013BD | CONT. K 3P. 9A 24V DC B.RES | 95.22 | PC7 70 01 | P7 | TCC | AC
Tarifa Automatización y Control Industrial | LP1K09015BD | SCHLP1K09015BD | MINICONT. K TRIP. 9A 24V DC | 90.47 | PC7 00 01 | P7 | TCC | AC
Tarifa Automatización y Control Industrial | LP1K0901BD | SCHLP1K0901BD | MINICONT. K TRIP. 9A 24V DC | 89.64 | PC7 00 01 | P7 | TCC | AC
Tarifa Automatización y Control Industrial | LP1K0901BD3 | SCHLP1K0901BD3 | MINICONT. K TRIP. 9A 24V DC ANTIP. | 116.09 | PC7 00 01 | P7 | TCC | AC
Tarifa Automatización y Control Industrial | LP1K0901ED | SCHLP1K0901ED | MINICONT. K TRIP. 9A 48V DC | 89.64 | PC7 00 01 | P7 | TCC | AC
Tarifa Automatización y Control Industrial | LP1K0901FD | SCHLP1K0901FD | CONT 3P+O VIS 110V DC | 90.25 | PC7 00 01 | P7 | TCC | AC
Tarifa Automatización y Control Industrial | LP1K0901JD | SCHLP1K0901JD | CONT. K 9A 3P 1NC.12VCC | 90.25 | PC7 00 01 | P7 | TCC | AC
Tarifa Automatización y Control Industrial | LP1K0901MD | SCHLP1K0901MD | MINICONT. K TRIP. 9A 220V DC | 90.25 | PC7 00 01 | P7 | TCC | AC
Tarifa Automatización y Control Industrial | LP1K0901ND | SCHLP1K0901ND | MINICONT. K TRIP. 9A 60V DC | 90.25 | PC7 00 01 | P7 | TCC | AC
Tarifa Automatización y Control Industrial | LP1K09103BD | SCHLP1K09103BD | MINICONT. K TRIP. 9A 24V DC RE | 95.22 | PC7 70 01 | P7 | TCC | AC
Tarifa Automatización y Control Industrial | LP1K09105BD | SCHLP1K09105BD | MINICONT. K TRIP. 9A 24V DC | 90.47 | PC7 00 01 | P7 | TCC | AC
Tarifa Automatización y Control Industrial | LP1K0910BD | SCHLP1K0910BD | MINICONT. K TRIP. 9A 24V DC | 90.25 | PC7 00 01 | P7 | TCC | AC
Tarifa Automatización y Control Industrial | LP1K0910BD3 | SCHLP1K0910BD3 | MINICONT.K TRIP.9A 24VDC ANTIP. | 116.09 | PC7 00 01 | P7 | TCC | AC
Tarifa Automatización y Control Industrial | LP1K0910ED | SCHLP1K0910ED | CONT. K 3P 9A 1NA 48VCC | 90.25 | PC7 00 01 | P7 | TCC | AC
Tarifa Automatización y Control Industrial | LP1K0910FD | SCHLP1K0910FD | CONT. K 3P 9A 1NA 110VCC | 89.64 | PC7 00 01 | P7 | TCC | AC
Tarifa Automatización y Control Industrial | LP1K0910GD | SCHLP1K0910GD | MINICONT. K TRIP. 9A 125V DC | 89.64 | PC7 00 01 | P7 | TCC | AC
Tarifa Automatización y Control Industrial | LP1K0910JD | SCHLP1K0910JD | MINICONT. K TRIP. 9A 12V DC | 90.25 | PC7 00 01 | P7 | TCC | AC
Tarifa Automatización y Control Industrial | LP1K0910MD | SCHLP1K0910MD | MINICONT. K TRIP. 9A 220V DC | 89.64 | PC7 00 01 | P7 | TCC | AC
Tarifa Automatización y Control Industrial | LP1K0910SD | SCHLP1K0910SD | MINICONT. K TRIP. 9A 72V DC | 90.25 | PC7 00 01 | P7 | TCC | AC
Tarifa Automatización y Control Industrial | LP1K12004BD | SCHLP1K12004BD | MINICONT. K TETRAP. 12A 24V DC | 111.38 | PC7 00 01 | P7 | TCC | AC
Tarifa Automatización y Control Industrial | LP1K12004JD | SCHLP1K12004JD | MINICONT. K TETRAP. 12A 12V DC | 112.12 | PC7 00 01 | P7 | TCC | AC
Tarifa Automatización y Control Industrial | LP1K12015BD | SCHLP1K12015BD | MINICONT. K TRIP. 12A 24VDC | 104.41 | PC7 00 01 | P7 | TCC | AC
Tarifa Automatización y Control Industrial | LP1K12015MD | SCHLP1K12015MD | MINICONT. K TRIP. 12A 220VDC | 104.41 | PC7 00 01 | P7 | TCC | AC
Tarifa Automatización y Control Industrial | LP1K1201BD | SCHLP1K1201BD | MINICONT. K TRIP. 12A 24VDC | 103.73 | PC7 00 01 | P7 | TCC | AC
Tarifa Automatización y Control Industrial | LP1K1201ED | SCHLP1K1201ED | MINICONT. K TRIP. 12A 48VDC | 104.41 | PC7 00 01 | P7 | TCC | AC
Tarifa Automatización y Control Industrial | LP1K1201FD | SCHLP1K1201FD | CONT 5,5KW 3P+NF 110VCC | 103.7 | PC7 00 01 | P7 | TCC | AC
Tarifa Automatización y Control Industrial | LP1K12103BD | SCHLP1K12103BD | CONT. K 3P 12A 24VDC B. RES | 109.91 | PC7 70 01 | P7 | TCC | AC
Tarifa Automatización y Control Industrial | LP1K12105BD | SCHLP1K12105BD | MINICONT. K TRIP. 12A 24VDC | 104.41 | PC7 00 01 | P7 | TCC | AC
Tarifa Automatización y Control Industrial | LP1K1210BD | SCHLP1K1210BD | MINICONT. K TRIP. 12A 24VDC | 103.73 | PC7 00 01 | P7 | TCC | AC
Tarifa Automatización y Control Industrial | LP1K1210BD3 | SCHLP1K1210BD3 | MINICONT.K TRIP.12A 24VDC ANTIP. | 125.39 | PC7 00 01 | P7 | TCC | AC
Tarifa Automatización y Control Industrial | LP1K1210ED | SCHLP1K1210ED | MINICONT. K TRIP. 12A 48VDC SCHNEIDER | 104.41 | PC7 00 01 | P7 | TCC | AC
Tarifa Automatización y Control Industrial | LP1K1210FD | SCHLP1K1210FD | MINICONT. K TRIP. 12A 110VDC | 103.7 | PC7 00 01 | P7 | TCC | AC
Tarifa Automatización y Control Industrial | LP1K1210JD | SCHLP1K1210JD | CONT. K 12A 3P 1NA.12VCC | 104.41 | PC7 00 01 | P7 | TCC | AC
Tarifa Automatización y Control Industrial | LP1SK0600BD | SCHLP1SK0600BD | MINICONT. BIPOLAR 24VCC | 67.71 | PC7 00 01 | P7 | TCC | AC
Tarifa Automatización y Control Industrial | LP1SK0600ED | SCHLP1SK0600ED | MINICONT. BIPOLAR 48V CC | 67.71 | PC7 00 01 | P7 | TCC | AC
Tarifa Automatización y Control Industrial | LP1SK0600JD | SCHLP1SK0600JD | MINICONT. BIPOLAR 12VCC | 67.71 | PC7 00 01 | P7 | TCC | AC
Tarifa Automatización y Control Industrial | LP2K06013BD | SCHLP2K06013BD | INVERSOR K TETRAP. D/F 9A 110V DC | 201.73 | PC7 01 01 | P7 | TCC | AC
Tarifa Automatización y Control Industrial | LP2K06015BD | SCHLP2K06015BD | INVERSOR K TRIP. 6A 24V D | 201.73 | PC7 01 01 | P7 | TCC | AC
Tarifa Automatización y Control Industrial | LP2K0601BD | SCHLP2K0601BD | INVERSOR K 3P 6A 1NC 24VCC | 196.94 | PC7 01 01 | P7 | TCC | AC
Tarifa Automatización y Control Industrial | LP2K0601BD3 | SCHLP2K0601BD3 | INVERSOR K TRIP. 6A 24V DC | 243.23 | PC7 01 01 | P7 | TCC | AC
Tarifa Automatización y Control Industrial | LP2K0601ED | SCHLP2K0601ED | INVERSOR K TRIP. 6A 48V DC | 201.73 | PC7 01 01 | P7 | TCC | AC
Tarifa Automatización y Control Industrial | LP2K0601JD | SCHLP2K0601JD | INVERSOR K TRIP. 6A 12V DC | 201.73 | PC7 01 01 | P7 | TCC | AC
Tarifa Automatización y Control Industrial | LP2K0610BD | SCHLP2K0610BD | INVERSOR K TRIP. 6A 24V DC | 196.94 | PC7 01 01 | P7 | TCC | AC
Tarifa Automatización y Control Industrial | LP2K09004BD3 | SCHLP2K09004BD3 | INVERSOR K TETRAP. D F 9A 24V DC | 301.01 | PC7 01 01 | P7 | TCC | AC
Tarifa Automatización y Control Industrial | LP2K09015BD | SCHLP2K09015BD | INVERSOR K TRIP. 9A 24V DC | 227.06 | PC7 01 01 | P7 | TCC | AC
Tarifa Automatización y Control Industrial | LP2K0901BD | SCHLP2K0901BD | INVERSOR K 3P 9A 1NC 24VCC | 227.06 | PC7 01 01 | P7 | TCC | AC
Tarifa Automatización y Control Industrial | LP2K0901BD3 | SCHLP2K0901BD3 | INVERSOR K TRIP. 9A 24V DC ANTIP. | 285.56 | PC7 01 01 | P7 | TCC | AC
Tarifa Automatización y Control Industrial | LP2K0901ED | SCHLP2K0901ED | INVERSOR K TRIP. 9A 48V DC | 227.06 | PC7 01 01 | P7 | TCC | AC
Tarifa Automatización y Control Industrial | LP2K0901JD | SCHLP2K0901JD | CONTACTOR INVERSOR 3P AC-3 -<=440 V 9 A | 225.53 | PC7 01 01 | P7 | TCC | AC
Tarifa Automatización y Control Industrial | LP2K0901ND | SCHLP2K0901ND | INVERSOR K TRIP. 9A 60V DC | 232.61 | PC7 01 01 | P7 | TCC | AC
Tarifa Automatización y Control Industrial | LP2K09105BD | SCHLP2K09105BD | INVERSOR K TRIP. 9A 24V DC | 227.06 | PC7 01 01 | P7 | TCC | AC
Tarifa Automatización y Control Industrial | LP2K0910BD | SCHLP2K0910BD | INVERSOR K 3P 9A 1NA 24VCC | 227.06 | PC7 01 01 | P7 | TCC | AC
Tarifa Automatización y Control Industrial | LP2K0910BD3 | SCHLP2K0910BD3 | INVERSOR K TRIP. 9A 24V DC ANTIP. | 285.56 | PC7 01 01 | P7 | TCC | AC
Tarifa Automatización y Control Industrial | LP2K0910ED | SCHLP2K0910ED | INVERSOR K TRIP. 9A 48V DC | 227.06 | PC7 01 01 | P7 | TCC | AC
Tarifa Automatización y Control Industrial | LP2K1201BD | SCHLP2K1201BD | INVERSOR K TRIP. A/S 12A 24VDC | 245.66 | PC7 01 01 | P7 | TCC | AC
Tarifa Automatización y Control Industrial | LP2K1210BD | SCHLP2K1210BD | INVERSOR K TRIP. A/S 12A 24VDC | 245.66 | PC7 01 01 | P7 | TCC | AC
Tarifa Automatización y Control Industrial | LP4K06013BW3 | SCHLP4K06013BW3 | MINICONT. K TRIP. B C 6A 24V DC RES | 97.01 | PC7 70 02 | P7 | TCC | AC
Tarifa Automatización y Control Industrial | LP4K0601BW3 | SCHLP4K0601BW3 | CONT. K 3P 6A 24V DC B.CON | 85.76 | PC7 00 02 | P7 | TCC | AC
Tarifa Automatización y Control Industrial | LP4K06103BW3 | SCHLP4K06103BW3 | MINICONT. K TRIP. B C 6A 24V DC RES | 97.01 | PC7 70 02 | P7 | TCC | AC
Tarifa Automatización y Control Industrial | LP4K06105BW3 | SCHLP4K06105BW3 | MINICONT. K TRIP. B C 6A 24V DC | 85.94 | PC7 00 02 | P7 | TCC | AC
Tarifa Automatización y Control Industrial | LP4K0610BW3 | SCHLP4K0610BW3 | MINICONT. K TRIP. B/C 6A 24V DC | 85.76 | PC7 00 02 | P7 | TCC | AC
Tarifa Automatización y Control Industrial | LP4K0610EW3 | SCHLP4K0610EW3 | MINICONT. K TRIP. B/C 6A 48VDC. | 85.76 | PC7 00 02 | P7 | TCC | AC
Tarifa Automatización y Control Industrial | LP4K0610FW3 | SCHLP4K0610FW3 | MINICONT. K TRIP. B C 6A 110VDC. | 85.76 | PC7 00 02 | P7 | TCC | AC
Tarifa Automatización y Control Industrial | LP4K09004BW3 | SCHLP4K09004BW3 | MINICONT. K TETRAP. B/C 9A 24C | 96.11 | PC7 00 02 | P7 | TCC | AC
Tarifa Automatización y Control Industrial | LP4K090085BW3 | SCHLP4K090085BW3 | MINICONT. K TETRAP. B C 9A 24V DC | 98.26 | PC7 00 02 | P7 | TCC | AC
Tarifa Automatización y Control Industrial | LP4K090087BW3 | SCHLP4K090087BW3 | MINICONT. K TETRAP. B C 9 | 103.04 | PC7 00 02 | P7 | TCC | AC
Tarifa Automatización y Control Industrial | LP4K09008BW3 | SCHLP4K09008BW3 | MINICONT. K TETRAP. B/C 9A 24C DC | 95.93 | PC7 00 02 | P7 | TCC | AC
Tarifa Automatización y Control Industrial | LP4K09008EW3 | SCHLP4K09008EW3 | CONTACTOR | 97.59 | PC7 00 02 | P7 | TCC | AC
Tarifa Automatización y Control Industrial | LP4K09008SW3 | SCHLP4K09008SW3 | MINICONT. K TETRAP. B/C 9A 72V DC | 98.26 | PC7 00 02 | P7 | TCC | AC
Tarifa Automatización y Control Industrial | LP4K09013BW3 | SCHLP4K09013BW3 | MINICONT. K TRIP. B C 9A 24V DC RES | 102.84 | PC7 70 02 | P7 | TCC | AC
Tarifa Automatización y Control Industrial | LP4K09015BW3 | SCHLP4K09015BW3 | MINICONT. K TRIP. B C 9A | 91.13 | PC7 00 02 | P7 | TCC | AC
Tarifa Automatización y Control Industrial | LP4K0901BW3 | SCHLP4K0901BW3 | MINICONT. K TRIP. B/C 9A 24V DC | 90.91 | PC7 00 02 | P7 | TCC | AC
Tarifa Automatización y Control Industrial | LP4K09103BW3 | SCHLP4K09103BW3 | MINICONT. K TRIP. B C 9A 24V DC RES | 102.84 | PC7 70 02 | P7 | TCC | AC
Tarifa Automatización y Control Industrial | LP4K09105BW3 | SCHLP4K09105BW3 | MINICONT. K TRIP. B C 9A 24V DC | 91.13 | PC7 00 02 | P7 | TCC | AC
Tarifa Automatización y Control Industrial | LP4K0910BW3 | SCHLP4K0910BW3 | MINICONT. K TRIP. B/C 9A 24V DC | 90.91 | PC7 00 02 | P7 | TCC | AC
Tarifa Automatización y Control Industrial | LP4K0910FW3 | SCHLP4K0910FW3 | MINICONT. K TRIP. B C 9A 110VDC. | 90.91 | PC7 00 02 | P7 | TCC | AC
Tarifa Automatización y Control Industrial | LP4K0910JW3 | SCHLP4K0910JW3 | MINICONT. K TRIP. B/C 9A 12V DC | 90.91 | PC7 00 02 | P7 | TCC | AC
Tarifa Automatización y Control Industrial | LP4K12004BW3 | SCHLP4K12004BW3 | MINICONT. K TETRAP. B/C 12A 24V DC | 112.95 | PC7 00 02 | P7 | TCC | AC
Tarifa Automatización y Control Industrial | LP4K12015BW3 | SCHLP4K12015BW3 | MINICONT.K TRIP.B/C 12A 24V DC | 102.66 | PC7 00 02 | P7 | TCC | AC
Tarifa Automatización y Control Industrial | LP4K1201BW3 | SCHLP4K1201BW3 | MINICONT.K TRIP.B C 12A 24V DC | 104.96 | PC7 00 02 | P7 | TCC | AC
Tarifa Automatización y Control Industrial | LP4K1201EW3 | SCHLP4K1201EW3 | CONTACTOR | 104.25 | PC7 00 02 | P7 | TCC | AC
Tarifa Automatización y Control Industrial | LP4K12103BW3 | SCHLP4K12103BW3 | MINICONT. K TRIP. B/C 9A 24V DC | 116.44 | PC7 70 02 | P7 | TCC | AC
Tarifa Automatización y Control Industrial | LP4K1210BW3 | SCHLP4K1210BW3 | MINICONT.K TRIP.B/C 12A 24V DC | 104.96 | PC7 00 02 | P7 | TCC | AC
Tarifa Automatización y Control Industrial | LP4K1210EW3 | SCHLP4K1210EW3 | MINICONT.K TRIP.B C 12A 48VDC | 105.17 | PC7 00 02 | P7 | TCC | AC
Tarifa Automatización y Control Industrial | LP4K1210SW3 | SCHLP4K1210SW3 | MINICONT K TRIP.B C 12A 72VDC | 104.25 | PC7 00 02 | P7 | TCC | AC
Tarifa Automatización y Control Industrial | LP5K06015BW3 | SCHLP5K06015BW3 | INVERSOR K TRIP. B C 6A 24V DC | 194.35 | PC7 01 02 | P7 | TCC | AC
Tarifa Automatización y Control Industrial | LP5K0601BW3 | SCHLP5K0601BW3 | INVERSOR K TRIP. B C 6A 24V DC | 194.35 | PC7 01 02 | P7 | TCC | AC
Tarifa Automatización y Control Industrial | LP5K0610BW3 | SCHLP5K0610BW3 | INVERSOR K TRIP. B/C 6A 24V DC | 194.35 | PC7 01 02 | P7 | TCC | AC
Tarifa Automatización y Control Industrial | LP5K09004BW3 | SCHLP5K09004BW3 | INVERSOR K TETRAP. D F B C 9A 24V DC | 247.5 | PC7 01 02 | P7 | TCC | AC
Tarifa Automatización y Control Industrial | LP5K09013BW3 | SCHLP5K09013BW3 | INVERSOR K TRIP. B C 8A 24V DC RES | 257.85 | PC7 71 02 | P7 | TCC | AC
Tarifa Automatización y Control Industrial | LP5K0901BW3 | SCHLP5K0901BW3 | INVERSOR K TRIP. B C 8A 24V DC | 224.94 | PC7 01 02 | P7 | TCC | AC
Tarifa Automatización y Control Industrial | LP5K0910BW3 | SCHLP5K0910BW3 | INVERSOR K TRIP. B/C 9A 24V DC | 224.94 | PC7 01 02 | P7 | TCC | AC
Tarifa Automatización y Control Industrial | LP5K1201BW3 | SCHLP5K1201BW3 | INVERSOR K TRIP.B C 12A 24V DC | 243.31 | PC7 01 02 | P7 | TCC | AC
Tarifa Automatización y Control Industrial | LP5K1201SW3 | SCHLP5K1201SW3 | INVERSOR K TRIP. 12A ANTIP. 72VDC | 243.31 | PC7 01 02 | P7 | TCC | AC
Tarifa Automatización y Control Industrial | LP5K1210BW3 | SCHLP5K1210BW3 | INVERSOR K TRIP.B C 12A 24V DC | 243.31 | PC7 01 02 | P7 | TCC | AC
Tarifa Automatización y Control Industrial | LR2D3561 | SCHLR2D3561 | RELE TERMICO 55-70 C.20 | 630.2 | PC9 48 00 | P9 | TPP | GM
Tarifa Automatización y Control Industrial | LR2D3563 | SCHLR2D3563 | RELE TERMICO 63-80 C.20 | 725.74 | PC9 48 00 | P9 | TPP | GM
Tarifa Automatización y Control Industrial | LR2K0301 | SCHLR2K0301 | RELE K TRIP. REGUL. 0,11..0,16A | 101.17 | PC9 47 00 | P9 | TPP | GM
Tarifa Automatización y Control Industrial | LR2K0302 | SCHLR2K0302 | RELE K TRIP. REGUL. 0,16..0,23A | 101.17 | PC9 47 00 | P9 | TPP | GM
Tarifa Automatización y Control Industrial | LR2K0303 | SCHLR2K0303 | RELE K TRIP. REGUL. 0,23..0,36A | 101.17 | PC9 47 00 | P9 | TPP | GM
Tarifa Automatización y Control Industrial | LR2K0304 | SCHLR2K0304 | RELE TERMICO P/CONT. K 0.36/0.54 | 101.17 | PC9 47 00 | P9 | TPP | GM
Tarifa Automatización y Control Industrial | LR2K0305 | SCHLR2K0305 | RELE TERMICO P/CONT. K 0.54/0.8 | 101.17 | PC9 47 00 | P9 | TPP | GM
Tarifa Automatización y Control Industrial | LR2K0306 | SCHLR2K0306 | RELE TERMICO P/CONT. K 0.8 /1.2 | 101.17 | PC9 47 00 | P9 | TPP | GM
Tarifa Automatización y Control Industrial | LR2K0307 | SCHLR2K0307 | RELE K TRIP. REGUL. 1,2..1,8A | 101.17 | PC9 47 00 | P9 | TPP | GM
Tarifa Automatización y Control Industrial | LR2K0308 | SCHLR2K0308 | RELE TERMICO P/CONT. K 1.8 /2.6 | 100.58 | PC9 47 00 | P9 | TPP | GM
Tarifa Automatización y Control Industrial | LR2K0310 | SCHLR2K0310 | RELE K TRIP. REGUL. 2,6..3,7A | 100.58 | PC9 47 00 | P9 | TPP | GM
Tarifa Automatización y Control Industrial | LR2K0312 | SCHLR2K0312 | RELE K TRIP. REGUL. 3,7..5,5A | 100.58 | PC9 47 00 | P9 | TPP | GM
Tarifa Automatización y Control Industrial | LR2K0314 | SCHLR2K0314 | RELE TERMICO P/CONT. K 5.5 / 8 A | 100.58 | PC9 47 00 | P9 | TPP | GM
Tarifa Automatización y Control Industrial | LR2K0316 | SCHLR2K0316 | RELE TERMICO P/CONT. K 8/11.5A | 100.58 | PC9 47 00 | P9 | TPP | GM
Tarifa Automatización y Control Industrial | LR2K0321 | SCHLR2K0321 | RELE K TRIP.REGUL.10-14A | 103.54 | PC9 47 00 | P9 | TPP | GM
Tarifa Automatización y Control Industrial | LR2K0322 | SCHLR2K0322 | RELE TERMICO 12-16A | 103.54 | PC9 47 00 | P9 | TPP | GM
Tarifa Automatización y Control Industrial | LR3D02 | SCHLR3D02 | RELE TERMICO NO DIF 0,16 0,25A | 158.67 | PC9 49 00 | P9 | TPP | GM
Tarifa Automatización y Control Industrial | LR3D03 | SCHLR3D03 | RELE TERMICO NO DIF 0,25 0,40A | 158.67 | PC9 49 00 | P9 | TPP | GM
Tarifa Automatización y Control Industrial | LR3D04 | SCHLR3D04 | RELE TERMICO NO DIF 0,40 0,63A | 158.67 | PC9 49 00 | P9 | TPP | GM
Tarifa Automatización y Control Industrial | LR3D05 | SCHLR3D05 | RELE TERMICO NO DIF 0,63 1A | 158.67 | PC9 49 00 | P9 | TPP | GM
Tarifa Automatización y Control Industrial | LR3D06 | SCHLR3D06 | RELE TERMICO NO DIF 1 1,6A | 158.67 | PC9 49 00 | P9 | TPP | GM
Tarifa Automatización y Control Industrial | LR3D07 | SCHLR3D07 | RELE TERMICO NO DIF 1,6 2,5A | 158.67 | PC9 49 00 | P9 | TPP | GM
Tarifa Automatización y Control Industrial | LR3D08 | SCHLR3D08 | RELE TERMICO NO DIF 2,5 4A | 158.67 | PC9 49 00 | P9 | TPP | GM
Tarifa Automatización y Control Industrial | LR3D10 | SCHLR3D10 | RELE TERMICO NO DIF 4 6A | 158.67 | PC9 49 00 | P9 | TPP | GM
Tarifa Automatización y Control Industrial | LR3D12 | SCHLR3D12 | RELE TERMICO NO DIF 5,5 8A | 158.67 | PC9 49 00 | P9 | TPP | GM
Tarifa Automatización y Control Industrial | LR3D14 | SCHLR3D14 | RELE TERMICO NO DIF 7 10A | 158.67 | PC9 49 00 | P9 | TPP | GM
Tarifa Automatización y Control Industrial | LR3D16 | SCHLR3D16 | RELE TERMICO NO DIF 9 13A | 159.58 | PC9 49 00 | P9 | TPP | GM
Tarifa Automatización y Control Industrial | LR3D21 | SCHLR3D21 | RELE TERMICO NO DIF 12 18A | 168.68 | PC9 49 00 | P9 | TPP | GM
Tarifa Automatización y Control Industrial | LR3D318 | SCHLR3D318 | RELÉ PROT. TÉRM. 12-18A C20 B.EVER | 191.68 | PC9 52 01 | P9 | TPP | GM
Tarifa Automatización y Control Industrial | LR3D32 | SCHLR3D32 | RELE TERMICO NO DIF 23-32A | 235.48 | PC9 49 00 | P9 | TPP | GM
Tarifa Automatización y Control Industrial | LR3D325 | SCHLR3D325 | RELÉ PROT. TÉRM. 16-25A C20 B.EVER | 217.59 | PC9 52 01 | P9 | TPP | GM
Tarifa Automatización y Control Industrial | LR3D332 | SCHLR3D332 | RELÉ PROT. TÉRM. 23-32A C20 B.EVER | 217.59 | PC9 52 01 | P9 | TPP | GM
Tarifa Automatización y Control Industrial | LR3D3363 | SCHLR3D3363 | RELE TERMICO 63 80 | 481.64 | PC9 49 00 | P9 | TPP | GM
Tarifa Automatización y Control Industrial | LR3D340 | SCHLR3D340 | RELÉ PROT. TÉRM. 25-40A C20 B | 220.52 | PC9 52 01 | P9 | TPP | GM
Tarifa Automatización y Control Industrial | LR3D35 | SCHLR3D35 | RELE TERMICO NO DIF 30 38A | 239.25 | PC9 49 00 | P9 | TPP | GM
Tarifa Automatización y Control Industrial | LR3D350 | SCHLR3D350 | RELÉ PROT. TÉRM. 37-50A C20 B.EVER | 262.71 | PC9 52 01 | P9 | TPP | GM
Tarifa Automatización y Control Industrial | LR3D365 | SCHLR3D365 | RELÉ PROT. TÉRM. 48-65A C20 B.EVER | 288.51 | PC9 52 01 | P9 | TPP | GM
Tarifa Automatización y Control Industrial | LR3D380 | SCHLR3D380 | 62-80A CL10A NON DIFF EVLK TOR | 470.16 | PC9 49 00 | P9 | TPP | GM
Tarifa Automatización y Control Industrial | LR7K0308 | SCHLR7K0308 | RELAIS BIPHASE 1.8-2.6A | 103.71 | PC9 47 00 | P9 | TPP | GM
Tarifa Automatización y Control Industrial | LR97D015B | SCHLR97D015B | Relé sobrecarga 0,3-1,5 A 24 V | 159.09 | PC9 56 00 | P9 | TPP | GM
Tarifa Automatización y Control Industrial | LR97D015E | SCHLR97D015E | Relé sobrecarga 0,3-1,5 A 48 V | 175.92 | PC9 56 00 | P9 | TPP | GM
Tarifa Automatización y Control Industrial | LR97D015M7 | SCHLR97D015M7 | Relé sobrecarga 0,3-1,5 A 220 | 159.09 | PC9 56 00 | P9 | TPP | GM
Tarifa Automatización y Control Industrial | LR97D07B | SCHLR97D07B | Relé sobrecarga 1,2-7 A 24 Vac | 159.09 | PC9 56 00 | P9 | TPP | GM
Tarifa Automatización y Control Industrial | LR97D07E | SCHLR97D07E | Relé sobrecarga 1,2-7 A 48 Vac/cc | 175.92 | PC9 56 00 | P9 | TPP | GM
Tarifa Automatización y Control Industrial | LR97D07F7 | SCHLR97D07F7 | Rel?sobrecarga 1,2-7 A 110 Vac | 159.09 | PC9 56 00 | P9 | TPP | GM
Tarifa Automatización y Control Industrial | LR97D07M7 | SCHLR97D07M7 | Relé sobrecarga 1,2-7 A 220 Vac | 159.09 | PC9 56 00 | P9 | TPP | GM
Tarifa Automatización y Control Industrial | LR97D25B | SCHLR97D25B | Relé sobrecarga 5-25 A 24 Vac/cc | 172.34 | PC9 56 00 | P9 | TPP | GM
Tarifa Automatización y Control Industrial | LR97D25E | SCHLR97D25E | Relé sobrecarga 5-25 A 48 Vac/cc | 190.57 | PC9 56 00 | P9 | TPP | GM
Tarifa Automatización y Control Industrial | LR97D25F7 | SCHLR97D25F7 | Rel?sobrecarga 5-25 A 110 Vac | 172.34 | PC9 56 00 | P9 | TPP | GM
Tarifa Automatización y Control Industrial | LR97D25M7 | SCHLR97D25M7 | Rele sobrecarga 5-25 A 220 Vac | 172.34 | PC9 56 00 | P9 | TPP | GM
Tarifa Automatización y Control Industrial | LR97D38B | SCHLR97D38B | Relé sobrecarga 20-38 A 24 Vac | 172.34 | PC9 56 00 | P9 | TPP | GM
Tarifa Automatización y Control Industrial | LR97D38E | SCHLR97D38E | Relé sobrecarga 0,3-1,5 A 220 Vac | 190.57 | PC9 56 00 | P9 | TPP | GM
Tarifa Automatización y Control Industrial | LR97D38F7 | SCHLR97D38F7 | Rel?sobrecarga 20-38 A 110 Vac | 172.34 | PC9 56 00 | P9 | TPP | GM
Tarifa Automatización y Control Industrial | LR97D38M7 | SCHLR97D38M7 | Relé sobrecarga 20-38 A 220 Va | 172.34 | PC9 56 00 | P9 | TPP | GM
Tarifa Automatización y Control Industrial | LR9D01 | SCHLR9D01 | E-OLR, 0.1-0.5A, Frame1&2 | 188.11 | PC9 50 00 | P9 | TAP | EQ
Tarifa Automatización y Control Industrial | LR9D02 | SCHLR9D02 | E-OLR, 0.4-2.0A, Frame1&2 | 152.53 | PC9 50 00 | P9 | TAP | EQ
Tarifa Automatización y Control Industrial | LR9D08 | SCHLR9D08 | E-OLR, 1.6-8.0A, Frame1&2 | 152.53 | PC9 50 00 | P9 | TAP | EQ
Tarifa Automatización y Control Industrial | LR9D32 | SCHLR9D32 | E-OLR, 6.4-32A, Frame1&2 | 202.52 | PC9 50 00 | P9 | TAP | EQ
Tarifa Automatización y Control Industrial | LR9D5367 | SCHLR9D5367 | RELE TERMICO 60-100A C.10/10A | 447.64 | PC9 50 00 | P9 | TAP | EQ
Tarifa Automatización y Control Industrial | LR9D5369 | SCHLR9D5369 | RELE TERMICO 90-150A C.10/10A | 604.02 | PC9 50 00 | P9 | TAP | EQ
Tarifa Automatización y Control Industrial | LR9D5567 | SCHLR9D5567 | Rele T?mico 60-100A C.20 | 842.9 | PC9 50 00 | P9 | TAP | EQ
Tarifa Automatización y Control Industrial | LR9D5569 | SCHLR9D5569 | RELE TERMICO 90 150A C.20 | 853.61 | PC9 50 00 | P9 | TAP | EQ
Tarifa Automatización y Control Industrial | LR9D67 | SCHLR9D67 | RELE TERMICO 60-100A C.10/20 | 572.88 | PC9 50 00 | P9 | TAP | EQ
Tarifa Automatización y Control Industrial | LR9D69 | SCHLR9D69 | RELE TERMICO 90-150A C.10/20 | 747.59 | PC9 50 00 | P9 | TAP | EQ
Tarifa Automatización y Control Industrial | LR9G115 | SCHLR9G115 | Relé de protección LR9G 115A Resorte | 1147.99 | PC4 52 00 | P4 | TAP | EQ
Tarifa Automatización y Control Industrial | LR9G225 | SCHLR9G225 | Relé de protección LR9G 225A Resorte | 1252.35 | PC4 52 00 | P4 | TAP | EQ
Tarifa Automatización y Control Industrial | LR9G500 | SCHLR9G500 | Relé de protección LR9G 500A Resorte | 2400.34 | PC4 52 00 | P4 | TAP | EQ
Tarifa Automatización y Control Industrial | LR9G630 | SCHLR9G630 | Thermal overload relay LR9G 630A Spring | 2633.26 | PC9 53 00 | P9 | TAP | EQ
Tarifa Automatización y Control Industrial | LRD01 | SCHLRD01 | RELE TERMICO 0,1-0,16A | 123.05 | PC9 52 00 | P9 | TPP | GM
Tarifa Automatización y Control Industrial | LRD02 | SCHLRD02 | RELE TERMICO 0,16-0,25A | 123.05 | PC9 52 00 | P9 | TPP | GM
Tarifa Automatización y Control Industrial | LRD03 | SCHLRD03 | RELE TERMICO 0,24-0,40A | 123.05 | PC9 52 00 | P9 | TPP | GM
Tarifa Automatización y Control Industrial | LRD04 | SCHLRD04 | RELE TERMICO 0,40-0,63A | 123.05 | PC9 52 00 | P9 | TPP | GM
Tarifa Automatización y Control Industrial | LRD046 | SCHLRD046 | RELE TERMICO 0,40-0,63A ANILLO | 135.86 | PC9 52 00 | P9 | TPP | GM
Tarifa Automatización y Control Industrial | LRD05 | SCHLRD05 | RELE TERMICO 0,63-1A | 123.05 | PC9 52 00 | P9 | TPP | GM
Tarifa Automatización y Control Industrial | LRD06 | SCHLRD06 | RELE TERMICO P/CONT D09/D38 1/1,6A | 123.05 | PC9 52 00 | P9 | TPP | GM
Tarifa Automatización y Control Industrial | LRD063 | SCHLRD063 | RELE TERMICO 1-1,6A RES. | 200.88 | PC9 68 00 | P9 | TPP | GM
Tarifa Automatización y Control Industrial | LRD066 | SCHLRD066 | RELE TERMICO 1 1,6A ANILLO | 132.61 | PC9 52 00 | P9 | TPP | GM
Tarifa Automatización y Control Industrial | LRD07 | SCHLRD07 | RELE TERMICO P/CONT D09/D38 1,6/2,5A | 123.05 | PC9 52 00 | P9 | TPP | GM
Tarifa Automatización y Control Industrial | LRD073 | SCHLRD073 | *RELE TERMICO 16-25A RES | 200.88 | PC9 68 00 | P9 | TPP | GM
Tarifa Automatización y Control Industrial | LRD076 | SCHLRD076 | RELE TERMICO 1,6-2,5A ANILLO | 135.86 | PC9 52 00 | P9 | TPP | GM
Tarifa Automatización y Control Industrial | LRD08 | SCHLRD08 | RELE TERMICO P/CONT D09/D38 2,5/4A | 123.05 | PC9 52 00 | P9 | TPP | GM
Tarifa Automatización y Control Industrial | LRD083 | SCHLRD083 | RELE TERM P/CONT D09/D38 2,5/4A B.RES | 200.88 | PC9 68 00 | P9 | TPP | GM
Tarifa Automatización y Control Industrial | LRD086 | SCHLRD086 | RELE TERMICO 2,5-4A ANILLO | 135.86 | PC9 52 00 | P9 | TPP | GM
Tarifa Automatización y Control Industrial | LRD10 | SCHLRD10 | RELE TERMICO 4-6A | 123.05 | PC9 52 00 | P9 | TPP | GM
Tarifa Automatización y Control Industrial | LRD103 | SCHLRD103 | RELE TERM P/CONT D09/D38 4/6A B.RESORTE | 200.88 | PC9 68 00 | P9 | TPP | GM
Tarifa Automatización y Control Industrial | LRD106 | SCHLRD106 | RELE TERMICO 4 6A ANILLO | 135.86 | PC9 52 00 | P9 | TPP | GM
Tarifa Automatización y Control Industrial | LRD12 | SCHLRD12 | RELE TERMICO 5,5-8A | 123.05 | PC9 52 00 | P9 | TPP | GM
Tarifa Automatización y Control Industrial | LRD123 | SCHLRD123 | *RELE TERMICO 55-8A RESS | 200.88 | PC9 68 00 | P9 | TPP | GM
Tarifa Automatización y Control Industrial | LRD126 | SCHLRD126 | RELE TERMICO 5,5 8A ANILLO | 135.86 | PC9 52 00 | P9 | TPP | GM
Tarifa Automatización y Control Industrial | LRD14 | SCHLRD14 | RELE TERMICO 7-10A | 123.05 | PC9 52 00 | P9 | TPP | GM
Tarifa Automatización y Control Industrial | LRD143 | SCHLRD143 | RELE TERMICO P/CONT D09/D38 7/10A B.RES. | 200.88 | PC9 68 00 | P9 | TPP | GM
Tarifa Automatización y Control Industrial | LRD146 | SCHLRD146 | RELE TERMICO 7-10A ANILLO | 132.61 | PC9 52 00 | P9 | TPP | GM
Tarifa Automatización y Control Industrial | LRD1508 | SCHLRD1508 | RELE TERMICO 2,5 - 4A CL 20 | 266.78 | PC9 52 00 | P9 | TPP | GM
Tarifa Automatización y Control Industrial | LRD1510 | SCHLRD1510 | RELE TERMICO 4 - 6A CL 20 | 267.98 | PC9 52 00 | P9 | TPP | GM
Tarifa Automatización y Control Industrial | LRD1512 | SCHLRD1512 | RELE TERMICO 5,5 - 8A CL 20 | 272.47 | PC9 52 00 | P9 | TPP | GM
Tarifa Automatización y Control Industrial | LRD1514 | SCHLRD1514 | RELE TERMICO 7 - 10A CL 20 | 272.47 | PC9 52 00 | P9 | TPP | GM
Tarifa Automatización y Control Industrial | LRD1516 | SCHLRD1516 | RELE TERMICO 9 - 13A CL 20 | 272.47 | PC9 52 00 | P9 | TPP | GM
Tarifa Automatización y Control Industrial | LRD1521 | SCHLRD1521 | RELE TERMICO 12 - 18A CL 20 | 293.36 | PC9 52 00 | P9 | TPP | GM
Tarifa Automatización y Control Industrial | LRD1522 | SCHLRD1522 | RELE TERMICO 17 - 25A CL 20 | 298.44 | PC9 52 00 | P9 | TPP | GM
Tarifa Automatización y Control Industrial | LRD1530 | SCHLRD1530 | RELE TERMICO 23 - 28A CL 20 | 463.38 | PC9 52 00 | P9 | TPP | GM
Tarifa Automatización y Control Industrial | LRD1532 | SCHLRD1532 | RELE TERMICO P/CONT D09/D38 25/32A C20 | 463.38 | PC9 52 00 | P9 | TPP | GM
Tarifa Automatización y Control Industrial | LRD16 | SCHLRD16 | RELE TERMICO 9-13A | 123.05 | PC9 52 00 | P9 | TPP | GM
Tarifa Automatización y Control Industrial | LRD163 | SCHLRD163 | *RELE TERMICO 9-13A RES | 202.47 | PC9 68 00 | P9 | TPP | GM
Tarifa Automatización y Control Industrial | LRD166 | SCHLRD166 | RELE TERMICO 9 13A ANILLO | 136.58 | PC9 52 00 | P9 | TPP | GM
Tarifa Automatización y Control Industrial | LRD21 | SCHLRD21 | RELE TERMICO P/CONT D18/D38 12/18A | 132.68 | PC9 52 00 | P9 | TPP | GM
Tarifa Automatización y Control Industrial | LRD213 | SCHLRD213 | RELE TERMICO P/CONT D18/D38 12/18A B.RES | 201.88 | PC9 68 00 | P9 | TPP | GM
Tarifa Automatización y Control Industrial | LRD216 | SCHLRD216 | RELE TERMICO 12-18A ANILLO | 146.51 | PC9 52 00 | P9 | TPP | GM
Tarifa Automatización y Control Industrial | LRD21L | SCHLRD21L | RELE TERMICO 12-18A CLASE 20 | 274.58 | PC9 52 00 | P9 | TPP | GM
Tarifa Automatización y Control Industrial | LRD22 | SCHLRD22 | RELE TERMICO 16-24A | 139.73 | PC9 52 00 | P9 | TPP | GM
Tarifa Automatización y Control Industrial | LRD223 | SCHLRD223 | RELE TERMICO 16-24A RES | 212.22 | PC9 68 00 | P9 | TPP | GM
Tarifa Automatización y Control Industrial | LRD226 | SCHLRD226 | RELE TERMICO 16 24A ANILLO | 154.08 | PC9 52 00 | P9 | TPP | GM
Tarifa Automatización y Control Industrial | LRD313 | SCHLRD313 | RELE TERMICO 9-13A CL10A EVERLINK | 161.79 | PC9 52 01 | P9 | TPP | GM
Tarifa Automatización y Control Industrial | LRD313L | SCHLRD313L | RELÉ PROT. TÉRM. 9-13A C20, B. POT.EVER. | 323.49 | PC9 52 01 | P9 | TPP | GM
Tarifa Automatización y Control Industrial | LRD318 | SCHLRD318 | RELE TERMICO 12-18A CL10A EVERLINK | 182.37 | PC9 52 01 | P9 | TPP | GM
Tarifa Automatización y Control Industrial | LRD318L | SCHLRD318L | RELÉ PROT. TÉRM. 12-18A C20, B. POT.EVER | 364.79 | PC9 52 01 | P9 | TPP | GM
Tarifa Automatización y Control Industrial | LRD32 | SCHLRD32 | RELE TERMICO P/CONT D25/D38 23/32A | 187.88 | PC9 52 00 | P9 | TPP | GM
Tarifa Automatización y Control Industrial | LRD325 | SCHLRD325 | RELE DE PROT.TERMICA 16 A 25 | 207.25 | PC9 52 01 | P9 | TPP | GM
Tarifa Automatización y Control Industrial | LRD3256 | SCHLRD3256 | RELÉ PROT. TÉRM. 16-25A C10A, A. CERRADO | 233.53 | PC9 52 01 | P9 | TPP | GM
Tarifa Automatización y Control Industrial | LRD325L | SCHLRD325L | Rele PROT. Term . 16-25A C20 B | 414.52 | PC9 52 01 | P9 | TPP | GM
Tarifa Automatización y Control Industrial | LRD326 | SCHLRD326 | RELE TERMICO 23-32A ANILLO | 212.32 | PC9 52 00 | P9 | TPP | GM
Tarifa Automatización y Control Industrial | LRD332 | SCHLRD332 | REL?PROT. T?M. 23-32A C10A, B.POT.EVER | 211.66 | PC9 52 01 | P9 | TPP | GM
Tarifa Automatización y Control Industrial | LRD3322 | SCHLRD3322 | RELE TERMICO 17 25A | 232.44 | PC9 52 00 | P9 | TPP | GM
Tarifa Automatización y Control Industrial | LRD332L | SCHLRD332L | RELÉ PROT. TÉRM. 23-32A C20 B. POT.EVE | 424.62 | PC9 52 01 | P9 | TPP | GM
Tarifa Automatización y Control Industrial | LRD3353 | SCHLRD3353 | RELE TERMICO 23-32A | 232.44 | PC9 52 00 | P9 | TPP | GM
Tarifa Automatización y Control Industrial | LRD3355 | SCHLRD3355 | RELE TERMICO 30-40A | 259.07 | PC9 52 00 | P9 | TPP | GM
Tarifa Automatización y Control Industrial | LRD3357 | SCHLRD3357 | RELE TERMICO 37 50A | 264.31 | PC9 52 00 | P9 | TPP | GM
Tarifa Automatización y Control Industrial | LRD3357A66 | SCHLRD3357A66 | RELE TERMICO RED 1000V 37 50A | 293.03 | PC9 52 00 | P9 | TPP | GM
Tarifa Automatización y Control Industrial | LRD3359 | SCHLRD3359 | RELE TERMICO 48 65A | 308.06 | PC9 52 00 | P9 | TPP | GM
Tarifa Automatización y Control Industrial | LRD3361 | SCHLRD3361 | RELE TERMICO 55-70A | 307.5 | PC9 52 00 | P9 | TPP | GM
Tarifa Automatización y Control Industrial | LRD3363 | SCHLRD3363 | RELE TERMICO 63-80A | 357.14 | PC9 52 00 | P9 | TPP | GM
Tarifa Automatización y Control Industrial | LRD3365 | SCHLRD3365 | RELE TERMICO P/CONT D80 Y D95 80/104A | 388.81 | PC9 52 00 | P9 | TPP | GM
Tarifa Automatización y Control Industrial | LRD33656 | SCHLRD33656 | RELE TERMICO 80 104A | 410.14 | PC9 52 00 | P9 | TPP | GM
Tarifa Automatización y Control Industrial | LRD33676 | SCHLRD33676 | RELE TERMICO 95-120A | 437.81 | PC9 52 00 | P9 | TPP | GM
Tarifa Automatización y Control Industrial | LRD33696 | SCHLRD33696 | RELE TERMICO 110 140A | 530.94 | PC9 52 00 | P9 | TPP | GM
Tarifa Automatización y Control Industrial | LRD340 | SCHLRD340 | REL?PROT. T?M. 25-40A C10A, B.POT.EVER | 215.13 | PC9 52 01 | P9 | TPP | GM
Tarifa Automatización y Control Industrial | LRD3406 | SCHLRD3406 | RELÉ PROT. TÉRM. 25-40A C10A, A. CERRADO | 230.98 | PC9 52 01 | P9 | TPP | GM
Tarifa Automatización y Control Industrial | LRD340L | SCHLRD340L | RELEVADOR CLASE 20 30.0 A 4 0. .0 A | 430.28 | PC9 52 01 | P9 | TPP | GM
Tarifa Automatización y Control Industrial | LRD340L6 | SCHLRD340L6 | RELÉ PROT. TÉRM. 25-40A C20, A. CERRADO | 476.97 | PC9 52 01 | P9 | TPP | GM
Tarifa Automatización y Control Industrial | LRD35 | SCHLRD35 | RELE TERMICO 30-38A | 191.09 | PC9 52 00 | P9 | TPP | GM
Tarifa Automatización y Control Industrial | LRD350 | SCHLRD350 | REL?PROT. T?M. 37-50A C10A, B.POT.EVER | 256.3 | PC9 52 01 | P9 | TPP | GM
Tarifa Automatización y Control Industrial | LRD3503 | SCHLRD3503 | RELÉ PROT. TÉRM. 37-50A C10A EVER+B.RES | 267.89 | PC9 68 01 | P9 | TPP | GM
Tarifa Automatización y Control Industrial | LRD3506 | SCHLRD3506 | RELÉ PROT. TÉRM. 37-50A C10A, A. CERRADO | 275.21 | PC9 52 01 | P9 | TPP | GM
Tarifa Automatización y Control Industrial | LRD350L | SCHLRD350L | REL/PROT T/M 37-50A CL20 P/LC1D40A-65A | 512.58 | PC9 52 01 | P9 | TPP | GM
Tarifa Automatización y Control Industrial | LRD356 | SCHLRD356 | RELE TERMICO 30 38A ANILLO | 215.32 | PC9 52 00 | P9 | TPP | GM
Tarifa Automatización y Control Industrial | LRD365 | SCHLRD365 | RELE DE PROTECCION TERMICA 48 A 65 | 274.73 | PC9 52 01 | P9 | TPP | GM
Tarifa Automatización y Control Industrial | LRD3653 | SCHLRD3653 | RELÉ PROT. TÉRM. 48-65A C10A EVER+B.RES | 294.15 | PC9 68 01 | P9 | TPP | GM
Tarifa Automatización y Control Industrial | LRD3656 | SCHLRD3656 | RELÉ PROT. TÉRM. 48-65A C10A, A. CERRADO | 302.23 | PC9 52 01 | P9 | TPP | GM
Tarifa Automatización y Control Industrial | LRD365L | SCHLRD365L | RELEVADORE CLASE 20 48.0 5.0 A A | 549.49 | PC9 52 01 | P9 | TPP | GM
Tarifa Automatización y Control Industrial | LRD365L6 | SCHLRD365L6 | RELÉ PROT. TÉRM. 48-65A C20, A. CERRADO | 604.37 | PC9 52 01 | P9 | TPP | GM
Tarifa Automatización y Control Industrial | LRD380 | SCHLRD380 | THERMAL OVERLOAD 62-80A CL10A EVERLINK | 357.14 | PC9 52 00 | P9 | TPP | GM
Tarifa Automatización y Control Industrial | LRD3806 | SCHLRD3806 | THERMAL OVERLOAD 62-80A CL10A Lugs | 383.51 | PC9 52 00 | P9 | TPP | GM
Tarifa Automatización y Control Industrial | LRD4365 | SCHLRD4365 | RELE TERMICO P/CONT D115 Y D150 80/104A | 412.38 | PC9 52 02 | P9 | TPP | GM
Tarifa Automatización y Control Industrial | LRD4367 | SCHLRD4367 | RELE TERMICO 95-120A | 440.24 | PC9 52 02 | P9 | TPP | GM
Tarifa Automatización y Control Industrial | LRD4369 | SCHLRD4369 | RELE TERM P/CONT D150 1NA+1NC 110/140A | 538.03 | PC9 52 02 | P9 | TPP | GM
Tarifa Automatización y Control Industrial | LT4706BS | SCHLT4706BS | Relé sobrecarga 0,5-6 A 110 Vac Man | 144.97 | PC9 56 00 | P9 | TPP | GM
Tarifa Automatización y Control Industrial | LT4706F7S | SCHLT4706F7S | Relé sobrecarga 0,5-6 A 110 Vac Man | 144.97 | PC9 56 00 | P9 | TPP | GM
Tarifa Automatización y Control Industrial | LT4706M7A | SCHLT4706M7A | Relé sobrecarga 0,5-6 A 220 Vac Aut | 144.97 | PC9 56 00 | P9 | TPP | GM
Tarifa Automatización y Control Industrial | LT4706M7S | SCHLT4706M7S | Relé sobrecarga 0,5-6 A 220 Vac Man | 144.97 | PC9 56 00 | P9 | TPP | GM
Tarifa Automatización y Control Industrial | LT4730BA | SCHLT4730BA | Relé sobrecarga 3-30 A 48 Vac/cc Aut | 150.13 | PC9 56 00 | P9 | TPP | GM
Tarifa Automatización y Control Industrial | LT4730BS | SCHLT4730BS | Relé sobrecarga 3-30 A 24 Vac/cc Man | 150.13 | PC9 56 00 | P9 | TPP | GM
Tarifa Automatización y Control Industrial | LT4730M7A | SCHLT4730M7A | Relé sobrecarga 3-30 A 110 Vac | 150.13 | PC9 56 00 | P9 | TPP | GM
Tarifa Automatización y Control Industrial | LT4730M7S | SCHLT4730M7S | Relé sobrecarga 3-30 A 220 Vac | 149.64 | PC9 56 00 | P9 | TPP | GM
Tarifa Automatización y Control Industrial | LT4760BS | SCHLT4760BS | Relé sobrecarga 5-60 A 24 Vac/cc Man | 157.87 | PC9 56 00 | P9 | TPP | GM
Tarifa Automatización y Control Industrial | LT4760F7S | SCHLT4760F7S | Relé sobrecarga 5-60 A 110 Vac | 157.87 | PC9 56 00 | P9 | TPP | GM
Tarifa Automatización y Control Industrial | LT4760M7A | SCHLT4760M7A | Relé sobrecarga 5-60 A 220 Vac | 157.87 | PC9 56 00 | P9 | TPP | GM
Tarifa Automatización y Control Industrial | LT4760M7S | SCHLT4760M7S | Relé sobrecarga 5-60 A 220 Vac Man | 157.87 | PC9 56 00 | P9 | TPP | GM
Tarifa Automatización y Control Industrial | LT6CT1001 | SCHLT6CT1001 | TRANSFORMADOR DE CORRIENTE 100 | 172.87 | PC9 55 09 | P9 | TPP | GM
Tarifa Automatización y Control Industrial | LT6CT2001 | SCHLT6CT2001 | TRAFO PROTECCION 200/ | 179.52 | PC9 55 09 | P9 | TPP | GM
Tarifa Automatización y Control Industrial | LT6CT4001 | SCHLT6CT4001 | TRAFO PROTECCION 400 | 192.03 | PC9 55 09 | P9 | TPP | GM
Tarifa Automatización y Control Industrial | LT6CT8001 | SCHLT6CT8001 | TRAFO PROTECCION 800 1 | 248.81 | PC9 55 09 | P9 | TPP | GM
Tarifa Automatización y Control Industrial | LTM9BPS | SCHLTM9BPS | Switch By-pass | 630.05 | PC4 55 01 | P4 | TAP | EQ
Tarifa Automatización y Control Industrial | LTM9CEXP10 | SCHLTM9CEXP10 | CONNECTION CABLE LTMR TO LTME 1M | 21.51 | PC4 55 02 | P4 | TAP | EQ
Tarifa Automatización y Control Industrial | LTM9CU10 | SCHLTM9CU10 | CONNECTION CABLE TO LTMCU 1M | 29.75 | PC4 55 02 | P4 | TAP | EQ
Tarifa Automatización y Control Industrial | LTM9CU30 | SCHLTM9CU30 | CONNECTION CABLE TO LTMCU 3M | 31.55 | PC4 55 02 | P4 | TAP | EQ
Tarifa Automatización y Control Industrial | LTM9F | SCHLTM9F | ELECTRONIC FILTER FOR TESYST | 168.52 | PC4 55 02 | P4 | TAP | EQ
Tarifa Automatización y Control Industrial | LTMCC004 | SCHLTMCC004 | CABLE DE CONEXI? 0,04M | 16.19 | PC4 55 02 | P4 | TAP | EQ
Tarifa Automatización y Control Industrial | LTMCU | SCHLTMCU | UNIDAD DE CONTROL | 646.23 | PC4 55 02 | P4 | TAP | EQ
Tarifa Automatización y Control Industrial | LTMCUF | SCHLTMCUF | TESYS T CONTROL DISPLAY UNIT FDR | 710.85 | PC4 55 02 | P4 | TAP | EQ
Tarifa Automatización y Control Industrial | LTMEV40BD | SCHLTMEV40BD | EXPANSION MODULE 24VDC | 459.07 | PC4 55 02 | P4 | TAP | EQ
Tarifa Automatización y Control Industrial | LTMEV40FM | SCHLTMEV40FM | MODULO EXPANSION 115 230VDC | 459.07 | PC4 55 02 | P4 | TAP | EQ
Tarifa Automatización y Control Industrial | LTMR08DBD | SCHLTMR08DBD | CONTROLADOR DEVICENET 0,4 8A 24VDC | 1212.45 | PC4 55 01 | P4 | TAP | EQ
Tarifa Automatización y Control Industrial | LTMR08DFM | SCHLTMR08DFM | CONTROLADOR DEVICENET 0,4 8A 115 230VAC | 1112.32 | PC4 55 01 | P4 | TAP | EQ
Tarifa Automatización y Control Industrial | LTMR08EBD | SCHLTMR08EBD | CONTROLADOR ETHERNET 0,4 8A 24VDC | 1468.92 | PC4 55 01 | P4 | TAP | EQ
Tarifa Automatización y Control Industrial | LTMR08EFM | SCHLTMR08EFM | CONTROLADOR ETHERNET 0,4 8A 115 230VAC | 1347.61 | PC4 55 01 | P4 | TAP | EQ
Tarifa Automatización y Control Industrial | LTMR08MBD | SCHLTMR08MBD | CONTROLEUR MODBUS 0,4 8A 24VDC | 1101.46 | PC4 55 01 | P4 | TAP | EQ
Tarifa Automatización y Control Industrial | LTMR08MFM | SCHLTMR08MFM | CONTROLADOR MODBUS 0,4 8A 115 230VAC | 1010.49 | PC4 55 01 | P4 | TAP | EQ
Tarifa Automatización y Control Industrial | LTMR08PBD | SCHLTMR08PBD | CONTROLADOR PROFIBUS 0,4 8A 24VDC | 1361.09 | PC4 55 01 | P4 | TAP | EQ
Tarifa Automatización y Control Industrial | LTMR08PFM | SCHLTMR08PFM | CONTROLADOR PROFIBUS 0,4 8A 115 230VAC | 1248.72 | PC4 55 01 | P4 | TAP | EQ
Tarifa Automatización y Control Industrial | LTMR100CFM | SCHLTMR100CFM | CONTROLADOR CANOPEN 5 100A 115 230VAC | 1167.13 | PC4 55 01 | P4 | TAP | EQ
Tarifa Automatización y Control Industrial | LTMR100DFM | SCHLTMR100DFM | CONTROLADOR DEVICENET 5 100A 115 230VAC | 1223.51 | PC4 55 01 | P4 | TAP | EQ
Tarifa Automatización y Control Industrial | LTMR100EBD | SCHLTMR100EBD | CONTROLADOR ETHERNET 5 100A 24VDC | 1605.22 | PC4 55 01 | P4 | TAP | EQ
Tarifa Automatización y Control Industrial | LTMR100EFM | SCHLTMR100EFM | CONTROLADOR ETHERNET 5 100A 115 230VAC | 1472.67 | PC4 55 01 | P4 | TAP | EQ
Tarifa Automatización y Control Industrial | LTMR100MFM | SCHLTMR100MFM | CONTROLADOR MODBUS 5 100A 115 230VAC | 1111.57 | PC4 55 01 | P4 | TAP | EQ
Tarifa Automatización y Control Industrial | LTMR100PBD | SCHLTMR100PBD | CONTROLADOR PROFIBUS 5 100A 24VDC | 1497.27 | PC4 55 01 | P4 | TAP | EQ
Tarifa Automatización y Control Industrial | LTMR100PFM | SCHLTMR100PFM | CONTROLADOR PROFIBUS 5 100A 115 230VAC | 1373.61 | PC4 55 01 | P4 | TAP | EQ
Tarifa Automatización y Control Industrial | LTMR27DBD | SCHLTMR27DBD | CONTROLADOR DEVICENET 1,35 27A 24VDC | 1394.26 | PC4 55 01 | P4 | TAP | EQ
Tarifa Automatización y Control Industrial | LTMR27DFM | SCHLTMR27DFM | CONTROLADOR DEVICENET 1,35 27A 115 230VA | 1156.85 | PC4 55 01 | P4 | TAP | EQ
Tarifa Automatización y Control Industrial | LTMR27EBD | SCHLTMR27EBD | CONTROLADOR ETHERNET 1,35 27A 24VDC | 1514.32 | PC4 55 01 | P4 | TAP | EQ
Tarifa Automatización y Control Industrial | LTMR27EFM | SCHLTMR27EFM | CONTROLADOR ETERNET 1,35 27A 115 230VAC | 1386 | PC4 55 01 | P4 | TAP | EQ
Tarifa Automatización y Control Industrial | LTMR27MFM | SCHLTMR27MFM | CONTROLEUR MODBUS 1,35 27A 115 230VAC | 1050.88 | PC4 55 01 | P4 | TAP | EQ
Tarifa Automatización y Control Industrial | LTMR27PFM | SCHLTMR27PFM | CONTROLADOR PROFIBUS 1,35 27A 115 230VAC | 1298.66 | PC4 55 01 | P4 | TAP | EQ
Tarifa Aparamenta Baja Tensión,Potencia y Canalizaciones eléctricas prefabricadas (ComPact, MasterPact, PowerLogic, Vigirex, Vigilhom y Canalis ) | LTSL3P | SCHLTSL3P | Cubrebornes largo Ppact L 3 polos | 265.6 | PAC 02 87 | PC | CCN | PZ
Tarifa Aparamenta Baja Tensión,Potencia y Canalizaciones eléctricas prefabricadas (ComPact, MasterPact, PowerLogic, Vigirex, Vigilhom y Canalis ) | LTSS3P | SCHLTSS3P | Cubrebornes corto Ppact L 3 polos | 207.38 | PAC 02 87 | PC | CCN | PZ
Tarifa Automatización y Control Industrial | LU2B12B | SCHLU2B12B | BASE POTENCIA INVERTIDA 12A 24V AC | 423 | PC2 19 01 | P2 | TAC | LB
Tarifa Automatización y Control Industrial | LU2B12BL | SCHLU2B12BL | BASE POTENCIA INVERTIDA 12A 24V DC | 423 | PC2 19 01 | P2 | TAC | LB
Tarifa Automatización y Control Industrial | LU2B12ES | SCHLU2B12ES | BASE POT INV 12A 48 72V AC DC | 421.58 | PC2 19 01 | P2 | TAC | LB
Tarifa Automatización y Control Industrial | LU2B12FU | SCHLU2B12FU | BASE POTENCIA INV.12A 110 240V AC DC | 423 | PC2 19 01 | P2 | TAC | LB
Tarifa Automatización y Control Industrial | LU2B32B | SCHLU2B32B | BASE POTENCIA INVERTIDA 32A 24V AC | 518.99 | PC2 19 01 | P2 | TAC | LB
Tarifa Automatización y Control Industrial | LU2B32BL | SCHLU2B32BL | BASE POT INV 32A 24V DC | 517.25 | PC2 19 01 | P2 | TAC | LB
Tarifa Automatización y Control Industrial | LU2B32ES | SCHLU2B32ES | BASE POT INV 32A 48 72V AC DC | 517.25 | PC2 19 01 | P2 | TAC | LB
Tarifa Automatización y Control Industrial | LU2B32FU | SCHLU2B32FU | BASE POT INV 32A 110-240V AC/D | 517.25 | PC2 19 01 | P2 | TAC | LB
Tarifa Automatización y Control Industrial | LU2B38BL | SCHLU2B38BL | REVERSER 38A 24VDC | 604.06 | PC2 19 01 | P2 | TAC | LB
Tarifa Automatización y Control Industrial | LU2B38FU | SCHLU2B38FU | REVERSER 38A 110-240V AC/DC | 604.06 | PC2 19 01 | P2 | TAC | LB
Tarifa Automatización y Control Industrial | LU2BA0BL | SCHLU2BA0BL | BASE POT INV 12A 24V DC SIN C | 465.2 | PC2 19 01 | P2 | TAC | LB
Tarifa Automatización y Control Industrial | LU2BB0BL | SCHLU2BB0BL | BASE POT INV 32A 24V DC SIN CONECT | 505.77 | PC2 19 01 | P2 | TAC | LB
Tarifa Automatización y Control Industrial | LU2MB0B | SCHLU2MB0B | BLOQUE INV 32A 24V AC SIN CONECTORES | 311.47 | PC2 19 09 | P2 | TAC | LB
Tarifa Automatización y Control Industrial | LU2MB0BL | SCHLU2MB0BL | BLOQUE INV 32A 24V DC SIN CONEC | 311.47 | PC2 19 09 | P2 | TAC | LB
Tarifa Automatización y Control Industrial | LU2MB0ES | SCHLU2MB0ES | BLOQUE INV 32A 48 72V SIN CONECTORES | 311.47 | PC2 19 09 | P2 | TAC | LB
Tarifa Automatización y Control Industrial | LU2MB0FU | SCHLU2MB0FU | BLOQUE INV 32A 110 240 SIN CONEC | 311.47 | PC2 19 09 | P2 | TAC | LB
Tarifa Automatización y Control Industrial | LU6MB0B | SCHLU6MB0B | BLOQUE INV 32A 24V AC LATERAL SIN CON | 330.21 | PC2 19 09 | P2 | TAC | LB
Tarifa Automatización y Control Industrial | LU6MB0BL | SCHLU6MB0BL | BLOQUE INV 32A 24V DC LATERAL SIN CON | 330.21 | PC2 19 09 | P2 | TAC | LB
Tarifa Automatización y Control Industrial | LU6MB0ES | SCHLU6MB0ES | BLOQUE INV 32A 48 72V LATERAL SIN CON | 330.21 | PC2 19 09 | P2 | TAC | LB
Tarifa Automatización y Control Industrial | LU6MB0FU | SCHLU6MB0FU | BLOQUE INV 32A 110 240V LATERAL SIN C | 330.21 | PC2 19 09 | P2 | TAC | LB
Tarifa Automatización y Control Industrial | LU9AD7 | SCHLU9AD7 | CONECTOR DE BUS PROFIBUS | 80.73 | PC2 19 13 | P2 | TAC | LB
Tarifa Automatización y Control Industrial | LU9AP20 | SCHLU9AP20 | MANDO A DISTANCIA TESYS U | 95.97 | PC2 19 09 | P2 | TAC | LB
Tarifa Automatización y Control Industrial | LU9APN21 | SCHLU9APN21 | TESYS HANDLE KIT IP54 NEGRO | 172.04 | PC2 19 09 | P2 | TAC | LB
Tarifa Automatización y Control Industrial | LU9APN22 | SCHLU9APN22 | TESYS HANDLE KIT IP54 TESYS U ROJO/AMAR. | 172.04 | PC2 19 09 | P2 | TAC | LB
Tarifa Automatización y Control Industrial | LU9APN24 | SCHLU9APN24 | KIT IP 65 RJ/AMA MANDO PTA. TESYS U | 176.08 | PC2 19 09 | P2 | TAC | LB
Tarifa Automatización y Control Industrial | LU9BN11 | SCHLU9BN11 | BORNEROS BASE POTENCIA LUB120/320 | 11.41 | PC2 19 13 | P2 | TAC | LB
Tarifa Automatización y Control Industrial | LU9BN11C | SCHLU9BN11C | PRECABLEADO BOBINA COMU. PARALELA LUB | 37.5 | PC2 19 13 | P2 | TAC | LB
Tarifa Automatización y Control Industrial | LU9BN11L | SCHLU9BN11L | PRECABLEADO DE BOBINA LUB | 37.95 | PC2 19 13 | P2 | TAC | LB
Tarifa Automatización y Control Industrial | LU9GC3 | SCHLU9GC3 | REPARTIDOR MODBUS | 373.91 | PC2 19 13 | P2 | TAC | LB
Tarifa Automatización y Control Industrial | LU9M1 | SCHLU9M1 | BORNERA CONTROL P/BLOQUE INVERSOR | 10.65 | PC2 19 09 | P2 | TAC | LB
Tarifa Automatización y Control Industrial | LU9MR1 | SCHLU9MR1 | BORNERA BLOQUE INVERSOR LATERAL | 11.28 | PC2 19 09 | P2 | TAC | LB
Tarifa Automatización y Control Industrial | LU9MR1C | SCHLU9MR1C | CONEXI? PREFABRICADA PARA LU2B | 24.43 | PC2 19 13 | P2 | TAC | LB
Tarifa Automatización y Control Industrial | LU9MRC | SCHLU9MRC | PRECABLEADO P/INVERSOR TESYS U | 58.26 | PC2 19 13 | P2 | TAC | LB
Tarifa Automatización y Control Industrial | LU9MRL | SCHLU9MRL | PRECABLEADO BOBINA LU2B | 55.07 | PC2 19 13 | P2 | TAC | LB
Tarifa Automatización y Control Industrial | LU9R03 | SCHLU9R03 | CABLE CONEXION.PARARALELO 2XRJ45 30CM | 9.97 | PC2 19 13 | P2 | TAC | LB
Tarifa Automatización y Control Industrial | LU9R10 | SCHLU9R10 | CABLE CONEXION.PARARALELO 2XRJ45 1M | 12.28 | PC2 19 13 | P2 | TAC | LB
Tarifa Automatización y Control Industrial | LU9R30 | SCHLU9R30 | CABLE CONEX. PARARALELO 2XRJ45 3m | 18.66 | PC2 19 13 | P2 | TAC | LB
Tarifa Automatización y Control Industrial | LU9RDD03 | SCHLU9RDD03 | CABLE EXTERNO BUS ADVANTYS STB DE 0,3M | 27.57 | PC2 19 13 | P2 | TAC | LB
Tarifa Automatización y Control Industrial | LU9RFL15 | SCHLU9RFL15 | ADAPTADOR FIN LINEA 120 OHMS | 9.59 | PC2 19 13 | P2 | TAC | LB
Tarifa Automatización y Control Industrial | LU9RPB100 | SCHLU9RPB100 | CABLE PROFIBUS X 100 METROS | 719.51 | PC2 19 13 | P2 | TAC | LB
Tarifa Automatización y Control Industrial | LU9SP0 | SCHLU9SP0 | SEPARADOR DE FASES | 14.55 | PC2 19 09 | P2 | TAC | LB
Tarifa Automatización y Control Industrial | LUA1C11 | SCHLUA1C11 | CONT AUX. FALLO/ESTADO DISP NC/NA | 22.09 | PC2 19 09 | P2 | TAC | LB
Tarifa Automatización y Control Industrial | LUA1C20 | SCHLUA1C20 | CONT AUX. FALLO/ESTADO DISP NA/NA | 22.09 | PC2 19 09 | P2 | TAC | LB
Tarifa Automatización y Control Industrial | LUA8E20 | SCHLUA8E20 | CONT AUX. FALLO/ESTADO POLOS NC/NA | 65.24 | PC2 19 09 | P2 | TAC | LB
Tarifa Automatización y Control Industrial | LUALB1 | SCHLUALB1 | LIMITADOR SECCIONADOR CON CARTUCHO | 183.77 | PC2 19 09 | P2 | TAC | LB
Tarifa Automatización y Control Industrial | LUALF1 | SCHLUALF1 | CARTUCHO RECAMBIO LUALB1 | 106.65 | PC2 19 09 | P2 | TAC | LB
Tarifa Automatización y Control Industrial | LUB12 | SCHLUB12 | BASE POTENCIA 12A TESYS U | 143.84 | PC2 19 00 | P2 | TAC | LB
Tarifa Automatización y Control Industrial | LUB120 | SCHLUB120 | BASE POTENCIA 12A SIN CONECTORES | 134.2 | PC2 19 00 | P2 | TAC | LB
Tarifa Automatización y Control Industrial | LUB32 | SCHLUB32 | BASE POTENCIA 32A TESYS U | 168.79 | PC2 19 00 | P2 | TAC | LB
Tarifa Automatización y Control Industrial | LUB320 | SCHLUB320 | BASE POTENCIA 32A SIN CONECTORES | 160.39 | PC2 19 00 | P2 | TAC | LB
Tarifa Automatización y Control Industrial | LUB38 | SCHLUB38 | BASE POTENCIA 38A TESYS U | 188.99 | PC2 19 00 | P2 | TAC | LB
Tarifa Automatización y Control Industrial | LUB380 | SCHLUB380 | NO TERMINAL BASE 38A | 176.09 | PC2 19 00 | P2 | TAC | LB
Tarifa Automatización y Control Industrial | LUCA05B | SCHLUCA05B | UNI. ESTANDAR 1,25-5A 24V AC | 119.44 | PC2 19 02 | P2 | TAP | EQ
Tarifa Automatización y Control Industrial | LUCA05BL | SCHLUCA05BL | UNIDAD ESTANDAR 1,25 5A 24V DC | 119.73 | PC2 19 02 | P2 | TAP | EQ
Tarifa Automatización y Control Industrial | LUCA05ES | SCHLUCA05ES | UNIDAD ESTANDAR 1,25 5A 48 72V AC DC | 119.44 | PC2 19 02 | P2 | TAP | EQ
Tarifa Automatización y Control Industrial | LUCA05FU | SCHLUCA05FU | UNI. ESTANDAR 1,25-5A 110-240V AC/DC | 119.44 | PC2 19 02 | P2 | TAP | EQ
Tarifa Automatización y Control Industrial | LUCA12B | SCHLUCA12B | UNI. ESTANDAR 3-12A 24V AC | 144.88 | PC2 19 02 | P2 | TAP | EQ
Tarifa Automatización y Control Industrial | LUCA12BL | SCHLUCA12BL | UNIDAD ESTANDAR 3 12A 24V DC | 145.21 | PC2 19 02 | P2 | TAP | EQ
Tarifa Automatización y Control Industrial | LUCA12ES | SCHLUCA12ES | UNIDAD ESTANDAR 3 12A 48 72V AC DC | 144.88 | PC2 19 02 | P2 | TAP | EQ
Tarifa Automatización y Control Industrial | LUCA12FU | SCHLUCA12FU | UNI. ESTANDAR 3-12A 110-240V AC/DC | 144.88 | PC2 19 02 | P2 | TAP | EQ
Tarifa Automatización y Control Industrial | LUCA18B | SCHLUCA18B | UNIDAD ESTANDAR 4,5 18A 24V AC | 154.95 | PC2 19 02 | P2 | TAP | EQ
Tarifa Automatización y Control Industrial | LUCA18BL | SCHLUCA18BL | UNIDAD ESTANDAR 4,5 18A 24V DC | 155.31 | PC2 19 02 | P2 | TAP | EQ
Tarifa Automatización y Control Industrial | LUCA18ES | SCHLUCA18ES | UNIDAD ESTANDAR 4,5 18A 48 72V AC DC | 154.95 | PC2 19 02 | P2 | TAP | EQ
Tarifa Automatización y Control Industrial | LUCA18FU | SCHLUCA18FU | UNIDAD ESTANDAR 4,5 18A 110 240V AC DC | 154.95 | PC2 19 02 | P2 | TAP | EQ
Tarifa Automatización y Control Industrial | LUCA1XB | SCHLUCA1XB | UNI. ESTANDAR 0,35-1,4A 24V AC | 118.11 | PC2 19 02 | P2 | TAP | EQ
Tarifa Automatización y Control Industrial | LUCA1XBL | SCHLUCA1XBL | UNIDAD ESTANDAR 0,35 1,4A 24V DC | 118.11 | PC2 19 02 | P2 | TAP | EQ
Tarifa Automatización y Control Industrial | LUCA1XES | SCHLUCA1XES | UNIDAD ESTANDAR 0,35 1,4A 48 72V AC DC | 118.11 | PC2 19 02 | P2 | TAP | EQ
Tarifa Automatización y Control Industrial | LUCA1XFU | SCHLUCA1XFU | UNI. ESTANDAR 0,35-1,4A 110-240V AC/DC | 118.11 | PC2 19 02 | P2 | TAP | EQ
Tarifa Automatización y Control Industrial | LUCA32B | SCHLUCA32B | UNI. ESTANDAR 8-32A 24V AC | 245.53 | PC2 19 02 | P2 | TAP | EQ
Tarifa Automatización y Control Industrial | LUCA32BL | SCHLUCA32BL | UNIDAD ESTANDAR 8 32A 24V DC | 246.15 | PC2 19 02 | P2 | TAP | EQ
Tarifa Automatización y Control Industrial | LUCA32ES | SCHLUCA32ES | UNIDAD ESTANDAR 8 32A 48 72V AC DC | 245.53 | PC2 19 02 | P2 | TAP | EQ
Tarifa Automatización y Control Industrial | LUCA32FU | SCHLUCA32FU | UNIDAD ESTANDAR 8 32A 110 240V AC DC | 245.53 | PC2 19 02 | P2 | TAP | EQ
Tarifa Automatización y Control Industrial | LUCA38BL | SCHLUCA38BL | STD CONTROL 9,5-38A 24VDC | 280.44 | PC2 19 03 | P2 | TAP | EQ
Tarifa Automatización y Control Industrial | LUCA38FU | SCHLUCA38FU | STD CONTROL 9,5-38A 110-240V | 279.76 | PC2 19 03 | P2 | TAP | EQ
Tarifa Automatización y Control Industrial | LUCAX6B | SCHLUCAX6B | UNIDAD ESTANDAR 0,15 0,6A 24V AC | 109.01 | PC2 19 02 | P2 | TAP | EQ
Tarifa Automatización y Control Industrial | LUCAX6BL | SCHLUCAX6BL | UNIDAD ESTANDAR 0,15 0,6A 24V DC | 109.27 | PC2 19 02 | P2 | TAP | EQ
Tarifa Automatización y Control Industrial | LUCAX6ES | SCHLUCAX6ES | UNI. ESTANDAR 0,15-0,6A 48-72V AC/DC | 109.01 | PC2 19 02 | P2 | TAP | EQ
Tarifa Automatización y Control Industrial | LUCAX6FU | SCHLUCAX6FU | UNIDAD ESTANDAR 0,15 0,6A 110 240V AC DC | 109.01 | PC2 19 02 | P2 | TAP | EQ
Tarifa Automatización y Control Industrial | LUCB05B | SCHLUCB05B | UNIDAD AVANZ C10 3P 1,25 5A 24V AC | 127.86 | PC2 19 03 | P2 | TAP | EQ
Tarifa Automatización y Control Industrial | LUCB05BL | SCHLUCB05BL | UNI. AVANZ C10 3P 1,25-5A 24V DC | 127.86 | PC2 19 03 | P2 | TAP | EQ
Tarifa Automatización y Control Industrial | LUCB05ES | SCHLUCB05ES | UNI. AVANZ C10 3P 1,25 5A 48 72V AC DC | 127.86 | PC2 19 03 | P2 | TAP | EQ
Tarifa Automatización y Control Industrial | LUCB05FU | SCHLUCB05FU | UNI. AV. C10 3P 1,25-5A 110-240V AC/DC | 127.86 | PC2 19 03 | P2 | TAP | EQ
Tarifa Automatización y Control Industrial | LUCB12B | SCHLUCB12B | UNI. AVANZ C10 3P 3-12A 24V AC | 162.25 | PC2 19 03 | P2 | TAP | EQ
Tarifa Automatización y Control Industrial | LUCB12BL | SCHLUCB12BL | UNIDAD AVANZ C10 3P 3 12A 24V DC | 162.25 | PC2 19 03 | P2 | TAP | EQ
Tarifa Automatización y Control Industrial | LUCB12ES | SCHLUCB12ES | UNI. AVANZ C10 3P 3 12A 48 72V AC DC | 161.85 | PC2 19 03 | P2 | TAP | EQ
Tarifa Automatización y Control Industrial | LUCB12FU | SCHLUCB12FU | UNI. AVANZ C10 3P 3-12A 110-240V AC/DC | 161.85 | PC2 19 03 | P2 | TAP | EQ
Tarifa Automatización y Control Industrial | LUCB18B | SCHLUCB18B | UNIDAD AVANZADA C10 3P 4,5 18A 24VCA | 169.48 | PC2 19 03 | P2 | TAP | EQ
Tarifa Automatización y Control Industrial | LUCB18BL | SCHLUCB18BL | UNI. AVANZ C10 3P 4,5-18A 24V DC | 169.91 | PC2 19 03 | P2 | TAP | EQ
Tarifa Automatización y Control Industrial | LUCB18ES | SCHLUCB18ES | UNI. AVANZ C10 3P 4,5 18A 48 72V AC DC | 169.48 | PC2 19 03 | P2 | TAP | EQ
Tarifa Automatización y Control Industrial | LUCB18FU | SCHLUCB18FU | UNI. AV. C10 3P 4,5-18A 110-240V AC/DC | 169.48 | PC2 19 03 | P2 | TAP | EQ
Tarifa Automatización y Control Industrial | LUCB1XB | SCHLUCB1XB | UNIDAD AVANZADA C10 3P 0,35 1,4A 24VCA | 127.85 | PC2 19 03 | P2 | TAP | EQ
Tarifa Automatización y Control Industrial | LUCB1XBL | SCHLUCB1XBL | UNIDAD AVANZADA C10 3P 0,35 1,4A 24VCC | 127.85 | PC2 19 03 | P2 | TAP | EQ
Tarifa Automatización y Control Industrial | LUCB1XES | SCHLUCB1XES | UNI. AV. C10 3P 0,35 1,4A 48 72V AC DC | 130.64 | PC2 19 03 | P2 | TAP | EQ
Tarifa Automatización y Control Industrial | LUCB1XFU | SCHLUCB1XFU | UNIDAD AV.C10 3P 0,35 1,4A 110 240VCC/CA | 127.54 | PC2 19 03 | P2 | TAP | EQ
Tarifa Automatización y Control Industrial | LUCB32B | SCHLUCB32B | UNIDAD AVANZADA C10 3P 8 32A 24VCA | 283.97 | PC2 19 03 | P2 | TAP | EQ
Tarifa Automatización y Control Industrial | LUCB32BL | SCHLUCB32BL | UNI. AVANZ C10 3P 8-32A 24V DC | 283.97 | PC2 19 03 | P2 | TAP | EQ
Tarifa Automatización y Control Industrial | LUCB32ES | SCHLUCB32ES | UNI. AVANZ C10 3P 8 32A 48 72V AC DC | 283.29 | PC2 19 03 | P2 | TAP | EQ
Tarifa Automatización y Control Industrial | LUCB32FU | SCHLUCB32FU | UNI. AVANZ C10 3P 8-32A 110-240V AC/DC | 283.29 | PC2 19 03 | P2 | TAP | EQ
Tarifa Automatización y Control Industrial | LUCB38BL | SCHLUCB38BL | ADV CONTROL CL10 3PH 9,5-38A 24VDC | 317.23 | PC2 19 03 | P2 | TAP | EQ
Tarifa Automatización y Control Industrial | LUCB38FU | SCHLUCB38FU | ADV CONTROL 9,5-38A 110-240V | 322.8 | PC2 19 03 | P2 | TAP | EQ
Tarifa Automatización y Control Industrial | LUCBX6B | SCHLUCBX6B | UNIDAD AVANZADA C10 3P 0,15 0,6A 24VCA | 118.58 | PC2 19 03 | P2 | TAP | EQ
Tarifa Automatización y Control Industrial | LUCBX6BL | SCHLUCBX6BL | UNIDAD AVANZADA C10 3P 0,15 0,6A 24VCC | 118.58 | PC2 19 03 | P2 | TAP | EQ
Tarifa Automatización y Control Industrial | LUCBX6FU | SCHLUCBX6FU | UNIDAD AV.C10 3P 0,15 0,6A 110 240VCC/CA | 118.58 | PC2 19 03 | P2 | TAP | EQ
Tarifa Automatización y Control Industrial | LUCC05B | SCHLUCC05B | UNI. AVANZ C10 2P 1,25 5A 24V AC | 129.74 | PC2 19 03 | P2 | TAP | EQ
Tarifa Automatización y Control Industrial | LUCC05BL | SCHLUCC05BL | UNIDAD AVANZADA C10 2P 1,25 5A 24VCC | 129.74 | PC2 19 03 | P2 | TAP | EQ
Tarifa Automatización y Control Industrial | LUCC05ES | SCHLUCC05ES | UNI. AVANZ C10 2P 1,25-5A 48-72V AC/DC | 130.64 | PC2 19 03 | P2 | TAP | EQ
Tarifa Automatización y Control Industrial | LUCC05FU | SCHLUCC05FU | UNIDADAVANZ C10 2P 1,25 5A 110 240V ACDC | 129.74 | PC2 19 03 | P2 | TAP | EQ
Tarifa Automatización y Control Industrial | LUCC12B | SCHLUCC12B | UNI. AVANZ C10 2P 3 12A 24V AC | 162.25 | PC2 19 03 | P2 | TAP | EQ
Tarifa Automatización y Control Industrial | LUCC12BL | SCHLUCC12BL | UNIDAD AVANZADA C10 2P 3 12A 24VCC | 162.25 | PC2 19 03 | P2 | TAP | EQ
Tarifa Automatización y Control Industrial | LUCC12ES | SCHLUCC12ES | UNI. AVANZ C10 2P 3 12A 48 72V AC DC | 165.79 | PC2 19 03 | P2 | TAP | EQ
Tarifa Automatización y Control Industrial | LUCC12FU | SCHLUCC12FU | UNIDAD AVANZ C10 2P 3 12A 110 240VCC/CA | 161.85 | PC2 19 03 | P2 | TAP | EQ
Tarifa Automatización y Control Industrial | LUCC18BL | SCHLUCC18BL | UNIDAD AVANZADA C10 2P 4,5 18A 24VCC | 169.91 | PC2 19 03 | P2 | TAP | EQ
Tarifa Automatización y Control Industrial | LUCC18FU | SCHLUCC18FU | UNI.AV. C10 2P 4,5 18A 110 240V AC DC | 169.48 | PC2 19 03 | P2 | TAP | EQ
Tarifa Automatización y Control Industrial | LUCC1XB | SCHLUCC1XB | UNI. AVANZ C10 2P 0,35 1,4A 24V AC | 127.85 | PC2 19 03 | P2 | TAP | EQ
Tarifa Automatización y Control Industrial | LUCC1XBL | SCHLUCC1XBL | UNIDAD AVANZADA C10 2P 0,35 1,4A 24VCC | 127.85 | PC2 19 03 | P2 | TAP | EQ
Tarifa Automatización y Control Industrial | LUCC1XES | SCHLUCC1XES | UNI. AV. C10 2P 0,35-1,4A 48-72V AC/DC | 130.64 | PC2 19 03 | P2 | TAP | EQ
Tarifa Automatización y Control Industrial | LUCC1XFU | SCHLUCC1XFU | UNI. AV.C10 2P 0,35 1,4A 110 240V ACDC | 127.54 | PC2 19 03 | P2 | TAP | EQ
Tarifa Automatización y Control Industrial | LUCC32B | SCHLUCC32B | UNI. AVANZ C10 2P 8 32A 24V AC | 290.21 | PC2 19 03 | P2 | TAP | EQ
Tarifa Automatización y Control Industrial | LUCC32BL | SCHLUCC32BL | UNI. AVANZ C10 2P 8-32A 24V DC | 283.97 | PC2 19 03 | P2 | TAP | EQ
Tarifa Automatización y Control Industrial | LUCC32FU | SCHLUCC32FU | UNIDAD AVANZ C10 2P 8 32A 110 240VCC/CA | 283.29 | PC2 19 03 | P2 | TAP | EQ
Tarifa Automatización y Control Industrial | LUCCX6B | SCHLUCCX6B | UNI. AVANZ C10 2P 0,15 0,6A 24V AC | 119.24 | PC2 19 03 | P2 | TAP | EQ
Tarifa Automatización y Control Industrial | LUCCX6BL | SCHLUCCX6BL | UNIDAD AVANZ C10 2P 0,15 0,6A 24VCC | 119.53 | PC2 19 03 | P2 | TAP | EQ
Tarifa Automatización y Control Industrial | LUCCX6FU | SCHLUCCX6FU | UNI. AV.C10 2P 0,15 0,6A 110 240V ACDC | 119.24 | PC2 19 03 | P2 | TAP | EQ
Tarifa Automatización y Control Industrial | LUCD05B | SCHLUCD05B | UNI. AVANZ C20 3P 1,25 5A 24V AC | 130.64 | PC2 19 03 | P2 | TAP | EQ
Tarifa Automatización y Control Industrial | LUCD05BL | SCHLUCD05BL | UNIDAD AVANZADA C20 3P 1,25 5A 24VCC | 130.94 | PC2 19 03 | P2 | TAP | EQ
Tarifa Automatización y Control Industrial | LUCD05ES | SCHLUCD05ES | UNI. AVANZ C20 3P 1,25 5A 48 72V AC DC | 130.64 | PC2 19 03 | P2 | TAP | EQ
Tarifa Automatización y Control Industrial | LUCD05FU | SCHLUCD05FU | UNIDAD AV.C20 3P 1,25 5A 110 240VCC/CA | 130.64 | PC2 19 03 | P2 | TAP | EQ
Tarifa Automatización y Control Industrial | LUCD12B | SCHLUCD12B | UNIDAD AVANZADA C20 3P 3 12A 24VCA | 165.79 | PC2 19 03 | P2 | TAP | EQ
Tarifa Automatización y Control Industrial | LUCD12BL | SCHLUCD12BL | UNIDAD AVANZADA C20 3P 3 12A 24VCC | 162.25 | PC2 19 03 | P2 | TAP | EQ
Tarifa Automatización y Control Industrial | LUCD12ES | SCHLUCD12ES | UNI. AVANZ C20 3P 3 12A 48 72V AC DC | 161.85 | PC2 19 03 | P2 | TAP | EQ
Tarifa Automatización y Control Industrial | LUCD12FU | SCHLUCD12FU | UNIDAD AVANZ C20 3P 3 12A 110 240VCC/CA | 161.85 | PC2 19 03 | P2 | TAP | EQ
Tarifa Automatización y Control Industrial | LUCD18BL | SCHLUCD18BL | UNIDAD AVANZADA C20 3P 4,5 18A 24VCC | 169.91 | PC2 19 03 | P2 | TAP | EQ
Tarifa Automatización y Control Industrial | LUCD18FU | SCHLUCD18FU | UNIDAD AV.C20 3P 4,5 18A 110 240VCC/CA | 169.48 | PC2 19 03 | P2 | TAP | EQ
Tarifa Automatización y Control Industrial | LUCD1XB | SCHLUCD1XB | UNI. AVANZ C20 3P 0,35 1,4A 24V AC | 130.64 | PC2 19 03 | P2 | TAP | EQ
Tarifa Automatización y Control Industrial | LUCD1XBL | SCHLUCD1XBL | UNI. AVANZ C20 3P 0,35 1,4A 24V DC | 128.5 | PC2 19 03 | P2 | TAP | EQ
Tarifa Automatización y Control Industrial | LUCD1XES | SCHLUCD1XES | UNI. AV. C20 3P 0,35 1,4A 48 72V AC DC | 130.64 | PC2 19 03 | P2 | TAP | EQ
Tarifa Automatización y Control Industrial | LUCD1XFU | SCHLUCD1XFU | UNIDAD AV.C20 3P 0,35 1,4A 110 240VCC/CA | 128.5 | PC2 19 03 | P2 | TAP | EQ
Tarifa Automatización y Control Industrial | LUCD32B | SCHLUCD32B | UNI. AVANZ C20 3P 8-32A 24V AC | 283.97 | PC2 19 03 | P2 | TAP | EQ
Tarifa Automatización y Control Industrial | LUCD32BL | SCHLUCD32BL | UNIDAD AVANZADA C20 3P 8 32A 24VCC | 283.97 | PC2 19 03 | P2 | TAP | EQ
Tarifa Automatización y Control Industrial | LUCD32ES | SCHLUCD32ES | UNI. AVANZ C20 3P 8 32A 48 72V AC DC | 283.29 | PC2 19 03 | P2 | TAP | EQ
Tarifa Automatización y Control Industrial | LUCD32FU | SCHLUCD32FU | UNIDAD AVANZ C20 3P 8 32A 110 240VCC/CA | 283.29 | PC2 19 03 | P2 | TAP | EQ
Tarifa Automatización y Control Industrial | LUCD38BL | SCHLUCD38BL | ADV CONTROL CL20 3PH 9,5-38A 24V DC | 329.42 | PC2 19 03 | P2 | TAP | EQ
Tarifa Automatización y Control Industrial | LUCD38FU | SCHLUCD38FU | ADV CONTROL 9,5-38A 110-240V | 335.22 | PC2 19 03 | P2 | TAP | EQ
Tarifa Automatización y Control Industrial | LUCDX6FU | SCHLUCDX6FU | UNI .AV.C20 3P 0,15 0,6A 110 240V ACDC | 119.24 | PC2 19 03 | P2 | TAP | EQ
Tarifa Automatización y Control Industrial | LUCL05B | SCHLUCL05B | UNI. MAGNETICA 1,25-5A 24V AC | 114.58 | PC2 19 12 | P2 | TAP | EQ
Tarifa Automatización y Control Industrial | LUCL05BL | SCHLUCL05BL | UNI. MAGNETICA 1,25-5A 24V DC | 114.58 | PC2 19 12 | P2 | TAP | EQ
Tarifa Automatización y Control Industrial | LUCL05ES | SCHLUCL05ES | UNI. MAGNETICA 1,25-5A 48-72V AC/DC | 114.58 | PC2 19 12 | P2 | TAP | EQ
Tarifa Automatización y Control Industrial | LUCL05FU | SCHLUCL05FU | UNI. MAGNETICA 1,25-5A 110-240 | 114.58 | PC2 19 12 | P2 | TAP | EQ
Tarifa Automatización y Control Industrial | LUCL12B | SCHLUCL12B | UNI. MAGNETICA 3-12A 24V AC | 137.45 | PC2 19 12 | P2 | TAP | EQ
Tarifa Automatización y Control Industrial | LUCL12BL | SCHLUCL12BL | UNIDAD CONTROL MAGNETICO 3-12A 24VCC | 137.45 | PC2 19 12 | P2 | TAP | EQ
Tarifa Automatización y Control Industrial | LUCL12ES | SCHLUCL12ES | UNI. MAGNETICA 3-12A 48-72V AC/DC | 137.45 | PC2 19 12 | P2 | TAP | EQ
Tarifa Automatización y Control Industrial | LUCL12FU | SCHLUCL12FU | UNI. MAGNETICA 3-12A 110-240V | 137.45 | PC2 19 12 | P2 | TAP | EQ
Tarifa Automatización y Control Industrial | LUCL18B | SCHLUCL18B | UNI. MAGNETICA 4,5-18A 24V AC | 151.24 | PC2 19 12 | P2 | TAP | EQ
Tarifa Automatización y Control Industrial | LUCL18BL | SCHLUCL18BL | UNI. MAGNETICA 4,5-18A 24V DC | 149.63 | PC2 19 12 | P2 | TAP | EQ
Tarifa Automatización y Control Industrial | LUCL18ES | SCHLUCL18ES | UNI. MAGNETICA 4,5-18A 48-72V AC/DC | 149.63 | PC2 19 12 | P2 | TAP | EQ
Tarifa Automatización y Control Industrial | LUCL18FU | SCHLUCL18FU | UNI. MAGNETICA 4,5-18A 110-240 | 149.63 | PC2 19 12 | P2 | TAP | EQ
Tarifa Automatización y Control Industrial | LUCL1XB | SCHLUCL1XB | UNI. MAGNETICA 0,35-1,4A 24V AC | 114.58 | PC2 19 12 | P2 | TAP | EQ
Tarifa Automatización y Control Industrial | LUCL1XBL | SCHLUCL1XBL | UNI. MAGNETICA 0,35-1,4A 24V D | 114.58 | PC2 19 12 | P2 | TAP | EQ
Tarifa Automatización y Control Industrial | LUCL1XFU | SCHLUCL1XFU | UNI. MAGNETICA 0,35-1,4A 110-240V AC/DC | 114.58 | PC2 19 12 | P2 | TAP | EQ
Tarifa Automatización y Control Industrial | LUCL32B | SCHLUCL32B | UNI. MAGNETICA 8-32A 24V AC | 230.29 | PC2 19 12 | P2 | TAP | EQ
Tarifa Automatización y Control Industrial | LUCL32BL | SCHLUCL32BL | UNIDAD CONTROL MAGNETICO 8-32A 24VCC | 230.29 | PC2 19 12 | P2 | TAP | EQ
Tarifa Automatización y Control Industrial | LUCL32FU | SCHLUCL32FU | UNI. MAGNETICA 8-32A 110-240V | 230.29 | PC2 19 12 | P2 | TAP | EQ
Tarifa Automatización y Control Industrial | LUCL38BL | SCHLUCL38BL | MAG ONLY CU 38A 24VDC | 317.23 | PC2 19 03 | P2 | TAP | EQ
Tarifa Automatización y Control Industrial | LUCL38FU | SCHLUCL38FU | UNI. MAG CU 38A 110-240V | 322.8 | PC2 19 03 | P2 | TAP | EQ
Tarifa Automatización y Control Industrial | LUCLX6BL | SCHLUCLX6BL | UNI. MAGNETICA 0,15-0,6A 24V DC | 104.18 | PC2 19 12 | P2 | TAP | EQ
Tarifa Automatización y Control Industrial | LUFC00 | SCHLUFC00 | MODULO CONEXION PARALELO | 59.12 | PC2 19 13 | P2 | TAC | LB
Tarifa Automatización y Control Industrial | LUFDA01 | SCHLUFDA01 | MODULO DEFECTO TERMICO REAR REMOTO | 145.78 | PC2 19 13 | P2 | TAC | LB
Tarifa Automatización y Control Industrial | LUFDA10 | SCHLUFDA10 | MoD. DEFEC. TERMICO REAR REMOTO | 145.78 | PC2 19 13 | P2 | TAC | LB
Tarifa Automatización y Control Industrial | LUFDH11 | SCHLUFDH11 | MODULO DEFECTO TERMICO REAR MANUAL | 121.49 | PC2 19 13 | P2 | TAC | LB
Tarifa Automatización y Control Industrial | LUFN02 | SCHLUFN02 | MODULO CONTACTO AUXILIAR 2NC TESYS U | 26.57 | PC2 19 09 | P2 | TAC | LB
Tarifa Automatización y Control Industrial | LUFN11 | SCHLUFN11 | MODULO CONTACTO AUXILIAR 1NA+1NC TESYS U | 26.57 | PC2 19 09 | P2 | TAC | LB
Tarifa Automatización y Control Industrial | LUFN20 | SCHLUFN20 | MODULO CONTACTO AUXILIAR 2NA TESYS U | 26.57 | PC2 19 09 | P2 | TAC | LB
Tarifa Automatización y Control Industrial | LUFP7 | SCHLUFP7 | MODULO PASARELA Profibus DP/Mo | 1513.93 | PC2 19 13 | P2 | TAC | LB
Tarifa Automatización y Control Industrial | LUFV2 | SCHLUFV2 | MODULO SALIDA ANALOGICA 4-20MA TESYS U | 169.08 | PC2 19 13 | P2 | TAC | LB
Tarifa Automatización y Control Industrial | LUFW10 | SCHLUFW10 | MODULO PREALARMA SOBRECARGA TERMICA | 146.62 | PC2 19 13 | P2 | TAC | LB
Tarifa Automatización y Control Industrial | LULC033 | SCHLULC033 | MODULO MODBUS | 211.46 | PC2 19 13 | P2 | TAC | LB
Tarifa Automatización y Control Industrial | LULC08 | SCHLULC08 | MODULO DE COMUNICACION CANOPEN | 298.53 | PC2 19 13 | P2 | TAC | LB
Tarifa Automatización y Control Industrial | LULC15 | SCHLULC15 | MODULO DE COMUNICACION ADVANTYS STB | 299.25 | PC2 19 13 | P2 | TAC | LB
Tarifa Aparamenta Baja Tensión,Potencia y Canalizaciones eléctricas prefabricadas (ComPact, MasterPact, PowerLogic, Vigirex, Vigilhom y Canalis ) | LV426801 | SCHLV426801 | Bobina MN 24V CA/CC para NSXm & PP-B | 515.25 | PAC 01 07 | PX | CCN | PZ
Tarifa Aparamenta Baja Tensión,Potencia y Canalizaciones eléctricas prefabricadas (ComPact, MasterPact, PowerLogic, Vigirex, Vigilhom y Canalis ) | LV426802 | SCHLV426802 | Bobina MN 48V CA/CC para NSXm & PP-B | 515.25 | PAC 01 07 | PX | CCN | PZ
Tarifa Aparamenta Baja Tensión,Potencia y Canalizaciones eléctricas prefabricadas (ComPact, MasterPact, PowerLogic, Vigirex, Vigilhom y Canalis ) | LV426803 | SCHLV426803 | Bobina MN 110-130V CA/CC NSXm & PP-B | 515.25 | PAC 01 07 | PX | CCN | PZ
Tarifa Aparamenta Baja Tensión,Potencia y Canalizaciones eléctricas prefabricadas (ComPact, MasterPact, PowerLogic, Vigirex, Vigilhom y Canalis ) | LV426804 | SCHLV426804 | Bobina MN 208-240V 50/60Hz NSXm & PP-B | 496.48 | PAC 01 07 | PX | CCN | PZ
Tarifa Aparamenta Baja Tensión,Potencia y Canalizaciones eléctricas prefabricadas (ComPact, MasterPact, PowerLogic, Vigirex, Vigilhom y Canalis ) | LV426806 | SCHLV426806 | Bobina MN 380-415V 50Hz para NSXm & PP-B | 515.25 | PAC 01 07 | PX | CCN | PZ
Tarifa Aparamenta Baja Tensión,Potencia y Canalizaciones eléctricas prefabricadas (ComPact, MasterPact, PowerLogic, Vigirex, Vigilhom y Canalis ) | LV426807 | SCHLV426807 | Bobina MN 440-480V 60Hz para NSXm & PP-B | 515.25 | PAC 01 07 | PX | CCN | PZ
Tarifa Aparamenta Baja Tensión,Potencia y Canalizaciones eléctricas prefabricadas (ComPact, MasterPact, PowerLogic, Vigirex, Vigilhom y Canalis ) | LV426815 | SCHLV426815 | Bobina MN 250V CC para NSXm & PP-B | 547.6 | PAC 01 07 | PX | CCN | PZ
Tarifa Aparamenta Baja Tensión,Potencia y Canalizaciones eléctricas prefabricadas (ComPact, MasterPact, PowerLogic, Vigirex, Vigilhom y Canalis ) | LV426821 | SCHLV426821 | Bobina MN cableada 24V CA/CC NSXm & PP-B | 515.25 | PAC 01 07 | PX | CCN | PZ
Tarifa Aparamenta Baja Tensión,Potencia y Canalizaciones eléctricas prefabricadas (ComPact, MasterPact, PowerLogic, Vigirex, Vigilhom y Canalis ) | LV426841 | SCHLV426841 | Bobina MX 24V CA/CC para NSXm & PP-B | 345.51 | PAC 01 07 | PX | CCN | PZ
Tarifa Aparamenta Baja Tensión,Potencia y Canalizaciones eléctricas prefabricadas (ComPact, MasterPact, PowerLogic, Vigirex, Vigilhom y Canalis ) | LV426842 | SCHLV426842 | Bobina MX 48V CA/CC para NSXm & PP-B | 345.51 | PAC 01 07 | PX | CCN | PZ
Tarifa Aparamenta Baja Tensión,Potencia y Canalizaciones eléctricas prefabricadas (ComPact, MasterPact, PowerLogic, Vigirex, Vigilhom y Canalis ) | LV426843 | SCHLV426843 | Bobina MX 110-130V CA/CC para NSXm & PP- | 377.82 | PAC 01 07 | PX | CCN | PZ
Tarifa Aparamenta Baja Tensión,Potencia y Canalizaciones eléctricas prefabricadas (ComPact, MasterPact, PowerLogic, Vigirex, Vigilhom y Canalis ) | LV426844 | SCHLV426844 | Bobina MX 208-277V CA/CC para NSXm & PP- | 342.56 | PAC 01 07 | PX | CCN | PZ
Tarifa Aparamenta Baja Tensión,Potencia y Canalizaciones eléctricas prefabricadas (ComPact, MasterPact, PowerLogic, Vigirex, Vigilhom y Canalis ) | LV426846 | SCHLV426846 | Bobina MX 380-480V CA para NSXm & PP-B | 364.08 | PAC 01 07 | PX | CCN | PZ
Tarifa Aparamenta Baja Tensión,Potencia y Canalizaciones eléctricas prefabricadas (ComPact, MasterPact, PowerLogic, Vigirex, Vigilhom y Canalis ) | LV426861 | SCHLV426861 | Bobina MX cableada 24V CA/CC NSXm & PP-B | 367.2 | PAC 01 07 | PX | CCN | PZ
Tarifa Aparamenta Baja Tensión,Potencia y Canalizaciones eléctricas prefabricadas (ComPact, MasterPact, PowerLogic, Vigirex, Vigilhom y Canalis ) | LV426863 | SCHLV426863 | Bobina MX cableada 110-130V CA/CC NSXm & | 362.15 | PAC 01 07 | PX | CCN | PZ
Tarifa Aparamenta Baja Tensión,Potencia y Canalizaciones eléctricas prefabricadas (ComPact, MasterPact, PowerLogic, Vigirex, Vigilhom y Canalis ) | LV426864 | SCHLV426864 | Bobina MX cableada 208-277V CA/CC NSXm & | 364.08 | PAC 01 07 | PX | CCN | PZ
Tarifa Aparamenta Baja Tensión,Potencia y Canalizaciones eléctricas prefabricadas (ComPact, MasterPact, PowerLogic, Vigirex, Vigilhom y Canalis ) | LV426900 | SCHLV426900 | Lateral auxiliary contacts SDx for VIGI | 701.43 | PAC 01 07 | PX | CCN | PZ
Tarifa Aparamenta Baja Tensión,Potencia y Canalizaciones eléctricas prefabricadas (ComPact, MasterPact, PowerLogic, Vigirex, Vigilhom y Canalis ) | LV426905 | SCHLV426905 | Enclavamiento maneta ON/OFF NSXm & PP-B | 123.19 | PAC 01 07 | PX | CCN | PZ
Tarifa Aparamenta Baja Tensión,Potencia y Canalizaciones eléctricas prefabricadas (ComPact, MasterPact, PowerLogic, Vigirex, Vigilhom y Canalis ) | LV426906 | SCHLV426906 | Enclavamiento maneta OFF NSXm & PP-B | 123.19 | PAC 01 07 | PX | CCN | PZ
Tarifa Aparamenta Baja Tensión,Potencia y Canalizaciones eléctricas prefabricadas (ComPact, MasterPact, PowerLogic, Vigirex, Vigilhom y Canalis ) | LV426911 | SCHLV426911 | 1 cubrebornes largo 2P para PP-B | 60.02 | PAC 01 07 | PX | CCN | PZ
Tarifa Aparamenta Baja Tensión,Potencia y Canalizaciones eléctricas prefabricadas (ComPact, MasterPact, PowerLogic, Vigirex, Vigilhom y Canalis ) | LV426912 | SCHLV426912 | 1 cubrebornes largos 3P para NSXm & PP-B | 70.86 | PAC 01 07 | PX | CCN | PZ
Tarifa Aparamenta Baja Tensión,Potencia y Canalizaciones eléctricas prefabricadas (ComPact, MasterPact, PowerLogic, Vigirex, Vigilhom y Canalis ) | LV426913 | SCHLV426913 | 1 cubrebornes largos 4P para NSXm & PP-B | 82.85 | PAC 01 07 | PX | CCN | PZ
Tarifa Aparamenta Baja Tensión,Potencia y Canalizaciones eléctricas prefabricadas (ComPact, MasterPact, PowerLogic, Vigirex, Vigilhom y Canalis ) | LV426920 | SCHLV426920 | 6 barreras interfase para NSXm PP-B GV4 | 57.11 | PAC 01 07 | PX | CCN | PZ
Tarifa Aparamenta Baja Tensión,Potencia y Canalizaciones eléctricas prefabricadas (ComPact, MasterPact, PowerLogic, Vigirex, Vigilhom y Canalis ) | LV426922 | SCHLV426922 | 2 pantallas aislantes 3P para NSXm & PP- | 64.25 | PAC 01 07 | PX | CCN | PZ
Tarifa Aparamenta Baja Tensión,Potencia y Canalizaciones eléctricas prefabricadas (ComPact, MasterPact, PowerLogic, Vigirex, Vigilhom y Canalis ) | LV426923 | SCHLV426923 | 2 pantallas aislantes 4P para NSXm & PP- | 71.7 | PAC 01 07 | PX | CCN | PZ
Tarifa Aparamenta Baja Tensión,Potencia y Canalizaciones eléctricas prefabricadas (ComPact, MasterPact, PowerLogic, Vigirex, Vigilhom y Canalis ) | LV426930T | SCHLV426930T | M.Rotativo directo NSXm negro | 246.33 | PAC 01 07 | PX | CCN | PZ
Tarifa Aparamenta Baja Tensión,Potencia y Canalizaciones eléctricas prefabricadas (ComPact, MasterPact, PowerLogic, Vigirex, Vigilhom y Canalis ) | LV426931T | SCHLV426931T | M.Rotativo directo NSXm rojo | 311.28 | PAC 01 07 | PX | CCN | PZ
Tarifa Aparamenta Baja Tensión,Potencia y Canalizaciones eléctricas prefabricadas (ComPact, MasterPact, PowerLogic, Vigirex, Vigilhom y Canalis ) | LV426932T | SCHLV426932T | M.Rotativo prolongado NSXm negro IP54 | 456.37 | PAC 01 07 | PX | CCN | PZ
Tarifa Aparamenta Baja Tensión,Potencia y Canalizaciones eléctricas prefabricadas (ComPact, MasterPact, PowerLogic, Vigirex, Vigilhom y Canalis ) | LV426933T | SCHLV426933T | M.Rotativo prolongado NSXm rojo IP54 | 473.78 | PAC 01 07 | PX | CCN | PZ
Tarifa Aparamenta Baja Tensión,Potencia y Canalizaciones eléctricas prefabricadas (ComPact, MasterPact, PowerLogic, Vigirex, Vigilhom y Canalis ) | LV426934T | SCHLV426934T | M.Rotativo prolongado NSXm rojo IP65 | 530.47 | PAC 01 07 | PX | CCN | PZ
Tarifa Aparamenta Baja Tensión,Potencia y Canalizaciones eléctricas prefabricadas (ComPact, MasterPact, PowerLogic, Vigirex, Vigilhom y Canalis ) | LV426935T | SCHLV426935T | M.Rotativo lateral NSXm negro IP54 | 456.37 | PAC 01 07 | PX | CCN | PZ
Tarifa Aparamenta Baja Tensión,Potencia y Canalizaciones eléctricas prefabricadas (ComPact, MasterPact, PowerLogic, Vigirex, Vigilhom y Canalis ) | LV426936T | SCHLV426936T | M.Rotativo lateral NSXm rojo IP54 | 473.78 | PAC 01 07 | PX | CCN | PZ
Tarifa Aparamenta Baja Tensión,Potencia y Canalizaciones eléctricas prefabricadas (ComPact, MasterPact, PowerLogic, Vigirex, Vigilhom y Canalis ) | LV426937 | SCHLV426937 | Mando para eje tras puerta NSX | 476.26 | PAC 02 83 | PC | CCN | PZ
Tarifa Aparamenta Baja Tensión,Potencia y Canalizaciones eléctricas prefabricadas (ComPact, MasterPact, PowerLogic, Vigirex, Vigilhom y Canalis ) | LV426940 | SCHLV426940 | Pletina espaciadora 27/35mm 3P NSXm PP-B | 98.57 | PAC 01 07 | PX | CCN | PZ
Tarifa Aparamenta Baja Tensión,Potencia y Canalizaciones eléctricas prefabricadas (ComPact, MasterPact, PowerLogic, Vigirex, Vigilhom y Canalis ) | LV426941 | SCHLV426941 | Pletina espaciadora 27/35mm 4P NSXm & PP | 134.39 | PAC 01 07 | PX | CCN | PZ
Tarifa Aparamenta Baja Tensión,Potencia y Canalizaciones eléctricas prefabricadas (ComPact, MasterPact, PowerLogic, Vigirex, Vigilhom y Canalis ) | LV426946 | SCHLV426946 | 1 tapa frontal 3P para NSXm | 54.95 | PAC 01 08 | PX | CCN | PZ
Tarifa Aparamenta Baja Tensión,Potencia y Canalizaciones eléctricas prefabricadas (ComPact, MasterPact, PowerLogic, Vigirex, Vigilhom y Canalis ) | LV426946T | SCHLV426946T | Tapa frontal recambio NSXm 3P | 52.99 | PAC 01 07 | PX | CCN | PZ
Tarifa Aparamenta Baja Tensión,Potencia y Canalizaciones eléctricas prefabricadas (ComPact, MasterPact, PowerLogic, Vigirex, Vigilhom y Canalis ) | LV426947 | SCHLV426947 | 1 tapa frontal 4P para NSXm | 43.3 | PAC 01 08 | PX | CCN | PZ
Tarifa Aparamenta Baja Tensión,Potencia y Canalizaciones eléctricas prefabricadas (ComPact, MasterPact, PowerLogic, Vigirex, Vigilhom y Canalis ) | LV426947T | SCHLV426947T | Tapa frontal recambio NSXm 4P | 41.75 | PAC 01 07 | PX | CCN | PZ
Tarifa Aparamenta Baja Tensión,Potencia y Canalizaciones eléctricas prefabricadas (ComPact, MasterPact, PowerLogic, Vigirex, Vigilhom y Canalis ) | LV426948 | SCHLV426948 | 1 tapa frontal para NSXm Vigi | 41.72 | PAC 01 08 | PX | CCN | PZ
Tarifa Aparamenta Baja Tensión,Potencia y Canalizaciones eléctricas prefabricadas (ComPact, MasterPact, PowerLogic, Vigirex, Vigilhom y Canalis ) | LV426948T | SCHLV426948T | Tapa frontal recambio NSXm Vigi | 40.23 | PAC 01 07 | PX | CCN | PZ
Tarifa Aparamenta Baja Tensión,Potencia y Canalizaciones eléctricas prefabricadas (ComPact, MasterPact, PowerLogic, Vigirex, Vigilhom y Canalis ) | LV426950 | SCHLV426950 | Contacto auxiliar OF o SD NSXm & PP-B | 142.39 | PAC 01 07 | PX | CCN | PZ
Tarifa Aparamenta Baja Tensión,Potencia y Canalizaciones eléctricas prefabricadas (ComPact, MasterPact, PowerLogic, Vigirex, Vigilhom y Canalis ) | LV426960 | SCHLV426960 | 3 conectores tuerca/barra con tornillo N | 66.86 | PAC 01 07 | PX | CCN | PZ
Tarifa Aparamenta Baja Tensión,Potencia y Canalizaciones eléctricas prefabricadas (ComPact, MasterPact, PowerLogic, Vigirex, Vigilhom y Canalis ) | LV426961 | SCHLV426961 | 4 conectores tuerca/barra con tornillo N | 102.27 | PAC 01 07 | PX | CCN | PZ
Tarifa Aparamenta Baja Tensión,Potencia y Canalizaciones eléctricas prefabricadas (ComPact, MasterPact, PowerLogic, Vigirex, Vigilhom y Canalis ) | LV426963 | SCHLV426963 | CIRCUIT BREAKER TERMINIAL NUT KIT (3 PC) | 97.02 | PAC 01 07 | PX | CCN | PZ
Tarifa Aparamenta Baja Tensión,Potencia y Canalizaciones eléctricas prefabricadas (ComPact, MasterPact, PowerLogic, Vigirex, Vigilhom y Canalis ) | LV426966 | SCHLV426966 | 2 conectores Al para 1 cable Cu o Al (2, | 49.24 | PAC 01 07 | PX | CCN | PZ
Tarifa Aparamenta Baja Tensión,Potencia y Canalizaciones eléctricas prefabricadas (ComPact, MasterPact, PowerLogic, Vigirex, Vigilhom y Canalis ) | LV426967 | SCHLV426967 | 3 conectores Al para 1 cable Cu o Al (2, | 59.06 | PAC 01 07 | PX | CCN | PZ
Tarifa Aparamenta Baja Tensión,Potencia y Canalizaciones eléctricas prefabricadas (ComPact, MasterPact, PowerLogic, Vigirex, Vigilhom y Canalis ) | LV426970 | SCHLV426970 | 3 bornes EverLink con toma tension aux N | 67.36 | PAC 01 07 | PX | CCN | PZ
Tarifa Aparamenta Baja Tensión,Potencia y Canalizaciones eléctricas prefabricadas (ComPact, MasterPact, PowerLogic, Vigirex, Vigilhom y Canalis ) | LV426971 | SCHLV426971 | 4 bornes EverLink con toma tension aux N | 111.45 | PAC 01 07 | PX | CCN | PZ
Tarifa Aparamenta Baja Tensión,Potencia y Canalizaciones eléctricas prefabricadas (ComPact, MasterPact, PowerLogic, Vigirex, Vigilhom y Canalis ) | LV426977 | SCHLV426977 | 4 terminales cable Al de 120 mm² rig | 469.73 | PAC 01 07 | PX | CCN | PZ
Tarifa Aparamenta Baja Tensión,Potencia y Canalizaciones eléctricas prefabricadas (ComPact, MasterPact, PowerLogic, Vigirex, Vigilhom y Canalis ) | LV426978 | SCHLV426978 | 3 terminales cable Cu de 70 mm² rig/50mm | 68.96 | PAC 01 07 | PX | CCN | PZ
Tarifa Aparamenta Baja Tensión,Potencia y Canalizaciones eléctricas prefabricadas (ComPact, MasterPact, PowerLogic, Vigirex, Vigilhom y Canalis ) | LV426979 | SCHLV426979 | 4 terminales cable Cu de 70 mm² rig/50mm | 97.84 | PAC 01 07 | PX | CCN | PZ
Tarifa Aparamenta Baja Tensión,Potencia y Canalizaciones eléctricas prefabricadas (ComPact, MasterPact, PowerLogic, Vigirex, Vigilhom y Canalis ) | LV426980 | SCHLV426980 | 3 terminales cable Cu de 95mm² rig/70mm² | 78.04 | PAC 01 07 | PX | CCN | PZ
Tarifa Aparamenta Baja Tensión,Potencia y Canalizaciones eléctricas prefabricadas (ComPact, MasterPact, PowerLogic, Vigirex, Vigilhom y Canalis ) | LV426981 | SCHLV426981 | 4 terminales cable Cu de 95mm² rig/70mm² | 121.46 | PAC 01 07 | PX | CCN | PZ
Tarifa Aparamenta Baja Tensión,Potencia y Canalizaciones eléctricas prefabricadas (ComPact, MasterPact, PowerLogic, Vigirex, Vigilhom y Canalis ) | LV426982 | SCHLV426982 | 3 terminales cable Cu de1205mm² rig/95mm | 99.56 | PAC 01 07 | PX | CCN | PZ
Tarifa Aparamenta Baja Tensión,Potencia y Canalizaciones eléctricas prefabricadas (ComPact, MasterPact, PowerLogic, Vigirex, Vigilhom y Canalis ) | LV426983 | SCHLV426983 | 4 terminales cable Cu de1205mm² rig/95mm | 154.95 | PAC 01 07 | PX | CCN | PZ
Tarifa Aparamenta Baja Tensión,Potencia y Canalizaciones eléctricas prefabricadas (ComPact, MasterPact, PowerLogic, Vigirex, Vigilhom y Canalis ) | LV426984 | SCHLV426984 | 3 terminales cable Al de 95mm² rig | 306.38 | PAC 01 07 | PX | CCN | PZ
Tarifa Aparamenta Baja Tensión,Potencia y Canalizaciones eléctricas prefabricadas (ComPact, MasterPact, PowerLogic, Vigirex, Vigilhom y Canalis ) | LV426985 | SCHLV426985 | 4 terminales cable Al de 95mm² rig | 408.44 | PAC 01 07 | PX | CCN | PZ
Tarifa Aparamenta Baja Tensión,Potencia y Canalizaciones eléctricas prefabricadas (ComPact, MasterPact, PowerLogic, Vigirex, Vigilhom y Canalis ) | LV426990 | SCHLV426990 | 6 tornillos con tope 9 N.m NSXm & PP-B | 90.75 | PAC 01 07 | PX | CCN | PZ
Tarifa Aparamenta Baja Tensión,Potencia y Canalizaciones eléctricas prefabricadas (ComPact, MasterPact, PowerLogic, Vigirex, Vigilhom y Canalis ) | LV426991 | SCHLV426991 | 8 tornillos con tope 9 N.m NSXm & PP-B | 121.04 | PAC 01 07 | PX | CCN | PZ
Tarifa Aparamenta Baja Tensión,Potencia y Canalizaciones eléctricas prefabricadas (ComPact, MasterPact, PowerLogic, Vigirex, Vigilhom y Canalis ) | LV426992 | SCHLV426992 | 6 tornillos con tope 5 N.m NSXm & PP-B | 89.9 | PAC 01 07 | PX | CCN | PZ
Tarifa Aparamenta Baja Tensión,Potencia y Canalizaciones eléctricas prefabricadas (ComPact, MasterPact, PowerLogic, Vigirex, Vigilhom y Canalis ) | LV426993 | SCHLV426993 | 8 tornillos con tope 5 N.m NSXm & PP-B | 119.86 | PAC 01 07 | PX | CCN | PZ
Tarifa Aparamenta Baja Tensión,Potencia y Canalizaciones eléctricas prefabricadas (ComPact, MasterPact, PowerLogic, Vigirex, Vigilhom y Canalis ) | LV426997T | SCHLV426997T | Maneta para M.Rotativo NSXm negra IP54 | 179.38 | PAC 01 07 | PX | CCN | PZ
Tarifa Aparamenta Baja Tensión,Potencia y Canalizaciones eléctricas prefabricadas (ComPact, MasterPact, PowerLogic, Vigirex, Vigilhom y Canalis ) | LV426998T | SCHLV426998T | Maneta para M.Rotativo NSXm roja IP54 | 203.62 | PAC 01 07 | PX | CCN | PZ
Tarifa Aparamenta Baja Tensión,Potencia y Canalizaciones eléctricas prefabricadas (ComPact, MasterPact, PowerLogic, Vigirex, Vigilhom y Canalis ) | LV426999T | SCHLV426999T | Maneta para M.Rotativo NSXm roja IP65 | 332.32 | PAC 01 07 | PX | CCN | PZ
Tarifa Aparamenta Baja Tensión,Potencia y Canalizaciones eléctricas prefabricadas (ComPact, MasterPact, PowerLogic, Vigirex, Vigilhom y Canalis ) | LV428941 | SCHLV428941 | MDO ROT PROLONG FRONTAL INS40 a 160A | 100.13 | PAC 05 18 | IN | INT | PD
Tarifa Aparamenta Baja Tensión,Potencia y Canalizaciones eléctricas prefabricadas (ComPact, MasterPact, PowerLogic, Vigirex, Vigilhom y Canalis ) | LV428942 | SCHLV428942 | MDO ROT PROL FRONT ROJO/AM INS40 a 160A | 100.13 | PAC 05 18 | IN | INT | PD
Tarifa Aparamenta Baja Tensión,Potencia y Canalizaciones eléctricas prefabricadas (ComPact, MasterPact, PowerLogic, Vigirex, Vigilhom y Canalis ) | LV429214 | SCHLV429214 | Adaptador bloque Vigi 4P para aparato 3P | 70.29 | PAC 02 85 | PC | CCN | PZ
Tarifa Aparamenta Baja Tensión,Potencia y Canalizaciones eléctricas prefabricadas (ComPact, MasterPact, PowerLogic, Vigirex, Vigilhom y Canalis ) | LV429218 | SCHLV429218 | 3 bornes 2x50-120 mm?+separ. de fase NS | 233.47 | PAC 02 83 | PC | CCN | PZ
Tarifa Aparamenta Baja Tensión,Potencia y Canalizaciones eléctricas prefabricadas (ComPact, MasterPact, PowerLogic, Vigirex, Vigilhom y Canalis ) | LV429219 | SCHLV429219 | 4 bornes 2x 50-120mm² +separ. De fase NS | 308.84 | PAC 02 83 | PC | CCN | PZ
Tarifa Aparamenta Baja Tensión,Potencia y Canalizaciones eléctricas prefabricadas (ComPact, MasterPact, PowerLogic, Vigirex, Vigilhom y Canalis ) | LV429221 | SCHLV429221 | 3 pletinas dobles en L +sep de fase INV/ | 147.6 | PAC 02 83 | PC | CCN | PZ
Tarifa Aparamenta Baja Tensión,Potencia y Canalizaciones eléctricas prefabricadas (ComPact, MasterPact, PowerLogic, Vigirex, Vigilhom y Canalis ) | LV429222 | SCHLV429222 | 4 pletinas dobles en L +sep de fase INV/ | 196.77 | PAC 02 83 | PC | CCN | PZ
Tarifa Aparamenta Baja Tensión,Potencia y Canalizaciones eléctricas prefabricadas (ComPact, MasterPact, PowerLogic, Vigirex, Vigilhom y Canalis ) | LV429223 | SCHLV429223 | 3 pletinas prolong. 45º +separ. de fase | 134.38 | PAC 02 83 | PC | CCN | PZ
Tarifa Aparamenta Baja Tensión,Potencia y Canalizaciones eléctricas prefabricadas (ComPact, MasterPact, PowerLogic, Vigirex, Vigilhom y Canalis ) | LV429224 | SCHLV429224 | 4 pletinas prolong 45?+separ. de fase N | 170.19 | PAC 02 83 | PC | CCN | PZ
Tarifa Aparamenta Baja Tensión,Potencia y Canalizaciones eléctricas prefabricadas (ComPact, MasterPact, PowerLogic, Vigirex, Vigilhom y Canalis ) | LV429227 | SCHLV429227 | 3 bornes 1 cable 25-95mm?NSX100-250 INV | 122.17 | PAC 02 83 | PC | CCN | PZ
Tarifa Aparamenta Baja Tensión,Potencia y Canalizaciones eléctricas prefabricadas (ComPact, MasterPact, PowerLogic, Vigirex, Vigilhom y Canalis ) | LV429228 | SCHLV429228 | 4 bornes 1 cable 25-95mm? NSX100-250 INV | 150.75 | PAC 02 83 | PC | CCN | PZ
Tarifa Aparamenta Baja Tensión,Potencia y Canalizaciones eléctricas prefabricadas (ComPact, MasterPact, PowerLogic, Vigirex, Vigilhom y Canalis ) | LV429234 | SCHLV429234 | 12 tuerca+tornillos M6 tomas anteriores | 81.45 | PAC 02 83 | PC | CCN | PZ
Tarifa Aparamenta Baja Tensión,Potencia y Canalizaciones eléctricas prefabricadas (ComPact, MasterPact, PowerLogic, Vigirex, Vigilhom y Canalis ) | LV429235 | SCHLV429235 | 2 espigas posteriores cortasNSX100-250 I | 98.64 | PAC 02 83 | PC | CCN | PZ
Tarifa Aparamenta Baja Tensión,Potencia y Canalizaciones eléctricas prefabricadas (ComPact, MasterPact, PowerLogic, Vigirex, Vigilhom y Canalis ) | LV429236 | SCHLV429236 | 2 espigas posteriores largasINV/INS NSX1 | 130.31 | PAC 02 83 | PC | CCN | PZ
Tarifa Aparamenta Baja Tensión,Potencia y Canalizaciones eléctricas prefabricadas (ComPact, MasterPact, PowerLogic, Vigirex, Vigilhom y Canalis ) | LV429241 | SCHLV429241 | 10 grapas borne NSX100-250 INV/INS | 72.2 | PAC 02 83 | PC | CCN | PZ
Tarifa Aparamenta Baja Tensión,Potencia y Canalizaciones eléctricas prefabricadas (ComPact, MasterPact, PowerLogic, Vigirex, Vigilhom y Canalis ) | LV429242 | SCHLV429242 | 3 bornes 1 cable 1,5-95mm?INV/INS NSX10 | 105.62 | PAC 02 83 | PC | CCN | PZ
Tarifa Aparamenta Baja Tensión,Potencia y Canalizaciones eléctricas prefabricadas (ComPact, MasterPact, PowerLogic, Vigirex, Vigilhom y Canalis ) | LV429243 | SCHLV429243 | 4 bornes 1 cable 1,5-95mm? INV/INS NSX10 | 101.7 | PAC 02 83 | PC | CCN | PZ
Tarifa Aparamenta Baja Tensión,Potencia y Canalizaciones eléctricas prefabricadas (ComPact, MasterPact, PowerLogic, Vigirex, Vigilhom y Canalis ) | LV429244 | SCHLV429244 | 3 CONNECTORS (1X 240MM²) NSX100-250 INS/ | 281.08 | PAC 02 83 | PC | CCN | PZ
Tarifa Aparamenta Baja Tensión,Potencia y Canalizaciones eléctricas prefabricadas (ComPact, MasterPact, PowerLogic, Vigirex, Vigilhom y Canalis ) | LV429245 | SCHLV429245 | 4 CONNECTORS (1X 240MM²) NSX100-250 INS/ | 356.74 | PAC 02 83 | PC | CCN | PZ
Tarifa Aparamenta Baja Tensión,Potencia y Canalizaciones eléctricas prefabricadas (ComPact, MasterPact, PowerLogic, Vigirex, Vigilhom y Canalis ) | LV429246 | SCHLV429246 | 2 shrouded cable connectors 160 A - for | 99.55 | PAC 02 83 | PC | CCN | PZ
Tarifa Aparamenta Baja Tensión,Potencia y Canalizaciones eléctricas prefabricadas (ComPact, MasterPact, PowerLogic, Vigirex, Vigilhom y Canalis ) | LV429247 | SCHLV429247 | 2 bare cable connectors 120...185 mm2 - | 155.56 | PAC 02 83 | PC | CCN | PZ
Tarifa Aparamenta Baja Tensión,Potencia y Canalizaciones eléctricas prefabricadas (ComPact, MasterPact, PowerLogic, Vigirex, Vigilhom y Canalis ) | LV429248 | SCHLV429248 | 3 bornes 6x 1,5-35mm?+separ. de fase NS | 387.72 | PAC 02 83 | PC | CCN | PZ
Tarifa Aparamenta Baja Tensión,Potencia y Canalizaciones eléctricas prefabricadas (ComPact, MasterPact, PowerLogic, Vigirex, Vigilhom y Canalis ) | LV429249 | SCHLV429249 | 4 bornes 6x 1,5-35mm?+separ. de fase NS | 447.4 | PAC 02 83 | PC | CCN | PZ
Tarifa Aparamenta Baja Tensión,Potencia y Canalizaciones eléctricas prefabricadas (ComPact, MasterPact, PowerLogic, Vigirex, Vigilhom y Canalis ) | LV429251 | SCHLV429251 | 2 pletinas prolong +separ interruptor au | 98.58 | PAC 02 83 | PC | CCN | PZ
Tarifa Aparamenta Baja Tensión,Potencia y Canalizaciones eléctricas prefabricadas (ComPact, MasterPact, PowerLogic, Vigirex, Vigilhom y Canalis ) | LV429252 | SCHLV429252 | 3 terminales cable 120mm? +sep. de fase | 71.26 | PAC 02 83 | PC | CCN | PZ
Tarifa Aparamenta Baja Tensión,Potencia y Canalizaciones eléctricas prefabricadas (ComPact, MasterPact, PowerLogic, Vigirex, Vigilhom y Canalis ) | LV429253 | SCHLV429253 | 3 terminales cable 150mm? +sep. de fase | 95.23 | PAC 02 83 | PC | CCN | PZ
Tarifa Aparamenta Baja Tensión,Potencia y Canalizaciones eléctricas prefabricadas (ComPact, MasterPact, PowerLogic, Vigirex, Vigilhom y Canalis ) | LV429254 | SCHLV429254 | 3 terminales cable 185mm? +sep. de fase | 114.18 | PAC 02 83 | PC | CCN | PZ
Tarifa Aparamenta Baja Tensión,Potencia y Canalizaciones eléctricas prefabricadas (ComPact, MasterPact, PowerLogic, Vigirex, Vigilhom y Canalis ) | LV429255 | SCHLV429255 | 2 bare cable connectors 25..95 mm2 - for | 135.78 | PAC 02 83 | PC | CCN | PZ
Tarifa Aparamenta Baja Tensión,Potencia y Canalizaciones eléctricas prefabricadas (ComPact, MasterPact, PowerLogic, Vigirex, Vigilhom y Canalis ) | LV429256 | SCHLV429256 | 4 terminales cable 120mm² +sep. de fase | 102.67 | PAC 02 83 | PC | CCN | PZ
Tarifa Aparamenta Baja Tensión,Potencia y Canalizaciones eléctricas prefabricadas (ComPact, MasterPact, PowerLogic, Vigirex, Vigilhom y Canalis ) | LV429257 | SCHLV429257 | 4 terminales cable 150mm? +sep. de fase | 126.92 | PAC 02 83 | PC | CCN | PZ
Tarifa Aparamenta Baja Tensión,Potencia y Canalizaciones eléctricas prefabricadas (ComPact, MasterPact, PowerLogic, Vigirex, Vigilhom y Canalis ) | LV429258 | SCHLV429258 | 4 terminales cable 185mm² +sep. de fase | 164.47 | PAC 02 83 | PC | CCN | PZ
Tarifa Aparamenta Baja Tensión,Potencia y Canalizaciones eléctricas prefabricadas (ComPact, MasterPact, PowerLogic, Vigirex, Vigilhom y Canalis ) | LV429259 | SCHLV429259 | 3 bornes 1cable 120-185mm?NSX100-250 IN | 167.27 | PAC 02 83 | PC | CCN | PZ
Tarifa Aparamenta Baja Tensión,Potencia y Canalizaciones eléctricas prefabricadas (ComPact, MasterPact, PowerLogic, Vigirex, Vigilhom y Canalis ) | LV429260 | SCHLV429260 | 4 bornes 1 cable 120-185mm? NSX100-250 I | 170.14 | PAC 02 83 | PC | CCN | PZ
Tarifa Aparamenta Baja Tensión,Potencia y Canalizaciones eléctricas prefabricadas (ComPact, MasterPact, PowerLogic, Vigirex, Vigilhom y Canalis ) | LV429261 | SCHLV429261 | 3 pletinas en escuadra +separ. de fase N | 87.1 | PAC 02 83 | PC | CCN | PZ
Tarifa Aparamenta Baja Tensión,Potencia y Canalizaciones eléctricas prefabricadas (ComPact, MasterPact, PowerLogic, Vigirex, Vigilhom y Canalis ) | LV429262 | SCHLV429262 | 4 pletinas en escuadra +separ. de fase N | 116.94 | PAC 02 83 | PC | CCN | PZ
Tarifa Aparamenta Baja Tensión,Potencia y Canalizaciones eléctricas prefabricadas (ComPact, MasterPact, PowerLogic, Vigirex, Vigilhom y Canalis ) | LV429263 | SCHLV429263 | 3 pletinas prolong +separ interruptor au | 94.36 | PAC 02 83 | PC | CCN | PZ
Tarifa Aparamenta Baja Tensión,Potencia y Canalizaciones eléctricas prefabricadas (ComPact, MasterPact, PowerLogic, Vigirex, Vigilhom y Canalis ) | LV429264 | SCHLV429264 | 4 pletinas prolong +separ interruptor au | 125.65 | PAC 02 83 | PC | CCN | PZ
Tarifa Aparamenta Baja Tensión,Potencia y Canalizaciones eléctricas prefabricadas (ComPact, MasterPact, PowerLogic, Vigirex, Vigilhom y Canalis ) | LV429265 | SCHLV429265 | Z?alo extra?le 2P NSX100-250 | 316.35 | PAC 02 85 | PC | CCN | PZ
Tarifa Aparamenta Baja Tensión,Potencia y Canalizaciones eléctricas prefabricadas (ComPact, MasterPact, PowerLogic, Vigirex, Vigilhom y Canalis ) | LV429266 | SCHLV429266 | Z?alo extra?le 3P NSX100-250 | 358.55 | PAC 02 85 | PC | CCN | PZ
Tarifa Aparamenta Baja Tensión,Potencia y Canalizaciones eléctricas prefabricadas (ComPact, MasterPact, PowerLogic, Vigirex, Vigilhom y Canalis ) | LV429267 | SCHLV429267 | Z?alo extra?le 4P NSX100-250 | 488.47 | PAC 02 85 | PC | CCN | PZ
Tarifa Aparamenta Baja Tensión,Potencia y Canalizaciones eléctricas prefabricadas (ComPact, MasterPact, PowerLogic, Vigirex, Vigilhom y Canalis ) | LV429268 | SCHLV429268 | 2 espigas para z?alo extra?le Compact | 51.53 | PAC 02 85 | PC | CCN | PZ
Tarifa Aparamenta Baja Tensión,Potencia y Canalizaciones eléctricas prefabricadas (ComPact, MasterPact, PowerLogic, Vigirex, Vigilhom y Canalis ) | LV429269 | SCHLV429269 | 2 espigas para z?alo extra?le VigiComp | 127.13 | PAC 02 85 | PC | CCN | PZ
Tarifa Aparamenta Baja Tensión,Potencia y Canalizaciones eléctricas prefabricadas (ComPact, MasterPact, PowerLogic, Vigirex, Vigilhom y Canalis ) | LV429270 | SCHLV429270 | Percutor de disparo NSX100-250 | 41.87 | PAC 02 85 | PC | CCN | PZ
Tarifa Aparamenta Baja Tensión,Potencia y Canalizaciones eléctricas prefabricadas (ComPact, MasterPact, PowerLogic, Vigirex, Vigilhom y Canalis ) | LV429271 | SCHLV429271 | 2 obturadores IP40 para zócalo NSX100-25 | 68.39 | PAC 02 83 | PC | CCN | PZ
Tarifa Aparamenta Baja Tensión,Potencia y Canalizaciones eléctricas prefabricadas (ComPact, MasterPact, PowerLogic, Vigirex, Vigilhom y Canalis ) | LV429272 | SCHLV429272 | Toma desconectable para 9 hilos NSX100-6 | 258.55 | PAC 02 85 | PC | CCN | PZ
Tarifa Aparamenta Baja Tensión,Potencia y Canalizaciones eléctricas prefabricadas (ComPact, MasterPact, PowerLogic, Vigirex, Vigilhom y Canalis ) | LV429273 | SCHLV429273 | 1 bloque fijo para 9 hilos para z?aloNS | 96.66 | PAC 02 85 | PC | CCN | PZ
Tarifa Aparamenta Baja Tensión,Potencia y Canalizaciones eléctricas prefabricadas (ComPact, MasterPact, PowerLogic, Vigirex, Vigilhom y Canalis ) | LV429274 | SCHLV429274 | 1 bloque m?il 9 hilos para interruptorN | 61.59 | PAC 02 85 | PC | CCN | PZ
Tarifa Aparamenta Baja Tensión,Potencia y Canalizaciones eléctricas prefabricadas (ComPact, MasterPact, PowerLogic, Vigirex, Vigilhom y Canalis ) | LV429275 | SCHLV429275 | 1 soporte para 2 bloques m?iles NSX100- | 34.17 | PAC 02 85 | PC | CCN | PZ
Tarifa Aparamenta Baja Tensión,Potencia y Canalizaciones eléctricas prefabricadas (ComPact, MasterPact, PowerLogic, Vigirex, Vigilhom y Canalis ) | LV429276 | SCHLV429276 | 2 pletinas largas aislantes para z?aloN | 122.1 | PAC 02 83 | PC | CCN | PZ
Tarifa Aparamenta Baja Tensión,Potencia y Canalizaciones eléctricas prefabricadas (ComPact, MasterPact, PowerLogic, Vigirex, Vigilhom y Canalis ) | LV429282 | SCHLV429282 | Chasis parte fija para z?alo 3/4P NSX10 | 741.81 | PAC 02 85 | PC | CCN | PZ
Tarifa Aparamenta Baja Tensión,Potencia y Canalizaciones eléctricas prefabricadas (ComPact, MasterPact, PowerLogic, Vigirex, Vigilhom y Canalis ) | LV429283 | SCHLV429283 | Chasis parte m?il para int. auto 3P/4PN | 246.96 | PAC 02 85 | PC | CCN | PZ
Tarifa Aparamenta Baja Tensión,Potencia y Canalizaciones eléctricas prefabricadas (ComPact, MasterPact, PowerLogic, Vigirex, Vigilhom y Canalis ) | LV429284 | SCHLV429284 | Cajet? protector mando directo (chasis) | 76.23 | PAC 02 83 | PC | CCN | PZ
Tarifa Aparamenta Baja Tensión,Potencia y Canalizaciones eléctricas prefabricadas (ComPact, MasterPact, PowerLogic, Vigirex, Vigilhom y Canalis ) | LV429285 | SCHLV429285 | Cajet? protector bloque Vigi (chasis)NS | 76.23 | PAC 02 83 | PC | CCN | PZ
Tarifa Aparamenta Baja Tensión,Potencia y Canalizaciones eléctricas prefabricadas (ComPact, MasterPact, PowerLogic, Vigirex, Vigilhom y Canalis ) | LV429286 | SCHLV429286 | Disp.enclav.chasis(no incluye cierr)NSX1 | 235.83 | PAC 02 83 | PC | CCN | PZ
Tarifa Aparamenta Baja Tensión,Potencia y Canalizaciones eléctricas prefabricadas (ComPact, MasterPact, PowerLogic, Vigirex, Vigilhom y Canalis ) | LV429287 | SCHLV429287 | 2 contactos de posici? (ench,desench)NS | 118.45 | PAC 02 85 | PC | CCN | PZ
Tarifa Aparamenta Baja Tensión,Potencia y Canalizaciones eléctricas prefabricadas (ComPact, MasterPact, PowerLogic, Vigirex, Vigilhom y Canalis ) | LV429288 | SCHLV429288 | KitCompact extraíble sobre zócalo 2P(3P) | 522.46 | PAC 02 85 | PC | CCN | PZ
Tarifa Aparamenta Baja Tensión,Potencia y Canalizaciones eléctricas prefabricadas (ComPact, MasterPact, PowerLogic, Vigirex, Vigilhom y Canalis ) | LV429289 | SCHLV429289 | KitCompact extraible sobre zocalo 3PNSX1 | 604.08 | PAC 02 85 | PC | CCN | PZ
Tarifa Aparamenta Baja Tensión,Potencia y Canalizaciones eléctricas prefabricadas (ComPact, MasterPact, PowerLogic, Vigirex, Vigilhom y Canalis ) | LV429290 | SCHLV429290 | KitCompact extra?le sobre z?alo 4PNSX1 | 794.1 | PAC 02 85 | PC | CCN | PZ
Tarifa Aparamenta Baja Tensión,Potencia y Canalizaciones eléctricas prefabricadas (ComPact, MasterPact, PowerLogic, Vigirex, Vigilhom y Canalis ) | LV429291 | SCHLV429291 | KitVigiCompact extra?le sobre z?alo 3P | 798.19 | PAC 02 85 | PC | CCN | PZ
Tarifa Aparamenta Baja Tensión,Potencia y Canalizaciones eléctricas prefabricadas (ComPact, MasterPact, PowerLogic, Vigirex, Vigilhom y Canalis ) | LV429292 | SCHLV429292 | KitVigiCompact extraíble sobre zócalo 4P | 1230.31 | PAC 02 85 | PC | CCN | PZ
Tarifa Aparamenta Baja Tensión,Potencia y Canalizaciones eléctricas prefabricadas (ComPact, MasterPact, PowerLogic, Vigirex, Vigilhom y Canalis ) | LV429305 | SCHLV429305 | Adaptador Carril Din NSX100-250 | 248.78 | PAC 02 83 | PC | CCN | PZ
Tarifa Aparamenta Baja Tensión,Potencia y Canalizaciones eléctricas prefabricadas (ComPact, MasterPact, PowerLogic, Vigirex, Vigilhom y Canalis ) | LV429306 | SCHLV429306 | Adaptador z?alo 3P NSX100-250 | 76.06 | PAC 02 85 | PC | CCN | PZ
Tarifa Aparamenta Baja Tensión,Potencia y Canalizaciones eléctricas prefabricadas (ComPact, MasterPact, PowerLogic, Vigirex, Vigilhom y Canalis ) | LV429307 | SCHLV429307 | Adaptador z?alo 4P NSX100-250 | 92.17 | PAC 02 85 | PC | CCN | PZ
Tarifa Aparamenta Baja Tensión,Potencia y Canalizaciones eléctricas prefabricadas (ComPact, MasterPact, PowerLogic, Vigirex, Vigilhom y Canalis ) | LV429308 | SCHLV429308 | 3 pletinas de canto+separadores de fase | 147.6 | PAC 02 83 | PC | CCN | PZ
Tarifa Aparamenta Baja Tensión,Potencia y Canalizaciones eléctricas prefabricadas (ComPact, MasterPact, PowerLogic, Vigirex, Vigilhom y Canalis ) | LV429309 | SCHLV429309 | 4 pletinas de canto+separadores de fase | 196.77 | PAC 02 83 | PC | CCN | PZ
Tarifa Aparamenta Baja Tensión,Potencia y Canalizaciones eléctricas prefabricadas (ComPact, MasterPact, PowerLogic, Vigirex, Vigilhom y Canalis ) | LV429312 | SCHLV429312 | Tornillería de fijación NSX100-250 INV/I | 32.16 | PAC 02 83 | PC | CCN | PZ
Tarifa Aparamenta Baja Tensión,Potencia y Canalizaciones eléctricas prefabricadas (ComPact, MasterPact, PowerLogic, Vigirex, Vigilhom y Canalis ) | LV429313 | SCHLV429313 | 5 prolongadores de empu?dura NSX100-25 | 85.27 | PAC 02 83 | PC | CCN | PZ
Tarifa Aparamenta Baja Tensión,Potencia y Canalizaciones eléctricas prefabricadas (ComPact, MasterPact, PowerLogic, Vigirex, Vigilhom y Canalis ) | LV429316 | SCHLV429316 | Marco embellecedor IP40 bloque VIGI NSX1 | 223.39 | PAC 02 83 | PC | CCN | PZ
Tarifa Aparamenta Baja Tensión,Potencia y Canalizaciones eléctricas prefabricadas (ComPact, MasterPact, PowerLogic, Vigirex, Vigilhom y Canalis ) | LV429317 | SCHLV429317 | Marco emb IP40 mando electrico/rotativoN | 123.18 | PAC 02 83 | PC | CCN | PZ
Tarifa Aparamenta Baja Tensión,Potencia y Canalizaciones eléctricas prefabricadas (ComPact, MasterPact, PowerLogic, Vigirex, Vigilhom y Canalis ) | LV429319 | SCHLV429319 | Fuelle de estanqueidad mando man.(IP43)N | 202.73 | PAC 02 83 | PC | CCN | PZ
Tarifa Aparamenta Baja Tensión,Potencia y Canalizaciones eléctricas prefabricadas (ComPact, MasterPact, PowerLogic, Vigirex, Vigilhom y Canalis ) | LV429329 | SCHLV429329 | 6 separadores de fase NSX100-250 INV/INS | 55.62 | PAC 02 83 | PC | CCN | PZ
Tarifa Aparamenta Baja Tensión,Potencia y Canalizaciones eléctricas prefabricadas (ComPact, MasterPact, PowerLogic, Vigirex, Vigilhom y Canalis ) | LV429330 | SCHLV429330 | 2 pantallas aislantes 3P (paso de 45mm) | 64.96 | PAC 02 83 | PC | CCN | PZ
Tarifa Aparamenta Baja Tensión,Potencia y Canalizaciones eléctricas prefabricadas (ComPact, MasterPact, PowerLogic, Vigirex, Vigilhom y Canalis ) | LV429331 | SCHLV429331 | 2 pantallas aislantes 4P (paso de 45mm) | 68.09 | PAC 02 83 | PC | CCN | PZ
Tarifa Aparamenta Baja Tensión,Potencia y Canalizaciones eléctricas prefabricadas (ComPact, MasterPact, PowerLogic, Vigirex, Vigilhom y Canalis ) | LV429337T | SCHLV429337T | M.Rotativo directo NSX100-250 negro | 249.97 | PAC 02 83 | PC | CCN | PZ
Tarifa Aparamenta Baja Tensión,Potencia y Canalizaciones eléctricas prefabricadas (ComPact, MasterPact, PowerLogic, Vigirex, Vigilhom y Canalis ) | LV429338T | SCHLV429338T | M.Rotativo prolongado NSX100-250 negro | 463.13 | PAC 02 83 | PC | CCN | PZ
Tarifa Aparamenta Baja Tensión,Potencia y Canalizaciones eléctricas prefabricadas (ComPact, MasterPact, PowerLogic, Vigirex, Vigilhom y Canalis ) | LV429339T | SCHLV429339T | M.Rotativo directo NSX100-250 rojo | 268.77 | PAC 02 83 | PC | CCN | PZ
Tarifa Aparamenta Baja Tensión,Potencia y Canalizaciones eléctricas prefabricadas (ComPact, MasterPact, PowerLogic, Vigirex, Vigilhom y Canalis ) | LV429340T | SCHLV429340T | M.Rotativo prolongado NSX100-250 rojo | 480.81 | PAC 02 83 | PC | CCN | PZ
Tarifa Aparamenta Baja Tensión,Potencia y Canalizaciones eléctricas prefabricadas (ComPact, MasterPact, PowerLogic, Vigirex, Vigilhom y Canalis ) | LV429341T | SCHLV429341T | Conversor MCC mand rotat NSX100-250 | 151.21 | PAC 02 85 | PC | CCN | PZ
Tarifa Aparamenta Baja Tensión,Potencia y Canalizaciones eléctricas prefabricadas (ComPact, MasterPact, PowerLogic, Vigirex, Vigilhom y Canalis ) | LV429342T | SCHLV429342T | Conversor CNOMO mand rotat NSX100-250 | 176.08 | PAC 02 85 | PC | CCN | PZ
Tarifa Aparamenta Baja Tensión,Potencia y Canalizaciones eléctricas prefabricadas (ComPact, MasterPact, PowerLogic, Vigirex, Vigilhom y Canalis ) | LV429343T | SCHLV429343T | ROTARY HANDLE EXT 100-250 TELESCOPIC | 518.72 | PAC 02 83 | PC | CCN | PZ
Tarifa Aparamenta Baja Tensión,Potencia y Canalizaciones eléctricas prefabricadas (ComPact, MasterPact, PowerLogic, Vigirex, Vigilhom y Canalis ) | LV429344 | SCHLV429344 | Disp. enclav.mando rot.(no incluye cierr | 70.28 | PAC 02 83 | PC | CCN | PZ
Tarifa Aparamenta Baja Tensión,Potencia y Canalizaciones eléctricas prefabricadas (ComPact, MasterPact, PowerLogic, Vigirex, Vigilhom y Canalis ) | LV429345 | SCHLV429345 | 1 contacto avanzado a la apertura NSX100 | 259.96 | PAC 02 83 | PC | CCN | PZ
Tarifa Aparamenta Baja Tensión,Potencia y Canalizaciones eléctricas prefabricadas (ComPact, MasterPact, PowerLogic, Vigirex, Vigilhom y Canalis ) | LV429346 | SCHLV429346 | 2 contactos avanzados al cierre NSX100-6 | 557.58 | PAC 02 83 | PC | CCN | PZ
Tarifa Aparamenta Baja Tensión,Potencia y Canalizaciones eléctricas prefabricadas (ComPact, MasterPact, PowerLogic, Vigirex, Vigilhom y Canalis ) | LV429348 | SCHLV429348 | 10 tomas de tensión para bornes 185mm2NS | 122.84 | PAC 02 83 | PC | CCN | PZ
Tarifa Aparamenta Baja Tensión,Potencia y Canalizaciones eléctricas prefabricadas (ComPact, MasterPact, PowerLogic, Vigirex, Vigilhom y Canalis ) | LV429354T | SCHLV429354T | Interenclavam mando directo NSX100-250 | 409.45 | PAC 02 83 | PC | CCN | PZ
Tarifa Aparamenta Baja Tensión,Potencia y Canalizaciones eléctricas prefabricadas (ComPact, MasterPact, PowerLogic, Vigirex, Vigilhom y Canalis ) | LV429358 | SCHLV429358 | Acc.Acopl 3P Aguas Ab Inv NSX100 | 526.51 | B27 02 01 | LP | ATS | AS
Tarifa Aparamenta Baja Tensión,Potencia y Canalizaciones eléctricas prefabricadas (ComPact, MasterPact, PowerLogic, Vigirex, Vigilhom y Canalis ) | LV429359 | SCHLV429359 | Acc.Acopl 4P Aguas Ab Inv NSX100 | 1388.46 | PAC 02 85 | PC | CCN | PZ
Tarifa Aparamenta Baja Tensión,Potencia y Canalizaciones eléctricas prefabricadas (ComPact, MasterPact, PowerLogic, Vigirex, Vigilhom y Canalis ) | LV429369ET | SCHLV429369ET | Interenclavam mando rot prol NSX100-250 | 463.96 | PAC 02 83 | PC | CCN | PZ
Tarifa Aparamenta Baja Tensión,Potencia y Canalizaciones eléctricas prefabricadas (ComPact, MasterPact, PowerLogic, Vigirex, Vigilhom y Canalis ) | LV429369T | SCHLV429369T | Interenclavam mando rotativo NSX100-250 | 463.96 | PAC 02 83 | PC | CCN | PZ
Tarifa Aparamenta Baja Tensión,Potencia y Canalizaciones eléctricas prefabricadas (ComPact, MasterPact, PowerLogic, Vigirex, Vigilhom y Canalis ) | LV429370T | SCHLV429370T | Enclav fijo 3 candados OFF NSX100-250 | 136.84 | PAC 02 83 | PC | CCN | PZ
Tarifa Aparamenta Baja Tensión,Potencia y Canalizaciones eléctricas prefabricadas (ComPact, MasterPact, PowerLogic, Vigirex, Vigilhom y Canalis ) | LV429371T | SCHLV429371T | Enclav fijo 3 candados ON/OFF NSX100-250 | 73.44 | PAC 02 83 | PC | CCN | PZ
Tarifa Envolventes y sistemas de instalación Prisma | LV429372 | SCHLV429372 | Linergy BZ.Placa para GV7/NSX 3P 100-250 | 808.51 | SYS 60 12 | BK | LVE | L3
Tarifa Envolventes y sistemas de instalación Prisma | LV429373 | SCHLV429373 | Linergy BZ. Placa para NSX 4P, 100-250A | 1251.27 | SYS 60 12 | BK | LVE | L3
Tarifa Aparamenta Baja Tensión,Potencia y Canalizaciones eléctricas prefabricadas (ComPact, MasterPact, PowerLogic, Vigirex, Vigilhom y Canalis ) | LV429375 | SCHLV429375 | accesorios de precintado NS80-NSX630 INV | 72.95 | PAC 02 83 | PC | CCN | PZ
Tarifa Aparamenta Baja Tensión,Potencia y Canalizaciones eléctricas prefabricadas (ComPact, MasterPact, PowerLogic, Vigirex, Vigilhom y Canalis ) | LV429382 | SCHLV429382 | Bobina de disparo MX 12V CC NSX100-630 | 279.82 | PAC 02 83 | PC | CCN | PZ
Tarifa Aparamenta Baja Tensión,Potencia y Canalizaciones eléctricas prefabricadas (ComPact, MasterPact, PowerLogic, Vigirex, Vigilhom y Canalis ) | LV429383 | SCHLV429383 | Bobina de disparo MX 60V CC NSX100-630 | 304.41 | PAC 02 83 | PC | CCN | PZ
Tarifa Aparamenta Baja Tensión,Potencia y Canalizaciones eléctricas prefabricadas (ComPact, MasterPact, PowerLogic, Vigirex, Vigilhom y Canalis ) | LV429384 | SCHLV429384 | Bobina de disparo MX 24V 50/60Hz NSX100 | 279.82 | PAC 02 83 | PC | CCN | PZ
Tarifa Aparamenta Baja Tensión,Potencia y Canalizaciones eléctricas prefabricadas (ComPact, MasterPact, PowerLogic, Vigirex, Vigilhom y Canalis ) | LV429385 | SCHLV429385 | Bobina de disparo MX 48V 50/60Hz NSX100- | 290.53 | PAC 02 83 | PC | CCN | PZ
Tarifa Aparamenta Baja Tensión,Potencia y Canalizaciones eléctricas prefabricadas (ComPact, MasterPact, PowerLogic, Vigirex, Vigilhom y Canalis ) | LV429386 | SCHLV429386 | Bobina de disparo MX 110-130V 50/60HzNSX | 279.82 | PAC 02 83 | PC | CCN | PZ
Tarifa Aparamenta Baja Tensión,Potencia y Canalizaciones eléctricas prefabricadas (ComPact, MasterPact, PowerLogic, Vigirex, Vigilhom y Canalis ) | LV429387 | SCHLV429387 | Bobina MX 220-240V 50/60Hz 208-277V 60Hz | 279.82 | PAC 02 83 | PC | CCN | PZ
Tarifa Automatización y Control Industrial | LV429387GV | SCHLV429387GV | Bobina MX 220-240V 50/60Hz TeSys GV5/6 | 174.54 | PC9 43 09 | P9 | TPP | GM
Tarifa Aparamenta Baja Tensión,Potencia y Canalizaciones eléctricas prefabricadas (ComPact, MasterPact, PowerLogic, Vigirex, Vigilhom y Canalis ) | LV429387QE | SCHLV429387QE | Bobina MX 220-240V 50/60Hz 208-277V 60Hz | 290.53 | PAC 02 83 | PC | CCN | PZ
Tarifa Aparamenta Baja Tensión,Potencia y Canalizaciones eléctricas prefabricadas (ComPact, MasterPact, PowerLogic, Vigirex, Vigilhom y Canalis ) | LV429388 | SCHLV429388 | Bobina MX 380-415V 50/60Hz 440-480V 60Hz | 279.82 | PAC 02 83 | PC | CCN | PZ
Tarifa Aparamenta Baja Tensión,Potencia y Canalizaciones eléctricas prefabricadas (ComPact, MasterPact, PowerLogic, Vigirex, Vigilhom y Canalis ) | LV429389 | SCHLV429389 | Bobina de disparo MX 525V 50Hz 600V 60Hz | 290.53 | PAC 02 83 | PC | CCN | PZ
Tarifa Aparamenta Baja Tensión,Potencia y Canalizaciones eléctricas prefabricadas (ComPact, MasterPact, PowerLogic, Vigirex, Vigilhom y Canalis ) | LV429390 | SCHLV429390 | Bobina de disparo MX 24V CC NSX100-630 | 279.82 | PAC 02 83 | PC | CCN | PZ
Tarifa Aparamenta Baja Tensión,Potencia y Canalizaciones eléctricas prefabricadas (ComPact, MasterPact, PowerLogic, Vigirex, Vigilhom y Canalis ) | LV429391 | SCHLV429391 | Bobina de disparo MX 30V CC NSX100-630 | 290.53 | PAC 02 83 | PC | CCN | PZ
Tarifa Aparamenta Baja Tensión,Potencia y Canalizaciones eléctricas prefabricadas (ComPact, MasterPact, PowerLogic, Vigirex, Vigilhom y Canalis ) | LV429392 | SCHLV429392 | Bobina de disparo MX 48V CC NSX100-630 | 279.82 | PAC 02 83 | PC | CCN | PZ
Tarifa Aparamenta Baja Tensión,Potencia y Canalizaciones eléctricas prefabricadas (ComPact, MasterPact, PowerLogic, Vigirex, Vigilhom y Canalis ) | LV429393 | SCHLV429393 | Bobina de disparo MX 125V CC NSX100-630 | 279.82 | PAC 02 83 | PC | CCN | PZ
Tarifa Aparamenta Baja Tensión,Potencia y Canalizaciones eléctricas prefabricadas (ComPact, MasterPact, PowerLogic, Vigirex, Vigilhom y Canalis ) | LV429394 | SCHLV429394 | Bobina de disparo MX 250V CC NSX100-630 | 290.53 | PAC 02 83 | PC | CCN | PZ
Tarifa Aparamenta Baja Tensión,Potencia y Canalizaciones eléctricas prefabricadas (ComPact, MasterPact, PowerLogic, Vigirex, Vigilhom y Canalis ) | LV429402 | SCHLV429402 | Bobina de disparo MN 12V CC NSX100-630 | 417.33 | PAC 02 83 | PC | CCN | PZ
Tarifa Aparamenta Baja Tensión,Potencia y Canalizaciones eléctricas prefabricadas (ComPact, MasterPact, PowerLogic, Vigirex, Vigilhom y Canalis ) | LV429404 | SCHLV429404 | Bobina de disparo MN 24V 50/60Hz NSX100- | 417.33 | PAC 02 83 | PC | CCN | PZ
Tarifa Aparamenta Baja Tensión,Potencia y Canalizaciones eléctricas prefabricadas (ComPact, MasterPact, PowerLogic, Vigirex, Vigilhom y Canalis ) | LV429406 | SCHLV429406 | Bobina de disparo MN 110-130V 50/60HzNSX | 417.33 | PAC 02 83 | PC | CCN | PZ
Tarifa Aparamenta Baja Tensión,Potencia y Canalizaciones eléctricas prefabricadas (ComPact, MasterPact, PowerLogic, Vigirex, Vigilhom y Canalis ) | LV429407 | SCHLV429407 | Bobina MN 220-240V 50/60Hz 208-277V 60Hz | 417.33 | PAC 02 83 | PC | CCN | PZ
Tarifa Automatización y Control Industrial | LV429407GV | SCHLV429407GV | Bobina MN 220-240V 50/60Hz TeSys GV5/6 | 260.34 | PC9 43 09 | P9 | TPP | GM
Tarifa Aparamenta Baja Tensión,Potencia y Canalizaciones eléctricas prefabricadas (ComPact, MasterPact, PowerLogic, Vigirex, Vigilhom y Canalis ) | LV429407QE | SCHLV429407QE | Bobina MN 220-240V 50/60Hz 208-277V 60Hz | 433.27 | PAC 02 83 | PC | CCN | PZ
Tarifa Aparamenta Baja Tensión,Potencia y Canalizaciones eléctricas prefabricadas (ComPact, MasterPact, PowerLogic, Vigirex, Vigilhom y Canalis ) | LV429408 | SCHLV429408 | Bobina MN 380-415V 50/60Hz 440-480V 60Hz | 417.33 | PAC 02 83 | PC | CCN | PZ
Tarifa Aparamenta Baja Tensión,Potencia y Canalizaciones eléctricas prefabricadas (ComPact, MasterPact, PowerLogic, Vigirex, Vigilhom y Canalis ) | LV429408QE | SCHLV429408QE | Bobina MN 380-415V 50/60Hz 440-480V 60Hz | 433.27 | PAC 02 83 | PC | CCN | PZ
Tarifa Aparamenta Baja Tensión,Potencia y Canalizaciones eléctricas prefabricadas (ComPact, MasterPact, PowerLogic, Vigirex, Vigilhom y Canalis ) | LV429410 | SCHLV429410 | Bobina de disparo MN 24V CC NSX100-630 | 417.33 | PAC 02 83 | PC | CCN | PZ
Tarifa Aparamenta Baja Tensión,Potencia y Canalizaciones eléctricas prefabricadas (ComPact, MasterPact, PowerLogic, Vigirex, Vigilhom y Canalis ) | LV429410QE | SCHLV429410QE | Bobina de disparo MN 24V CC NSX100-630 | 433.27 | PAC 02 83 | PC | CCN | PZ
Tarifa Aparamenta Baja Tensión,Potencia y Canalizaciones eléctricas prefabricadas (ComPact, MasterPact, PowerLogic, Vigirex, Vigilhom y Canalis ) | LV429411 | SCHLV429411 | Bobina de disparo MN 30V CC NSX100-630 | 433.27 | PAC 02 83 | PC | CCN | PZ
Tarifa Aparamenta Baja Tensión,Potencia y Canalizaciones eléctricas prefabricadas (ComPact, MasterPact, PowerLogic, Vigirex, Vigilhom y Canalis ) | LV429412 | SCHLV429412 | Bobina de disparo MN 48V CC NSX100-630 | 433.27 | PAC 02 83 | PC | CCN | PZ
Tarifa Aparamenta Baja Tensión,Potencia y Canalizaciones eléctricas prefabricadas (ComPact, MasterPact, PowerLogic, Vigirex, Vigilhom y Canalis ) | LV429413 | SCHLV429413 | Bobina de disparo MN 125V CC NSX100-630 | 417.33 | PAC 02 83 | PC | CCN | PZ
Tarifa Aparamenta Baja Tensión,Potencia y Canalizaciones eléctricas prefabricadas (ComPact, MasterPact, PowerLogic, Vigirex, Vigilhom y Canalis ) | LV429414 | SCHLV429414 | Bobina de disparo MN 250V CC NSX100-630 | 417.33 | PAC 02 83 | PC | CCN | PZ
Tarifa Aparamenta Baja Tensión,Potencia y Canalizaciones eléctricas prefabricadas (ComPact, MasterPact, PowerLogic, Vigirex, Vigilhom y Canalis ) | LV429424 | SCHLV429424 | CONTACTO SDTAM NSX100-630 110/240VCA | 727.54 | PAC 02 85 | PC | CCN | PZ
Tarifa Aparamenta Baja Tensión,Potencia y Canalizaciones eléctricas prefabricadas (ComPact, MasterPact, PowerLogic, Vigirex, Vigilhom y Canalis ) | LV429427 | SCHLV429427 | TEMPORIZATOR PARA MN 220-240V CA 50/60HZ | 648.79 | PAC 02 83 | PC | CCN | PZ
Tarifa Aparamenta Baja Tensión,Potencia y Canalizaciones eléctricas prefabricadas (ComPact, MasterPact, PowerLogic, Vigirex, Vigilhom y Canalis ) | LV429433 | SCHLV429433 | Mando el?. T100/160 110/130V CA50/60Hz | 2599.99 | PAC 02 83 | PC | CCN | PZ
Tarifa Aparamenta Baja Tensión,Potencia y Canalizaciones eléctricas prefabricadas (ComPact, MasterPact, PowerLogic, Vigirex, Vigilhom y Canalis ) | LV429434 | SCHLV429434 | MT100/160 220-240V 50/60HZ 208-277V 60Hz | 2599.99 | PAC 02 83 | PC | CCN | PZ
Tarifa Aparamenta Baja Tensión,Potencia y Canalizaciones eléctricas prefabricadas (ComPact, MasterPact, PowerLogic, Vigirex, Vigilhom y Canalis ) | LV429435 | SCHLV429435 | MT100/160 380-415V 50/60HZ 440-480V 60Hz | 2599.99 | PAC 02 83 | PC | CCN | PZ
Tarifa Aparamenta Baja Tensión,Potencia y Canalizaciones eléctricas prefabricadas (ComPact, MasterPact, PowerLogic, Vigirex, Vigilhom y Canalis ) | LV429436 | SCHLV429436 | Mando el?. T100/160 24-30V CC NSX100/16 | 2599.99 | PAC 02 83 | PC | CCN | PZ
Tarifa Aparamenta Baja Tensión,Potencia y Canalizaciones eléctricas prefabricadas (ComPact, MasterPact, PowerLogic, Vigirex, Vigilhom y Canalis ) | LV429437 | SCHLV429437 | Mando eléc. T100/160 48-60V CC NSX100/16 | 2599.99 | PAC 02 83 | PC | CCN | PZ
Tarifa Aparamenta Baja Tensión,Potencia y Canalizaciones eléctricas prefabricadas (ComPact, MasterPact, PowerLogic, Vigirex, Vigilhom y Canalis ) | LV429438 | SCHLV429438 | Mando el?. T100/160 110-130V CC NSX100/ | 2599.99 | PAC 02 83 | PC | CCN | PZ
Tarifa Aparamenta Baja Tensión,Potencia y Canalizaciones eléctricas prefabricadas (ComPact, MasterPact, PowerLogic, Vigirex, Vigilhom y Canalis ) | LV429439 | SCHLV429439 | Mando el?. T100/160 250V CCmatico NSX10 | 2699.52 | PAC 02 83 | PC | CCN | PZ
Tarifa Aparamenta Baja Tensión,Potencia y Canalizaciones eléctricas prefabricadas (ComPact, MasterPact, PowerLogic, Vigirex, Vigilhom y Canalis ) | LV429440 | SCHLV429440 | Mando el?. T100/160 48-60V CA 50/60HZ N | 3284.19 | PAC 02 83 | PC | CCN | PZ
Tarifa Aparamenta Baja Tensión,Potencia y Canalizaciones eléctricas prefabricadas (ComPact, MasterPact, PowerLogic, Vigirex, Vigilhom y Canalis ) | LV429441 | SCHLV429441 | Mand.el?.comun.T100/160 220/240 50/60Hz | 3522.29 | PAC 02 84 | PC | CCN | PZ
Tarifa Aparamenta Baja Tensión,Potencia y Canalizaciones eléctricas prefabricadas (ComPact, MasterPact, PowerLogic, Vigirex, Vigilhom y Canalis ) | LV429449 | SCHLV429449 | Enclav.cierr. mando el?t(incluye cierr) | 304.04 | PAC 02 83 | PC | CCN | PZ
Tarifa Aparamenta Baja Tensión,Potencia y Canalizaciones eléctricas prefabricadas (ComPact, MasterPact, PowerLogic, Vigirex, Vigilhom y Canalis ) | LV429451 | SCHLV429451 | Adaptador SDE para bloques de rel?NSX10 | 52.17 | PAC 02 83 | PC | CCN | PZ
Tarifa Aparamenta Baja Tensión,Potencia y Canalizaciones eléctricas prefabricadas (ComPact, MasterPact, PowerLogic, Vigirex, Vigilhom y Canalis ) | LV429453 | SCHLV429453 | L&T solar products iberia | 329.6 | PAC 01 07 | PX | CCN | PZ
Tarifa Aparamenta Baja Tensión,Potencia y Canalizaciones eléctricas prefabricadas (ComPact, MasterPact, PowerLogic, Vigirex, Vigilhom y Canalis ) | LV429454 | SCHLV429454 | Contacto auxiliar inalambrico NSX | 339.9 | PAC 02 85 | PC | CCN | PZ
Tarifa Aparamenta Baja Tensión,Potencia y Canalizaciones eléctricas prefabricadas (ComPact, MasterPact, PowerLogic, Vigirex, Vigilhom y Canalis ) | LV429481 | SCHLV429481 | Tapa transparente Micrologic 2 y TM NSX1 | 73.45 | PAC 02 83 | PC | CCN | PZ
Tarifa Aparamenta Baja Tensión,Potencia y Canalizaciones eléctricas prefabricadas (ComPact, MasterPact, PowerLogic, Vigirex, Vigilhom y Canalis ) | LV429483 | SCHLV429483 | Pantalla LCD Micrologic 5 NSX100-630 | 748.37 | PAC 02 84 | PC | CCN | PZ
Tarifa Aparamenta Baja Tensión,Potencia y Canalizaciones eléctricas prefabricadas (ComPact, MasterPact, PowerLogic, Vigirex, Vigilhom y Canalis ) | LV429486 | SCHLV429486 | Pantalla LCD Micrologic 6.E-M NSX100-630 | 627.2 | PAC 02 84 | PC | CCN | PZ
Tarifa Aparamenta Baja Tensión,Potencia y Canalizaciones eléctricas prefabricadas (ComPact, MasterPact, PowerLogic, Vigirex, Vigilhom y Canalis ) | LV429488 | SCHLV429488 | Vigi NSX100/160 3P 220-440VCA 0,03-10A | 2439.78 | PAC 02 80 | PC | CCN | PZ
Tarifa Aparamenta Baja Tensión,Potencia y Canalizaciones eléctricas prefabricadas (ComPact, MasterPact, PowerLogic, Vigirex, Vigilhom y Canalis ) | LV429489 | SCHLV429489 | Vigi NSX100/160 4P 220-440VCA 0,03-10A | 2556.48 | PAC 02 80 | PC | CCN | PZ
Tarifa Aparamenta Baja Tensión,Potencia y Canalizaciones eléctricas prefabricadas (ComPact, MasterPact, PowerLogic, Vigirex, Vigilhom y Canalis ) | LV429490 | SCHLV429490 | Vigi NSX100/160 3P 440-550VCA 0,03-10A | 2536.95 | PAC 02 80 | PC | CCN | PZ
Tarifa Aparamenta Baja Tensión,Potencia y Canalizaciones eléctricas prefabricadas (ComPact, MasterPact, PowerLogic, Vigirex, Vigilhom y Canalis ) | LV429491 | SCHLV429491 | Vigi NSX100/160 4P 440-550VCA 0,03-10A | 2562.51 | PAC 02 80 | PC | CCN | PZ
Tarifa Aparamenta Baja Tensión,Potencia y Canalizaciones eléctricas prefabricadas (ComPact, MasterPact, PowerLogic, Vigirex, Vigilhom y Canalis ) | LV429492 | SCHLV429492 | Vigi NSX250 3P 220-440VCA 0,03-10A | 4153.86 | PAC 02 81 | PC | CCN | PZ
Tarifa Aparamenta Baja Tensión,Potencia y Canalizaciones eléctricas prefabricadas (ComPact, MasterPact, PowerLogic, Vigirex, Vigilhom y Canalis ) | LV429493 | SCHLV429493 | Vigi NSX250 4P 220-440VCA 0,03-10A | 4575.67 | PAC 02 81 | PC | CCN | PZ
Tarifa Aparamenta Baja Tensión,Potencia y Canalizaciones eléctricas prefabricadas (ComPact, MasterPact, PowerLogic, Vigirex, Vigilhom y Canalis ) | LV429494 | SCHLV429494 | Vigi NSX250 3P 440-550VCA 0,03-10A | 4319.28 | PAC 02 81 | PC | CCN | PZ
Tarifa Aparamenta Baja Tensión,Potencia y Canalizaciones eléctricas prefabricadas (ComPact, MasterPact, PowerLogic, Vigirex, Vigilhom y Canalis ) | LV429495 | SCHLV429495 | Vigi NSX250 4P 440-550VCA 0,03-10A | 4586.44 | PAC 02 81 | PC | CCN | PZ
Tarifa Aparamenta Baja Tensión,Potencia y Canalizaciones eléctricas prefabricadas (ComPact, MasterPact, PowerLogic, Vigirex, Vigilhom y Canalis ) | LV429498 | SCHLV429498 | Vigi NSX100/160/250 3P solo alarma | 2506.41 | PAC 02 81 | PC | CCN | PZ
Tarifa Aparamenta Baja Tensión,Potencia y Canalizaciones eléctricas prefabricadas (ComPact, MasterPact, PowerLogic, Vigirex, Vigilhom y Canalis ) | LV429499 | SCHLV429499 | Vigi NSX100/160/250 4P solo alarma | 2625.78 | PAC 02 81 | PC | CCN | PZ
Tarifa Aparamenta Baja Tensión,Potencia y Canalizaciones eléctricas prefabricadas (ComPact, MasterPact, PowerLogic, Vigirex, Vigilhom y Canalis ) | LV429504 | SCHLV429504 | 3 terminales alu 150mm? +separ. de fase | 315.79 | PAC 02 83 | PC | CCN | PZ
Tarifa Aparamenta Baja Tensión,Potencia y Canalizaciones eléctricas prefabricadas (ComPact, MasterPact, PowerLogic, Vigirex, Vigilhom y Canalis ) | LV429505 | SCHLV429505 | 4 terminales alu 150mm² +separ. de fase | 420.48 | PAC 02 83 | PC | CCN | PZ
Tarifa Aparamenta Baja Tensión,Potencia y Canalizaciones eléctricas prefabricadas (ComPact, MasterPact, PowerLogic, Vigirex, Vigilhom y Canalis ) | LV429506 | SCHLV429506 | 3 terminales alu 185mm? +separ. de fase | 347.59 | PAC 02 83 | PC | CCN | PZ
Tarifa Aparamenta Baja Tensión,Potencia y Canalizaciones eléctricas prefabricadas (ComPact, MasterPact, PowerLogic, Vigirex, Vigilhom y Canalis ) | LV429507 | SCHLV429507 | 4 terminales alu 185mm² +separ. de fase | 465.24 | PAC 02 83 | PC | CCN | PZ
Tarifa Aparamenta Baja Tensión,Potencia y Canalizaciones eléctricas prefabricadas (ComPact, MasterPact, PowerLogic, Vigirex, Vigilhom y Canalis ) | LV429513 | SCHLV429513 | Tornillos con l?ite apriete(lote de 12) | 83.64 | PAC 02 83 | PC | CCN | PZ
Tarifa Aparamenta Baja Tensión,Potencia y Canalizaciones eléctricas prefabricadas (ComPact, MasterPact, PowerLogic, Vigirex, Vigilhom y Canalis ) | LV429515 | SCHLV429515 | Cubrebornes cortos 3P NSX100-250 | 36.04 | PAC 02 83 | PC | CCN | PZ
Tarifa Aparamenta Baja Tensión,Potencia y Canalizaciones eléctricas prefabricadas (ComPact, MasterPact, PowerLogic, Vigirex, Vigilhom y Canalis ) | LV429516 | SCHLV429516 | Cubrebornes cortos 4P NSX100-250 INV/INS | 45.94 | PAC 02 83 | PC | CCN | PZ
Tarifa Aparamenta Baja Tensión,Potencia y Canalizaciones eléctricas prefabricadas (ComPact, MasterPact, PowerLogic, Vigirex, Vigilhom y Canalis ) | LV429517 | SCHLV429517 | Cubrebornes largos 3P NSX100-250 | 53.88 | PAC 02 83 | PC | CCN | PZ
Tarifa Aparamenta Baja Tensión,Potencia y Canalizaciones eléctricas prefabricadas (ComPact, MasterPact, PowerLogic, Vigirex, Vigilhom y Canalis ) | LV429518 | SCHLV429518 | Cubrebornes largos 4P NSX100-250 INV/INS | 63.03 | PAC 02 83 | PC | CCN | PZ
Tarifa Aparamenta Baja Tensión,Potencia y Canalizaciones eléctricas prefabricadas (ComPact, MasterPact, PowerLogic, Vigirex, Vigilhom y Canalis ) | LV429521 | SCHLV429521 | TC neutro externo 25/100A NSX100-250 3P | 2174.51 | PAC 02 85 | PC | CCN | PZ
Tarifa Aparamenta Baja Tensión,Potencia y Canalizaciones eléctricas prefabricadas (ComPact, MasterPact, PowerLogic, Vigirex, Vigilhom y Canalis ) | LV429525 | SCHLV429525 | Marco emb IP30 mando electrico/rotativoN | 104.1 | PAC 02 83 | PC | CCN | PZ
Tarifa Aparamenta Baja Tensión,Potencia y Canalizaciones eléctricas prefabricadas (ComPact, MasterPact, PowerLogic, Vigirex, Vigilhom y Canalis ) | LV429526 | SCHLV429526 | Marco emb acceso IP30NSX100-250 | 127.9 | PAC 02 83 | PC | CCN | PZ
Tarifa Aparamenta Baja Tensión,Potencia y Canalizaciones eléctricas prefabricadas (ComPact, MasterPact, PowerLogic, Vigirex, Vigilhom y Canalis ) | LV429527 | SCHLV429527 | Marco embellecedor IP30 bloque VIGI NSX1 | 223 | PAC 02 83 | PC | CCN | PZ
Tarifa Aparamenta Baja Tensión,Potencia y Canalizaciones eléctricas prefabricadas (ComPact, MasterPact, PowerLogic, Vigirex, Vigilhom y Canalis ) | LV429528 | SCHLV429528 | Tapa NS peque? recortada para retrofitN | 36.6 | PAC 02 83 | PC | CCN | PZ
Tarifa Aparamenta Baja Tensión,Potencia y Canalizaciones eléctricas prefabricadas (ComPact, MasterPact, PowerLogic, Vigirex, Vigilhom y Canalis ) | LV429532 | SCHLV429532 | SDX m?ulo de salidasNSX100-630 | 589.26 | PAC 02 85 | PC | CCN | PZ
Tarifa Aparamenta Baja Tensión,Potencia y Canalizaciones eléctricas prefabricadas (ComPact, MasterPact, PowerLogic, Vigirex, Vigilhom y Canalis ) | LV430554 | SCHLV430554 | 12 tuerca+tornillos M8 tomas anteriores | 82.23 | PAC 02 83 | PC | CCN | PZ
Tarifa Aparamenta Baja Tensión,Potencia y Canalizaciones eléctricas prefabricadas (ComPact, MasterPact, PowerLogic, Vigirex, Vigilhom y Canalis ) | LV430563 | SCHLV430563 | TC neutro externo 150/250A NSX160/250 3P | 2263.03 | PAC 02 85 | PC | CCN | PZ
Tarifa Aparamenta Baja Tensión,Potencia y Canalizaciones eléctricas prefabricadas (ComPact, MasterPact, PowerLogic, Vigirex, Vigilhom y Canalis ) | LV430634 | SCHLV430634 | NSX160F TM63D 3P3R | 1230.04 | PAC 00 01 | DX | CCN | PZ
Tarifa Aparamenta Baja Tensión,Potencia y Canalizaciones eléctricas prefabricadas (ComPact, MasterPact, PowerLogic, Vigirex, Vigilhom y Canalis ) | LV431050 | SCHLV431050 | MDO ROT PROL PARA INS/INV 100-250 | 139.61 | PAC 05 19 | IN | INT | PD
Tarifa Aparamenta Baja Tensión,Potencia y Canalizaciones eléctricas prefabricadas (ComPact, MasterPact, PowerLogic, Vigirex, Vigilhom y Canalis ) | LV431051 | SCHLV431051 | MANDO PROLONG INS250-INV100-250 ROJO Y A | 135.84 | PAC 05 19 | IN | INT | PD
Tarifa Aparamenta Baja Tensión,Potencia y Canalizaciones eléctricas prefabricadas (ComPact, MasterPact, PowerLogic, Vigirex, Vigilhom y Canalis ) | LV431060 | SCHLV431060 | Espaciadores monobloque 3P NSX100-250 | 307.19 | PAC 02 83 | PC | CCN | PZ
Tarifa Aparamenta Baja Tensión,Potencia y Canalizaciones eléctricas prefabricadas (ComPact, MasterPact, PowerLogic, Vigirex, Vigilhom y Canalis ) | LV431061 | SCHLV431061 | Espaciadores monobloque 4P NSX100-250 IN | 357.17 | PAC 02 83 | PC | CCN | PZ
Tarifa Aparamenta Baja Tensión,Potencia y Canalizaciones eléctricas prefabricadas (ComPact, MasterPact, PowerLogic, Vigirex, Vigilhom y Canalis ) | LV431064 | SCHLV431064 | Realce para alineación en cara delantera | 64.93 | PAC 02 83 | PC | CCN | PZ
Tarifa Aparamenta Baja Tensión,Potencia y Canalizaciones eléctricas prefabricadas (ComPact, MasterPact, PowerLogic, Vigirex, Vigilhom y Canalis ) | LV431285 | SCHLV431285 | Pieza Zamack maneta INS2000_2500 | 459.67 | PAC 05 20 | IN | INT | PD
Tarifa Aparamenta Baja Tensión,Potencia y Canalizaciones eléctricas prefabricadas (ComPact, MasterPact, PowerLogic, Vigirex, Vigilhom y Canalis ) | LV431540 | SCHLV431540 | Mando eléc. T250 110-130V CA 50/60HZ NSX | 3473.84 | PAC 02 83 | PC | CCN | PZ
Tarifa Aparamenta Baja Tensión,Potencia y Canalizaciones eléctricas prefabricadas (ComPact, MasterPact, PowerLogic, Vigirex, Vigilhom y Canalis ) | LV431541 | SCHLV431541 | MT250 220-240V 50/60HZ 208-277V 60Hz NSX | 3345.77 | PAC 02 83 | PC | CCN | PZ
Tarifa Aparamenta Baja Tensión,Potencia y Canalizaciones eléctricas prefabricadas (ComPact, MasterPact, PowerLogic, Vigirex, Vigilhom y Canalis ) | LV431542 | SCHLV431542 | MT250 380-415V 50/60HZ 440-480V 60Hz NSX | 3345.77 | PAC 02 83 | PC | CCN | PZ
Tarifa Aparamenta Baja Tensión,Potencia y Canalizaciones eléctricas prefabricadas (ComPact, MasterPact, PowerLogic, Vigirex, Vigilhom y Canalis ) | LV431543 | SCHLV431543 | Mando el?. T250 24-30V CCmatico NSX250 | 3345.77 | PAC 02 83 | PC | CCN | PZ
Tarifa Aparamenta Baja Tensión,Potencia y Canalizaciones eléctricas prefabricadas (ComPact, MasterPact, PowerLogic, Vigirex, Vigilhom y Canalis ) | LV431544 | SCHLV431544 | Mando el?. T250 48-60V CCmatico NSX250 | 3473.84 | PAC 02 83 | PC | CCN | PZ
Tarifa Aparamenta Baja Tensión,Potencia y Canalizaciones eléctricas prefabricadas (ComPact, MasterPact, PowerLogic, Vigirex, Vigilhom y Canalis ) | LV431545 | SCHLV431545 | Mando el?. T250 110-130V CCmatico NSX25 | 3345.77 | PAC 02 83 | PC | CCN | PZ
Tarifa Aparamenta Baja Tensión,Potencia y Canalizaciones eléctricas prefabricadas (ComPact, MasterPact, PowerLogic, Vigirex, Vigilhom y Canalis ) | LV431546 | SCHLV431546 | Mando eléc. T250 250V CCmatico NSX250 | 3345.77 | PAC 02 83 | PC | CCN | PZ
Tarifa Aparamenta Baja Tensión,Potencia y Canalizaciones eléctricas prefabricadas (ComPact, MasterPact, PowerLogic, Vigirex, Vigilhom y Canalis ) | LV431549 | SCHLV431549 | MT250 comun 220-240V CA 50/60HZmatico NS | 4532.78 | PAC 02 84 | PC | CCN | PZ
Tarifa Aparamenta Baja Tensión,Potencia y Canalizaciones eléctricas prefabricadas (ComPact, MasterPact, PowerLogic, Vigirex, Vigilhom y Canalis ) | LV431563 | SCHLV431563 | Espaciadores 3P+separ. de fase NSX100-25 | 96.51 | PAC 02 83 | PC | CCN | PZ
Tarifa Aparamenta Baja Tensión,Potencia y Canalizaciones eléctricas prefabricadas (ComPact, MasterPact, PowerLogic, Vigirex, Vigilhom y Canalis ) | LV431564 | SCHLV431564 | Espaciadores 4P+separ. de fase NSX100-25 | 122.2 | PAC 02 83 | PC | CCN | PZ
Tarifa Aparamenta Baja Tensión,Potencia y Canalizaciones eléctricas prefabricadas (ComPact, MasterPact, PowerLogic, Vigirex, Vigilhom y Canalis ) | LV432464 | SCHLV432464 | Vigi NSX400/630 3P 220-440VCA 0,3-30A | 4612.41 | PAC 02 82 | PC | CCN | PZ
Tarifa Aparamenta Baja Tensión,Potencia y Canalizaciones eléctricas prefabricadas (ComPact, MasterPact, PowerLogic, Vigirex, Vigilhom y Canalis ) | LV432465 | SCHLV432465 | Vigi NSX400/630 4P 220-440VCA 0,3-30A | 5021.12 | PAC 02 82 | PC | CCN | PZ
Tarifa Aparamenta Baja Tensión,Potencia y Canalizaciones eléctricas prefabricadas (ComPact, MasterPact, PowerLogic, Vigirex, Vigilhom y Canalis ) | LV432466 | SCHLV432466 | Vigi NSX400/630 3P 440-550VCA 0,3-30A | 4796.09 | PAC 02 82 | PC | CCN | PZ
Tarifa Aparamenta Baja Tensión,Potencia y Canalizaciones eléctricas prefabricadas (ComPact, MasterPact, PowerLogic, Vigirex, Vigilhom y Canalis ) | LV432467 | SCHLV432467 | Vigi NSX400/630 4P 440-550VCA 0,3-30A | 5032.91 | PAC 02 82 | PC | CCN | PZ
Tarifa Aparamenta Baja Tensión,Potencia y Canalizaciones eléctricas prefabricadas (ComPact, MasterPact, PowerLogic, Vigirex, Vigilhom y Canalis ) | LV432469 | SCHLV432469 | Vigi NSX400/630 3P solo alarma | 4081.76 | PAC 02 82 | PC | CCN | PZ
Tarifa Aparamenta Baja Tensión,Potencia y Canalizaciones eléctricas prefabricadas (ComPact, MasterPact, PowerLogic, Vigirex, Vigilhom y Canalis ) | LV432470 | SCHLV432470 | Vigi NSX400/630 4P solo alarma | 4202.8 | PAC 02 82 | PC | CCN | PZ
Tarifa Aparamenta Baja Tensión,Potencia y Canalizaciones eléctricas prefabricadas (ComPact, MasterPact, PowerLogic, Vigirex, Vigilhom y Canalis ) | LV432475 | SCHLV432475 | 2 espigas posteriores cortasNSX400/630 I | 200.51 | PAC 02 83 | PC | CCN | PZ
Tarifa Aparamenta Baja Tensión,Potencia y Canalizaciones eléctricas prefabricadas (ComPact, MasterPact, PowerLogic, Vigirex, Vigilhom y Canalis ) | LV432476 | SCHLV432476 | 2 espigas posteriores largasINV/INS NSX4 | 279.64 | PAC 02 83 | PC | CCN | PZ
Tarifa Aparamenta Baja Tensión,Potencia y Canalizaciones eléctricas prefabricadas (ComPact, MasterPact, PowerLogic, Vigirex, Vigilhom y Canalis ) | LV432479 | SCHLV432479 | 3 bornes 1x 35-300mm?+separ. de fase NS | 274.57 | PAC 02 83 | PC | CCN | PZ
Tarifa Aparamenta Baja Tensión,Potencia y Canalizaciones eléctricas prefabricadas (ComPact, MasterPact, PowerLogic, Vigirex, Vigilhom y Canalis ) | LV432480 | SCHLV432480 | 4 bornes 1x 35-300mm? +separ. de fase NS | 370.7 | PAC 02 83 | PC | CCN | PZ
Tarifa Aparamenta Baja Tensión,Potencia y Canalizaciones eléctricas prefabricadas (ComPact, MasterPact, PowerLogic, Vigirex, Vigilhom y Canalis ) | LV432480QE | SCHLV432480QE | 4 bornes 1x 35-300mmｲ +separ. de fase NS | 384.89 | PAC 02 83 | PC | CCN | PZ
Tarifa Aparamenta Baja Tensión,Potencia y Canalizaciones eléctricas prefabricadas (ComPact, MasterPact, PowerLogic, Vigirex, Vigilhom y Canalis ) | LV432481 | SCHLV432481 | 3 bornes 2x 35-240mm?+separ. de fase NS | 391.76 | PAC 02 83 | PC | CCN | PZ
Tarifa Aparamenta Baja Tensión,Potencia y Canalizaciones eléctricas prefabricadas (ComPact, MasterPact, PowerLogic, Vigirex, Vigilhom y Canalis ) | LV432482 | SCHLV432482 | 4 bornes 2x 35-240mm?+separ. de fase NS | 526.78 | PAC 02 83 | PC | CCN | PZ
Tarifa Aparamenta Baja Tensión,Potencia y Canalizaciones eléctricas prefabricadas (ComPact, MasterPact, PowerLogic, Vigirex, Vigilhom y Canalis ) | LV432482QE | SCHLV432482QE | 4 bornes 2x 35-240mmｲ +separ. de fase NS | 546.94 | PAC 02 83 | PC | CCN | PZ
Tarifa Aparamenta Baja Tensión,Potencia y Canalizaciones eléctricas prefabricadas (ComPact, MasterPact, PowerLogic, Vigirex, Vigilhom y Canalis ) | LV432484 | SCHLV432484 | 3 pletinas en escuadra +separ. de fase N | 296.16 | PAC 02 83 | PC | CCN | PZ
Tarifa Aparamenta Baja Tensión,Potencia y Canalizaciones eléctricas prefabricadas (ComPact, MasterPact, PowerLogic, Vigirex, Vigilhom y Canalis ) | LV432485 | SCHLV432485 | 4 pletinas en escuadra +separ. de fase N | 395.44 | PAC 02 83 | PC | CCN | PZ
Tarifa Aparamenta Baja Tensión,Potencia y Canalizaciones eléctricas prefabricadas (ComPact, MasterPact, PowerLogic, Vigirex, Vigilhom y Canalis ) | LV432486 | SCHLV432486 | 3 pletinas de canto+separadores de fase | 575.13 | PAC 02 83 | PC | CCN | PZ
Tarifa Aparamenta Baja Tensión,Potencia y Canalizaciones eléctricas prefabricadas (ComPact, MasterPact, PowerLogic, Vigirex, Vigilhom y Canalis ) | LV432487 | SCHLV432487 | 4 pletinas de canto+separadores de fase | 737.94 | PAC 02 83 | PC | CCN | PZ
Tarifa Aparamenta Baja Tensión,Potencia y Canalizaciones eléctricas prefabricadas (ComPact, MasterPact, PowerLogic, Vigirex, Vigilhom y Canalis ) | LV432490 | SCHLV432490 | Espaciadores 3P (52,5mm)+separ. de fase | 214.02 | PAC 02 83 | PC | CCN | PZ
Tarifa Aparamenta Baja Tensión,Potencia y Canalizaciones eléctricas prefabricadas (ComPact, MasterPact, PowerLogic, Vigirex, Vigilhom y Canalis ) | LV432491 | SCHLV432491 | Espaciadores 4P (52,5mm) +separ. de fase | 296.12 | PAC 02 83 | PC | CCN | PZ
Tarifa Aparamenta Baja Tensión,Potencia y Canalizaciones eléctricas prefabricadas (ComPact, MasterPact, PowerLogic, Vigirex, Vigilhom y Canalis ) | LV432491QE | SCHLV432491QE | Espaciadores 4P (52,5mm) +separ. de fase | 307.44 | PAC 02 83 | PC | CCN | PZ
Tarifa Aparamenta Baja Tensión,Potencia y Canalizaciones eléctricas prefabricadas (ComPact, MasterPact, PowerLogic, Vigirex, Vigilhom y Canalis ) | LV432492 | SCHLV432492 | Espaciadores 3P (70mm) +separ. de fase N | 352.81 | PAC 02 83 | PC | CCN | PZ
Tarifa Aparamenta Baja Tensión,Potencia y Canalizaciones eléctricas prefabricadas (ComPact, MasterPact, PowerLogic, Vigirex, Vigilhom y Canalis ) | LV432493 | SCHLV432493 | Espaciadores 4P (70mm) +separ. de fase N | 469.95 | PAC 02 83 | PC | CCN | PZ
Tarifa Aparamenta Baja Tensión,Potencia y Canalizaciones eléctricas prefabricadas (ComPact, MasterPact, PowerLogic, Vigirex, Vigilhom y Canalis ) | LV432500 | SCHLV432500 | 3 terminales cable 240mm +separ. de fase | 358.74 | PAC 02 83 | PC | CCN | PZ
Tarifa Aparamenta Baja Tensión,Potencia y Canalizaciones eléctricas prefabricadas (ComPact, MasterPact, PowerLogic, Vigirex, Vigilhom y Canalis ) | LV432501 | SCHLV432501 | 4 terminales cable 240mm² +sep. de fase | 460.67 | PAC 02 83 | PC | CCN | PZ
Tarifa Aparamenta Baja Tensión,Potencia y Canalizaciones eléctricas prefabricadas (ComPact, MasterPact, PowerLogic, Vigirex, Vigilhom y Canalis ) | LV432502 | SCHLV432502 | 3 terminales cable 300mm? +sep. de fase | 434.99 | PAC 02 83 | PC | CCN | PZ
Tarifa Aparamenta Baja Tensión,Potencia y Canalizaciones eléctricas prefabricadas (ComPact, MasterPact, PowerLogic, Vigirex, Vigilhom y Canalis ) | LV432503 | SCHLV432503 | 4 terminales cable 300mm? +sep. de fase | 542.79 | PAC 02 83 | PC | CCN | PZ
Tarifa Aparamenta Baja Tensión,Potencia y Canalizaciones eléctricas prefabricadas (ComPact, MasterPact, PowerLogic, Vigirex, Vigilhom y Canalis ) | LV432504 | SCHLV432504 | 3 TERMINALES P/CABLE AL 240mm2 + 2 SEP | 371.41 | PAC 02 83 | PC | CCN | PZ
Tarifa Aparamenta Baja Tensión,Potencia y Canalizaciones eléctricas prefabricadas (ComPact, MasterPact, PowerLogic, Vigirex, Vigilhom y Canalis ) | LV432505 | SCHLV432505 | 4 TERMINALES P/CABLE AL 240mm2 + 3 SEP | 486.71 | PAC 02 83 | PC | CCN | PZ
Tarifa Aparamenta Baja Tensión,Potencia y Canalizaciones eléctricas prefabricadas (ComPact, MasterPact, PowerLogic, Vigirex, Vigilhom y Canalis ) | LV432507 | SCHLV432507 | 4 TERMINALES P/CABLE AL 300mm2 + 3 SEP | 839.94 | PAC 02 83 | PC | CCN | PZ
Tarifa Aparamenta Baja Tensión,Potencia y Canalizaciones eléctricas prefabricadas (ComPact, MasterPact, PowerLogic, Vigirex, Vigilhom y Canalis ) | LV432513 | SCHLV432513 | Tornillos con limite apriete(lote de 12) | 110.17 | PAC 02 83 | PC | CCN | PZ
Tarifa Aparamenta Baja Tensión,Potencia y Canalizaciones eléctricas prefabricadas (ComPact, MasterPact, PowerLogic, Vigirex, Vigilhom y Canalis ) | LV432516 | SCHLV432516 | Z?alo extra?le 3P NSX400/630 | 1008.75 | PAC 02 85 | PC | CCN | PZ
Tarifa Aparamenta Baja Tensión,Potencia y Canalizaciones eléctricas prefabricadas (ComPact, MasterPact, PowerLogic, Vigirex, Vigilhom y Canalis ) | LV432517 | SCHLV432517 | Z?alo extra?le 4P NSX400/630 | 1337.94 | PAC 02 85 | PC | CCN | PZ
Tarifa Aparamenta Baja Tensión,Potencia y Canalizaciones eléctricas prefabricadas (ComPact, MasterPact, PowerLogic, Vigirex, Vigilhom y Canalis ) | LV432518 | SCHLV432518 | 2 espigas para z?alo extra?le CompactN | 103.57 | PAC 02 85 | PC | CCN | PZ
Tarifa Aparamenta Baja Tensión,Potencia y Canalizaciones eléctricas prefabricadas (ComPact, MasterPact, PowerLogic, Vigirex, Vigilhom y Canalis ) | LV432519 | SCHLV432519 | 2 espig?s Vigi para Base extra?el (NSX | 246.86 | PAC 02 85 | PC | CCN | PZ
Tarifa Aparamenta Baja Tensión,Potencia y Canalizaciones eléctricas prefabricadas (ComPact, MasterPact, PowerLogic, Vigirex, Vigilhom y Canalis ) | LV432520 | SCHLV432520 | Percutor de disparo NSX400/630 | 59.54 | PAC 02 85 | PC | CCN | PZ
Tarifa Aparamenta Baja Tensión,Potencia y Canalizaciones eléctricas prefabricadas (ComPact, MasterPact, PowerLogic, Vigirex, Vigilhom y Canalis ) | LV432521 | SCHLV432521 | 2 obturadores IP40 para zócalo NSX400/63 | 86.11 | PAC 02 83 | PC | CCN | PZ
Tarifa Aparamenta Baja Tensión,Potencia y Canalizaciones eléctricas prefabricadas (ComPact, MasterPact, PowerLogic, Vigirex, Vigilhom y Canalis ) | LV432523 | SCHLV432523 | 1 bloque m?il 9 hilos para interruptorN | 66.12 | PAC 02 85 | PC | CCN | PZ
Tarifa Aparamenta Baja Tensión,Potencia y Canalizaciones eléctricas prefabricadas (ComPact, MasterPact, PowerLogic, Vigirex, Vigilhom y Canalis ) | LV432525 | SCHLV432525 | 1 soporte para 3 bloques m?iles NSX400/ | 44.65 | PAC 02 85 | PC | CCN | PZ
Tarifa Aparamenta Baja Tensión,Potencia y Canalizaciones eléctricas prefabricadas (ComPact, MasterPact, PowerLogic, Vigirex, Vigilhom y Canalis ) | LV432526 | SCHLV432526 | 2 pletinas largas aislantes para z?aloN | 240.78 | PAC 02 83 | PC | CCN | PZ
Tarifa Aparamenta Baja Tensión,Potencia y Canalizaciones eléctricas prefabricadas (ComPact, MasterPact, PowerLogic, Vigirex, Vigilhom y Canalis ) | LV432532 | SCHLV432532 | Chasis parte fija para z?alo 3/4P NSX40 | 843.27 | PAC 02 85 | PC | CCN | PZ
Tarifa Aparamenta Baja Tensión,Potencia y Canalizaciones eléctricas prefabricadas (ComPact, MasterPact, PowerLogic, Vigirex, Vigilhom y Canalis ) | LV432533 | SCHLV432533 | Chasis parte m?il para int. auto 3P/4PN | 281.64 | PAC 02 85 | PC | CCN | PZ
Tarifa Aparamenta Baja Tensión,Potencia y Canalizaciones eléctricas prefabricadas (ComPact, MasterPact, PowerLogic, Vigirex, Vigilhom y Canalis ) | LV432534 | SCHLV432534 | Cajetin protector mando directo (chasis) | 123.83 | PAC 02 83 | PC | CCN | PZ
Tarifa Aparamenta Baja Tensión,Potencia y Canalizaciones eléctricas prefabricadas (ComPact, MasterPact, PowerLogic, Vigirex, Vigilhom y Canalis ) | LV432538 | SCHLV432538 | KitCompact extra?le sobre z?alo 3PNSX4 | 1592.76 | PAC 02 85 | PC | CCN | PZ
Tarifa Aparamenta Baja Tensión,Potencia y Canalizaciones eléctricas prefabricadas (ComPact, MasterPact, PowerLogic, Vigirex, Vigilhom y Canalis ) | LV432539 | SCHLV432539 | KitCompact extra?le sobre z?alo 4PNSX4 | 2083.32 | PAC 02 85 | PC | CCN | PZ
Tarifa Aparamenta Baja Tensión,Potencia y Canalizaciones eléctricas prefabricadas (ComPact, MasterPact, PowerLogic, Vigirex, Vigilhom y Canalis ) | LV432540 | SCHLV432540 | KitVigiCompact extra?le sobre z?alo 3P | 1886.5 | PAC 02 85 | PC | CCN | PZ
Tarifa Aparamenta Baja Tensión,Potencia y Canalizaciones eléctricas prefabricadas (ComPact, MasterPact, PowerLogic, Vigirex, Vigilhom y Canalis ) | LV432541 | SCHLV432541 | KitVigiCompact extra?le sobre z?alo 4P | 2355.58 | PAC 02 85 | PC | CCN | PZ
Tarifa Aparamenta Baja Tensión,Potencia y Canalizaciones eléctricas prefabricadas (ComPact, MasterPact, PowerLogic, Vigirex, Vigilhom y Canalis ) | LV432552 | SCHLV432552 | Tornilleria de fijacion NSX400/630 INV/I | 30.36 | PAC 02 83 | PC | CCN | PZ
Tarifa Aparamenta Baja Tensión,Potencia y Canalizaciones eléctricas prefabricadas (ComPact, MasterPact, PowerLogic, Vigirex, Vigilhom y Canalis ) | LV432553 | SCHLV432553 | Prolongadore de empunadura NSX400/630 | 166.5 | PAC 02 83 | PC | CCN | PZ
Tarifa Aparamenta Baja Tensión,Potencia y Canalizaciones eléctricas prefabricadas (ComPact, MasterPact, PowerLogic, Vigirex, Vigilhom y Canalis ) | LV432557 | SCHLV432557 | Marco emb IP30 mando electrico/rotativoN | 128.57 | PAC 02 83 | PC | CCN | PZ
Tarifa Aparamenta Baja Tensión,Potencia y Canalizaciones eléctricas prefabricadas (ComPact, MasterPact, PowerLogic, Vigirex, Vigilhom y Canalis ) | LV432558 | SCHLV432558 | Marco emb IP40 mando electrico/rotativoN | 75.45 | PAC 02 83 | PC | CCN | PZ
Tarifa Aparamenta Baja Tensión,Potencia y Canalizaciones eléctricas prefabricadas (ComPact, MasterPact, PowerLogic, Vigirex, Vigilhom y Canalis ) | LV432559 | SCHLV432559 | Marco emb acceso IP30NSX400/630 | 158.33 | PAC 02 83 | PC | CCN | PZ
Tarifa Aparamenta Baja Tensión,Potencia y Canalizaciones eléctricas prefabricadas (ComPact, MasterPact, PowerLogic, Vigirex, Vigilhom y Canalis ) | LV432570 | SCHLV432570 | 6 separadores de fase NSX400/630 INV/INS | 88.52 | PAC 02 83 | PC | CCN | PZ
Tarifa Aparamenta Baja Tensión,Potencia y Canalizaciones eléctricas prefabricadas (ComPact, MasterPact, PowerLogic, Vigirex, Vigilhom y Canalis ) | LV432571 | SCHLV432571 | Tapa NS peque? recortada para retrofitN | 139.54 | PAC 02 83 | PC | CCN | PZ
Tarifa Aparamenta Baja Tensión,Potencia y Canalizaciones eléctricas prefabricadas (ComPact, MasterPact, PowerLogic, Vigirex, Vigilhom y Canalis ) | LV432575 | SCHLV432575 | TC neutro externo 400/630A NSX400/630 3P | 2792.02 | PAC 02 83 | PC | CCN | PZ
Tarifa Aparamenta Baja Tensión,Potencia y Canalizaciones eléctricas prefabricadas (ComPact, MasterPact, PowerLogic, Vigirex, Vigilhom y Canalis ) | LV432578 | SCHLV432578 | 2 pantallas aislantes 3P (paso de 70mm) | 80.6 | PAC 02 83 | PC | CCN | PZ
Tarifa Aparamenta Baja Tensión,Potencia y Canalizaciones eléctricas prefabricadas (ComPact, MasterPact, PowerLogic, Vigirex, Vigilhom y Canalis ) | LV432579 | SCHLV432579 | 2 pantallas aislantes 4P (paso de 70mm) | 80.6 | PAC 02 83 | PC | CCN | PZ
Tarifa Aparamenta Baja Tensión,Potencia y Canalizaciones eléctricas prefabricadas (ComPact, MasterPact, PowerLogic, Vigirex, Vigilhom y Canalis ) | LV432584 | SCHLV432584 | Adaptador zocalo 3P NSX400/630 | 144.18 | PAC 02 85 | PC | CCN | PZ
Tarifa Aparamenta Baja Tensión,Potencia y Canalizaciones eléctricas prefabricadas (ComPact, MasterPact, PowerLogic, Vigirex, Vigilhom y Canalis ) | LV432585 | SCHLV432585 | Adaptador zócalo 4P NSX400/630 | 172.94 | PAC 02 85 | PC | CCN | PZ
Tarifa Aparamenta Baja Tensión,Potencia y Canalizaciones eléctricas prefabricadas (ComPact, MasterPact, PowerLogic, Vigirex, Vigilhom y Canalis ) | LV432586 | SCHLV432586 | 3 pletinas prolong. 45?+separ. de fase | 600.39 | PAC 02 83 | PC | CCN | PZ
Tarifa Aparamenta Baja Tensión,Potencia y Canalizaciones eléctricas prefabricadas (ComPact, MasterPact, PowerLogic, Vigirex, Vigilhom y Canalis ) | LV432587 | SCHLV432587 | 4 pletinas prolong 45? +separ. de fase N | 772.98 | PAC 02 83 | PC | CCN | PZ
Tarifa Aparamenta Baja Tensión,Potencia y Canalizaciones eléctricas prefabricadas (ComPact, MasterPact, PowerLogic, Vigirex, Vigilhom y Canalis ) | LV432591 | SCHLV432591 | Cubrebornes cortos 3P NSX400/630 | 90.83 | PAC 02 83 | PC | CCN | PZ
Tarifa Aparamenta Baja Tensión,Potencia y Canalizaciones eléctricas prefabricadas (ComPact, MasterPact, PowerLogic, Vigirex, Vigilhom y Canalis ) | LV432592 | SCHLV432592 | Cubrebornes cortos 4P NSX400/630 INV/INS | 97.72 | PAC 02 83 | PC | CCN | PZ
Tarifa Aparamenta Baja Tensión,Potencia y Canalizaciones eléctricas prefabricadas (ComPact, MasterPact, PowerLogic, Vigirex, Vigilhom y Canalis ) | LV432593 | SCHLV432593 | Cubrebornes largos 3P NSX400/630 | 119.26 | PAC 02 83 | PC | CCN | PZ
Tarifa Aparamenta Baja Tensión,Potencia y Canalizaciones eléctricas prefabricadas (ComPact, MasterPact, PowerLogic, Vigirex, Vigilhom y Canalis ) | LV432594 | SCHLV432594 | Cubrebornes largos 4P NSX400/630 INV/INS | 133.21 | PAC 02 83 | PC | CCN | PZ
Tarifa Aparamenta Baja Tensión,Potencia y Canalizaciones eléctricas prefabricadas (ComPact, MasterPact, PowerLogic, Vigirex, Vigilhom y Canalis ) | LV432595 | SCHLV432595 | Cubrebornes largos 3P para espaciadores | 197.37 | PAC 02 83 | PC | CCN | PZ
Tarifa Aparamenta Baja Tensión,Potencia y Canalizaciones eléctricas prefabricadas (ComPact, MasterPact, PowerLogic, Vigirex, Vigilhom y Canalis ) | LV432596 | SCHLV432596 | CUBREBORNES LARGOS 4P PARA ESPACIADORES | 202.49 | PAC 02 83 | PC | CCN | PZ
Tarifa Aparamenta Baja Tensión,Potencia y Canalizaciones eléctricas prefabricadas (ComPact, MasterPact, PowerLogic, Vigirex, Vigilhom y Canalis ) | LV432597 | SCHLV432597 | DIRECT STANDARD ROTARY HANDLE | 383.4 | PAC 02 83 | PC | CCN | PZ
Tarifa Aparamenta Baja Tensión,Potencia y Canalizaciones eléctricas prefabricadas (ComPact, MasterPact, PowerLogic, Vigirex, Vigilhom y Canalis ) | LV432597T | SCHLV432597T | M.Rotativo directo NSX400-630 negro | 383.4 | PAC 02 83 | PC | CCN | PZ
Tarifa Aparamenta Baja Tensión,Potencia y Canalizaciones eléctricas prefabricadas (ComPact, MasterPact, PowerLogic, Vigirex, Vigilhom y Canalis ) | LV432598 | SCHLV432598 | EXTENDED STANDARD ROTARY HANDLE | 581.53 | PAC 02 83 | PC | CCN | PZ
Tarifa Aparamenta Baja Tensión,Potencia y Canalizaciones eléctricas prefabricadas (ComPact, MasterPact, PowerLogic, Vigirex, Vigilhom y Canalis ) | LV432598T | SCHLV432598T | M.Rotativo prolongado NSX400-630 negro | 581.53 | PAC 02 83 | PC | CCN | PZ
Tarifa Aparamenta Baja Tensión,Potencia y Canalizaciones eléctricas prefabricadas (ComPact, MasterPact, PowerLogic, Vigirex, Vigilhom y Canalis ) | LV432599T | SCHLV432599T | M.Rotativo directo NSX400-630 rojo | 441.85 | PAC 02 83 | PC | CCN | PZ
Tarifa Aparamenta Baja Tensión,Potencia y Canalizaciones eléctricas prefabricadas (ComPact, MasterPact, PowerLogic, Vigirex, Vigilhom y Canalis ) | LV432600T | SCHLV432600T | M.Rotativo prolongado NSX400-630 rojo | 623.75 | PAC 02 83 | PC | CCN | PZ
Tarifa Aparamenta Baja Tensión,Potencia y Canalizaciones eléctricas prefabricadas (ComPact, MasterPact, PowerLogic, Vigirex, Vigilhom y Canalis ) | LV432602T | SCHLV432602T | Conversor CNOMO mand rotat NSX400-630 | 325.43 | PAC 02 85 | PC | CCN | PZ
Tarifa Aparamenta Baja Tensión,Potencia y Canalizaciones eléctricas prefabricadas (ComPact, MasterPact, PowerLogic, Vigirex, Vigilhom y Canalis ) | LV432603T | SCHLV432603T | M.Rotativo prolong NSX400-630 telescop | 645.62 | PAC 02 83 | PC | CCN | PZ
Tarifa Aparamenta Baja Tensión,Potencia y Canalizaciones eléctricas prefabricadas (ComPact, MasterPact, PowerLogic, Vigirex, Vigilhom y Canalis ) | LV432604 | SCHLV432604 | Enclav.mando rot.(no incluye cerradura) | 64.5 | PAC 02 83 | PC | CCN | PZ
Tarifa Aparamenta Baja Tensión,Potencia y Canalizaciones eléctricas prefabricadas (ComPact, MasterPact, PowerLogic, Vigirex, Vigilhom y Canalis ) | LV432605 | SCHLV432605 | 1 contacto avanzado a la apertura NSX400 | 296.02 | PAC 02 83 | PC | CCN | PZ
Tarifa Aparamenta Baja Tensión,Potencia y Canalizaciones eléctricas prefabricadas (ComPact, MasterPact, PowerLogic, Vigirex, Vigilhom y Canalis ) | LV432606T | SCHLV432606T | Conversor MCC mand rotat NSX400-630 | 188.5 | PAC 02 85 | PC | CCN | PZ
Tarifa Aparamenta Baja Tensión,Potencia y Canalizaciones eléctricas prefabricadas (ComPact, MasterPact, PowerLogic, Vigirex, Vigilhom y Canalis ) | LV432614T | SCHLV432614T | Interenclavam mando directo NSX400-630 | 656.74 | PAC 02 83 | PC | CCN | PZ
Tarifa Aparamenta Baja Tensión,Potencia y Canalizaciones eléctricas prefabricadas (ComPact, MasterPact, PowerLogic, Vigirex, Vigilhom y Canalis ) | LV432619 | SCHLV432619 | ACC. DE ACOPL. AGUAS ABAJO NSX400/630 3P | 1709.19 | PAC 02 85 | PC | CCN | PZ
Tarifa Aparamenta Baja Tensión,Potencia y Canalizaciones eléctricas prefabricadas (ComPact, MasterPact, PowerLogic, Vigirex, Vigilhom y Canalis ) | LV432620 | SCHLV432620 | ACC. DE ACOPL. AGUAS ABAJO NSX400/630 4P | 2149.44 | PAC 02 85 | PC | CCN | PZ
Tarifa Aparamenta Baja Tensión,Potencia y Canalizaciones eléctricas prefabricadas (ComPact, MasterPact, PowerLogic, Vigirex, Vigilhom y Canalis ) | LV432621ET | SCHLV432621ET | Interenclavam mando rot prolo NSX400-630 | 443.05 | PAC 02 83 | PC | CCN | PZ
Tarifa Aparamenta Baja Tensión,Potencia y Canalizaciones eléctricas prefabricadas (ComPact, MasterPact, PowerLogic, Vigirex, Vigilhom y Canalis ) | LV432621T | SCHLV432621T | Interenclavam mando rotativo NSX400-630 | 443.05 | PAC 02 83 | PC | CCN | PZ
Tarifa Envolventes y sistemas de instalación Prisma | LV432623 | SCHLV432623 | Linergy BZ.Placa para NSX 3P, 400-630A | 1663.64 | SYS 60 12 | BK | LVE | L3
Tarifa Envolventes y sistemas de instalación Prisma | LV432624 | SCHLV432624 | Linergy BZ.Placa para NSX 4P, 400-630A | 2718.45 | SYS 60 12 | BK | LVE | L3
Tarifa Aparamenta Baja Tensión,Potencia y Canalizaciones eléctricas prefabricadas (ComPact, MasterPact, PowerLogic, Vigirex, Vigilhom y Canalis ) | LV432631 | SCHLV432631 | Enclav.fijo mando directo 3 candadosNSX4 | 135.26 | PAC 02 83 | PC | CCN | PZ
Tarifa Aparamenta Baja Tensión,Potencia y Canalizaciones eléctricas prefabricadas (ComPact, MasterPact, PowerLogic, Vigirex, Vigilhom y Canalis ) | LV432639 | SCHLV432639 | Mando elec. T400/630 48-60V CA 50/60Hz N | 3643.48 | PAC 02 83 | PC | CCN | PZ
Tarifa Aparamenta Baja Tensión,Potencia y Canalizaciones eléctricas prefabricadas (ComPact, MasterPact, PowerLogic, Vigirex, Vigilhom y Canalis ) | LV432640 | SCHLV432640 | Mando elec. T400/630 110-130V CA 50/60HZ | 3379.21 | PAC 02 83 | PC | CCN | PZ
Tarifa Aparamenta Baja Tensión,Potencia y Canalizaciones eléctricas prefabricadas (ComPact, MasterPact, PowerLogic, Vigirex, Vigilhom y Canalis ) | LV432641 | SCHLV432641 | MT400/630 220-240V 50/60HZ 208-277V 60Hz | 3379.21 | PAC 02 83 | PC | CCN | PZ
Tarifa Aparamenta Baja Tensión,Potencia y Canalizaciones eléctricas prefabricadas (ComPact, MasterPact, PowerLogic, Vigirex, Vigilhom y Canalis ) | LV432642 | SCHLV432642 | Mando elec. T400/630 380-415V 50/60HZ NS | 3379.21 | PAC 02 83 | PC | CCN | PZ
Tarifa Aparamenta Baja Tensión,Potencia y Canalizaciones eléctricas prefabricadas (ComPact, MasterPact, PowerLogic, Vigirex, Vigilhom y Canalis ) | LV432643 | SCHLV432643 | Mando elec. T400/630 24-30V CC NSX400/63 | 3411.68 | PAC 02 83 | PC | CCN | PZ
Tarifa Aparamenta Baja Tensión,Potencia y Canalizaciones eléctricas prefabricadas (ComPact, MasterPact, PowerLogic, Vigirex, Vigilhom y Canalis ) | LV432644 | SCHLV432644 | Mando el?. T400/630 48-60V CC NSX400/63 | 3411.68 | PAC 02 83 | PC | CCN | PZ
Tarifa Aparamenta Baja Tensión,Potencia y Canalizaciones eléctricas prefabricadas (ComPact, MasterPact, PowerLogic, Vigirex, Vigilhom y Canalis ) | LV432645 | SCHLV432645 | Mando elec. T400/630 110-130V CC NSX400/ | 3411.68 | PAC 02 83 | PC | CCN | PZ
Tarifa Aparamenta Baja Tensión,Potencia y Canalizaciones eléctricas prefabricadas (ComPact, MasterPact, PowerLogic, Vigirex, Vigilhom y Canalis ) | LV432646 | SCHLV432646 | Mando eléc. T400/630 250V CCmatico NSX40 | 3678.5 | PAC 02 83 | PC | CCN | PZ
Tarifa Aparamenta Baja Tensión,Potencia y Canalizaciones eléctricas prefabricadas (ComPact, MasterPact, PowerLogic, Vigirex, Vigilhom y Canalis ) | LV432647 | SCHLV432647 | Mando elec. T400/630 440-480V CA 60HZ NS | 3508.54 | PAC 02 83 | PC | CCN | PZ
Tarifa Aparamenta Baja Tensión,Potencia y Canalizaciones eléctricas prefabricadas (ComPact, MasterPact, PowerLogic, Vigirex, Vigilhom y Canalis ) | LV432648 | SCHLV432648 | CONTADOR DE MANIOBRAS NSX400/630 | 519.7 | PAC 02 83 | PC | CCN | PZ
Tarifa Aparamenta Baja Tensión,Potencia y Canalizaciones eléctricas prefabricadas (ComPact, MasterPact, PowerLogic, Vigirex, Vigilhom y Canalis ) | LV432649 | SCHLV432649 | Enclav.cierr. mando eléct(incluye cierr) | 65.44 | PAC 02 83 | PC | CCN | PZ
Tarifa Aparamenta Baja Tensión,Potencia y Canalizaciones eléctricas prefabricadas (ComPact, MasterPact, PowerLogic, Vigirex, Vigilhom y Canalis ) | LV432652 | SCHLV432652 | MT400/630 comun 220-240V 50/60HZ NSX400/ | 4621.96 | PAC 02 84 | PC | CCN | PZ
Tarifa Aparamenta Baja Tensión,Potencia y Canalizaciones eléctricas prefabricadas (ComPact, MasterPact, PowerLogic, Vigirex, Vigilhom y Canalis ) | LV433638 | SCHLV433638 | Tapa-bornes INS/INV800 a 1600 3P | 254.22 | PAC 05 20 | IN | INT | PD
Tarifa Aparamenta Baja Tensión,Potencia y Canalizaciones eléctricas prefabricadas (ComPact, MasterPact, PowerLogic, Vigirex, Vigilhom y Canalis ) | LV433639 | SCHLV433639 | Tapa-bornes INS/INV800 a 1600 4P | 265.12 | PAC 05 20 | IN | INT | PD
Tarifa Aparamenta Baja Tensión,Potencia y Canalizaciones eléctricas prefabricadas (ComPact, MasterPact, PowerLogic, Vigirex, Vigilhom y Canalis ) | LV433693 | SCHLV433693 | Short term shields >500V NSX 400-630 3P | 142.85 | PAC 02 83 | PC | CCN | PZ
Tarifa Aparamenta Baja Tensión,Potencia y Canalizaciones eléctricas prefabricadas (ComPact, MasterPact, PowerLogic, Vigirex, Vigilhom y Canalis ) | LV433694 | SCHLV433694 | Short term shields >500V NSX 400-630 4P | 155.67 | PAC 02 83 | PC | CCN | PZ
Tarifa Aparamenta Baja Tensión,Potencia y Canalizaciones eléctricas prefabricadas (ComPact, MasterPact, PowerLogic, Vigirex, Vigilhom y Canalis ) | LV434000 | SCHLV434000 | Modulo Interface comunicacion Modbus ULP | 1048.73 | PAC 02 84 | PC | CCN | PZ
Tarifa Aparamenta Baja Tensión,Potencia y Canalizaciones eléctricas prefabricadas (ComPact, MasterPact, PowerLogic, Vigirex, Vigilhom y Canalis ) | LV434001 | SCHLV434001 | Modulo Interface Ethernet IFE | 2310.12 | PAC 02 84 | PC | CCN | PZ
Tarifa Aparamenta Baja Tensión,Potencia y Canalizaciones eléctricas prefabricadas (ComPact, MasterPact, PowerLogic, Vigirex, Vigilhom y Canalis ) | LV434002 | SCHLV434002 | Modulo Interface Ethernet IFE + pasarela | 2576.63 | PAC 02 84 | PC | CCN | PZ
Tarifa Aparamenta Baja Tensión,Potencia y Canalizaciones eléctricas prefabricadas (ComPact, MasterPact, PowerLogic, Vigirex, Vigilhom y Canalis ) | LV434020 | SCHLV434020 | PowerTag NSX 3P 250 A | 529.68 | PM1 62 04 | MB | EMM | PW
Tarifa Aparamenta Baja Tensión,Potencia y Canalizaciones eléctricas prefabricadas (ComPact, MasterPact, PowerLogic, Vigirex, Vigilhom y Canalis ) | LV434021 | SCHLV434021 | PowerTag NSX 4P 250 A | 594.92 | PM1 62 04 | MB | EMM | PW
Tarifa Aparamenta Baja Tensión,Potencia y Canalizaciones eléctricas prefabricadas (ComPact, MasterPact, PowerLogic, Vigirex, Vigilhom y Canalis ) | LV434022 | SCHLV434022 | PowerTag NSX 3P 630 A | 880.08 | PM1 62 04 | MB | EMM | PW
Tarifa Aparamenta Baja Tensión,Potencia y Canalizaciones eléctricas prefabricadas (ComPact, MasterPact, PowerLogic, Vigirex, Vigilhom y Canalis ) | LV434023 | SCHLV434023 | PowerTag NSX 4P 630 A | 984.81 | PM1 62 04 | MB | EMM | PW
Tarifa Aparamenta Baja Tensión,Potencia y Canalizaciones eléctricas prefabricadas (ComPact, MasterPact, PowerLogic, Vigirex, Vigilhom y Canalis ) | LV434063 | SCHLV434063 | Modulo I/O para aplicaciones I/O | 2702.02 | PAC 02 84 | PC | CCN | PZ
Tarifa Aparamenta Baja Tensión,Potencia y Canalizaciones eléctricas prefabricadas (ComPact, MasterPact, PowerLogic, Vigirex, Vigilhom y Canalis ) | LV434128 | SCHLV434128 | Pantalla FDM128 LCD en Color | 4891.03 | PAC 02 84 | PC | CCN | PZ
Tarifa Aparamenta Baja Tensión,Potencia y Canalizaciones eléctricas prefabricadas (ComPact, MasterPact, PowerLogic, Vigirex, Vigilhom y Canalis ) | LV434195 | SCHLV434195 | Cable Conexi? FDM121 L : 0,35 m | 227.08 | PAC 04 35 | VN | CCB | PL
Tarifa Aparamenta Baja Tensión,Potencia y Canalizaciones eléctricas prefabricadas (ComPact, MasterPact, PowerLogic, Vigirex, Vigilhom y Canalis ) | LV434196 | SCHLV434196 | Cable Conexi? FDM121 L : 1,3 m | 224.32 | PAC 04 35 | VN | CCB | PL
Tarifa Aparamenta Baja Tensión,Potencia y Canalizaciones eléctricas prefabricadas (ComPact, MasterPact, PowerLogic, Vigirex, Vigilhom y Canalis ) | LV434197 | SCHLV434197 | Cable Conexi? FDM121 L : 3 m | 234.98 | PAC 04 35 | VN | CCB | PL
Tarifa Aparamenta Baja Tensión,Potencia y Canalizaciones eléctricas prefabricadas (ComPact, MasterPact, PowerLogic, Vigirex, Vigilhom y Canalis ) | LV434198 | SCHLV434198 | Cable Conexion FDM121 L:5 m | 266.05 | PAC 04 35 | VN | CCB | PL
Tarifa Aparamenta Baja Tensión,Potencia y Canalizaciones eléctricas prefabricadas (ComPact, MasterPact, PowerLogic, Vigirex, Vigilhom y Canalis ) | LV434200 | SCHLV434200 | Cable NSX L=0,35m ULP | 333.22 | PAC 02 84 | PC | CCN | PZ
Tarifa Aparamenta Baja Tensión,Potencia y Canalizaciones eléctricas prefabricadas (ComPact, MasterPact, PowerLogic, Vigirex, Vigilhom y Canalis ) | LV434201 | SCHLV434201 | Cable NSX L=1,3m ULP | 336.86 | PAC 02 84 | PC | CCN | PZ
Tarifa Aparamenta Baja Tensión,Potencia y Canalizaciones eléctricas prefabricadas (ComPact, MasterPact, PowerLogic, Vigirex, Vigilhom y Canalis ) | LV434202 | SCHLV434202 | Cable NSX L=3m ULP | 352.89 | PAC 02 84 | PC | CCN | PZ
Tarifa Aparamenta Baja Tensión,Potencia y Canalizaciones eléctricas prefabricadas (ComPact, MasterPact, PowerLogic, Vigirex, Vigilhom y Canalis ) | LV434204 | SCHLV434204 | Cable NSX para U>480VCA L=0,35m ULP | 1666.07 | PAC 02 84 | PC | CCN | PZ
Tarifa Aparamenta Baja Tensión,Potencia y Canalizaciones eléctricas prefabricadas (ComPact, MasterPact, PowerLogic, Vigirex, Vigilhom y Canalis ) | LV434205 | SCHLV434205 | MODULO BSCM NSX100-630 | 1058.81 | PAC 02 84 | PC | CCN | PZ
Tarifa Aparamenta Baja Tensión,Potencia y Canalizaciones eléctricas prefabricadas (ComPact, MasterPact, PowerLogic, Vigirex, Vigilhom y Canalis ) | LV434206 | SCHLV434206 | Bater? de bolsillo para Micrologic Her | 1589.08 | PAC 02 84 | PC | CCN | PZ
Tarifa Aparamenta Baja Tensión,Potencia y Canalizaciones eléctricas prefabricadas (ComPact, MasterPact, PowerLogic, Vigirex, Vigilhom y Canalis ) | LV434210 | SCHLV434210 | Bornero 24VCC para Micrologic 5/6 Microl | 571.99 | PAC 02 84 | PC | CCN | PZ
Tarifa Aparamenta Baja Tensión,Potencia y Canalizaciones eléctricas prefabricadas (ComPact, MasterPact, PowerLogic, Vigirex, Vigilhom y Canalis ) | LV434211 | SCHLV434211 | FIN DE LÍNEA MODBUS RJ45 | 287.64 | PAC 02 84 | PC | CCN | PZ
Tarifa Aparamenta Baja Tensión,Potencia y Canalizaciones eléctricas prefabricadas (ComPact, MasterPact, PowerLogic, Vigirex, Vigilhom y Canalis ) | LV43435AT | SCHLV43435AT | Tapa frontal recambio NSX100-250 AC | 36.94 | PAC 02 83 | PC | CCN | PZ
Tarifa Aparamenta Baja Tensión,Potencia y Canalizaciones eléctricas prefabricadas (ComPact, MasterPact, PowerLogic, Vigirex, Vigilhom y Canalis ) | LV43435DT | SCHLV43435DT | Tapa frontal recambio NSX100-250 DC | 50.58 | PAC 02 83 | PC | CCN | PZ
Tarifa Aparamenta Baja Tensión,Potencia y Canalizaciones eléctricas prefabricadas (ComPact, MasterPact, PowerLogic, Vigirex, Vigilhom y Canalis ) | LV43436DT | SCHLV43436DT | Tapa frontal recambio NSX400-630 DC | 50.58 | PAC 02 83 | PC | CCN | PZ
Tarifa Aparamenta Baja Tensión,Potencia y Canalizaciones eléctricas prefabricadas (ComPact, MasterPact, PowerLogic, Vigirex, Vigilhom y Canalis ) | LV434435 | SCHLV434435 | MARCO NSX100-250 3P RAL 7016 | 36.29 | PAC 02 83 | PC | CCN | PZ
Tarifa Aparamenta Baja Tensión,Potencia y Canalizaciones eléctricas prefabricadas (ComPact, MasterPact, PowerLogic, Vigirex, Vigilhom y Canalis ) | LV434436 | SCHLV434436 | MARCO NSX400/630 3P RAL 7016 | 37.45 | PAC 02 83 | PC | CCN | PZ
Tarifa Aparamenta Baja Tensión,Potencia y Canalizaciones eléctricas prefabricadas (ComPact, MasterPact, PowerLogic, Vigirex, Vigilhom y Canalis ) | LV4344AHT | SCHLV4344AHT | Tapa frontal recambio NSX400-630 HP AC | 36.94 | PAC 02 83 | PC | CCN | PZ
Tarifa Aparamenta Baja Tensión,Potencia y Canalizaciones eléctricas prefabricadas (ComPact, MasterPact, PowerLogic, Vigirex, Vigilhom y Canalis ) | LV4344ALT | SCHLV4344ALT | Tapa frontal recambio NSX400-630 AC | 29.62 | PAC 02 83 | PC | CCN | PZ
Tarifa Aparamenta Baja Tensión,Potencia y Canalizaciones eléctricas prefabricadas (ComPact, MasterPact, PowerLogic, Vigirex, Vigilhom y Canalis ) | LV438291 | SCHLV438291 | Cubrebornes NSX400 630DC 3P, 3P en serie | 383.04 | PAC 02 86 | PC | CCN | PZ
Tarifa Aparamenta Baja Tensión,Potencia y Canalizaciones eléctricas prefabricadas (ComPact, MasterPact, PowerLogic, Vigirex, Vigilhom y Canalis ) | LV438292 | SCHLV438292 | Cubrebornes NSX400 630DC 3P, 2P en serie | 734.16 | PAC 02 86 | PC | CCN | PZ
Tarifa Aparamenta Baja Tensión,Potencia y Canalizaciones eléctricas prefabricadas (ComPact, MasterPact, PowerLogic, Vigirex, Vigilhom y Canalis ) | LV438293 | SCHLV438293 | Cubreb arriba 4P NSX250/500 DC | 748.68 | PAC 02 86 | PC | CCN | PZ
Tarifa Aparamenta Baja Tensión,Potencia y Canalizaciones eléctricas prefabricadas (ComPact, MasterPact, PowerLogic, Vigirex, Vigilhom y Canalis ) | LV438320 | SCHLV438320 | 2 CUBREBORNES CORTOS 1P NSX100/250DC | 72.84 | PAC 02 86 | PC | CCN | PZ
Tarifa Aparamenta Baja Tensión,Potencia y Canalizaciones eléctricas prefabricadas (ComPact, MasterPact, PowerLogic, Vigirex, Vigilhom y Canalis ) | LV438326 | SCHLV438326 | Cubreb 4P conex serie NSX100/250DC | 479.95 | PAC 02 86 | PC | CCN | PZ
Tarifa Aparamenta Baja Tensión,Potencia y Canalizaciones eléctricas prefabricadas (ComPact, MasterPact, PowerLogic, Vigirex, Vigilhom y Canalis ) | LV438327 | SCHLV438327 | Cubreb 4P conex paral (2/4P) NSX100/250D | 479.95 | PAC 02 86 | PC | CCN | PZ
Tarifa Aparamenta Baja Tensión,Potencia y Canalizaciones eléctricas prefabricadas (ComPact, MasterPact, PowerLogic, Vigirex, Vigilhom y Canalis ) | LV438328 | SCHLV438328 | Pletina PARAL/SERI 2P NSX100/250DC | 391.34 | PAC 02 86 | PC | CCN | PZ
Tarifa Aparamenta Baja Tensión,Potencia y Canalizaciones eléctricas prefabricadas (ComPact, MasterPact, PowerLogic, Vigirex, Vigilhom y Canalis ) | LV438329 | SCHLV438329 | 2 placas conex paralelo 3P NSX100/250DC | 556.52 | PAC 02 86 | PC | CCN | PZ
Tarifa Aparamenta Baja Tensión,Potencia y Canalizaciones eléctricas prefabricadas (ComPact, MasterPact, PowerLogic, Vigirex, Vigilhom y Canalis ) | LV438337 | SCHLV438337 | Cubreb 4P conex paral (2/4P) NSX400/630D | 1121.87 | PAC 02 86 | PC | CCN | PZ
Tarifa Aparamenta Baja Tensión,Potencia y Canalizaciones eléctricas prefabricadas (ComPact, MasterPact, PowerLogic, Vigirex, Vigilhom y Canalis ) | LV438338 | SCHLV438338 | Pletina PARAL/SERI 2P NSX400/630DC | 612.2 | PAC 02 86 | PC | CCN | PZ
Tarifa Aparamenta Baja Tensión,Potencia y Canalizaciones eléctricas prefabricadas (ComPact, MasterPact, PowerLogic, Vigirex, Vigilhom y Canalis ) | LV438345 | SCHLV438345 | Cubreb 3P conex serie NSX400/630DC | 1180.69 | PAC 02 86 | PC | CCN | PZ
Tarifa Aparamenta Baja Tensión,Potencia y Canalizaciones eléctricas prefabricadas (ComPact, MasterPact, PowerLogic, Vigirex, Vigilhom y Canalis ) | LV438346 | SCHLV438346 | Cubreb 4P conex serie NSX400/630DC | 1012.9 | PAC 02 86 | PC | CCN | PZ
Tarifa Aparamenta Baja Tensión,Potencia y Canalizaciones eléctricas prefabricadas (ComPact, MasterPact, PowerLogic, Vigirex, Vigilhom y Canalis ) | LV454440 | SCHLV454440 | Fuente alimentacion externa 24-30 Vdc | 711.06 | AFI 70 00 | AB | ACB | PR
Tarifa Aparamenta Baja Tensión,Potencia y Canalizaciones eléctricas prefabricadas (ComPact, MasterPact, PowerLogic, Vigirex, Vigilhom y Canalis ) | LV454441 | SCHLV454441 | Fuente alimentacion externa 48-60 Vdc | 711.06 | AFI 70 00 | AB | ACB | PR
Tarifa Aparamenta Baja Tensión,Potencia y Canalizaciones eléctricas prefabricadas (ComPact, MasterPact, PowerLogic, Vigirex, Vigilhom y Canalis ) | LV454442 | SCHLV454442 | FTE DE ALIM EXTERNA 100-130VCC A 24VCC | 711.06 | AFI 70 00 | AB | ACB | PR
Tarifa Aparamenta Baja Tensión,Potencia y Canalizaciones eléctricas prefabricadas (ComPact, MasterPact, PowerLogic, Vigirex, Vigilhom y Canalis ) | LV454443 | SCHLV454443 | Fuente alim externa 110/130 VAC a 24 VDC | 711.06 | AFI 70 00 | AB | ACB | PR
Tarifa Aparamenta Baja Tensión,Potencia y Canalizaciones eléctricas prefabricadas (ComPact, MasterPact, PowerLogic, Vigirex, Vigilhom y Canalis ) | LV454444 | SCHLV454444 | Fuente alimentacion externa 200-240 Vac | 711.06 | AFI 70 00 | AB | ACB | PR
Tarifa Aparamenta Baja Tensión,Potencia y Canalizaciones eléctricas prefabricadas (ComPact, MasterPact, PowerLogic, Vigirex, Vigilhom y Canalis ) | LV480801 | SCHLV480801 | ISFT160 fixed front connected M8 termina | 355.58 | PAC 08 01 | FP | CCN | PZ
Tarifa Aparamenta Baja Tensión,Potencia y Canalizaciones eléctricas prefabricadas (ComPact, MasterPact, PowerLogic, Vigirex, Vigilhom y Canalis ) | LV480804 | SCHLV480804 | SECCIONADOR FUPACT ISFT 3P 250A NH1 | 835.01 | PAC 08 01 | FP | CCN | PZ
Tarifa Aparamenta Baja Tensión,Potencia y Canalizaciones eléctricas prefabricadas (ComPact, MasterPact, PowerLogic, Vigirex, Vigilhom y Canalis ) | LV480819 | SCHLV480819 | ISFT160 - Terminal shields | 28.2 | PAC 08 01 | FP | CCN | PZ
Tarifa Aparamenta Baja Tensión,Potencia y Canalizaciones eléctricas prefabricadas (ComPact, MasterPact, PowerLogic, Vigirex, Vigilhom y Canalis ) | LV481000 | SCHLV481000 | RHUs sin comunicacion, alim. 130 VCA | 1212.62 | PAC 06 11 | PM | INT | PD
Tarifa Aparamenta Baja Tensión,Potencia y Canalizaciones eléctricas prefabricadas (ComPact, MasterPact, PowerLogic, Vigirex, Vigilhom y Canalis ) | LV481001 | SCHLV481001 | RHUs sin comunicacion, alim. 240 VCA | 1167.29 | PAC 06 11 | PM | INT | PD
Tarifa Aparamenta Baja Tensión,Potencia y Canalizaciones eléctricas prefabricadas (ComPact, MasterPact, PowerLogic, Vigirex, Vigilhom y Canalis ) | LV481002 | SCHLV481002 | RHU con Modbus-RS485, alim. 130 VCA | 1568.28 | PAC 06 11 | PM | INT | PD
Tarifa Aparamenta Baja Tensión,Potencia y Canalizaciones eléctricas prefabricadas (ComPact, MasterPact, PowerLogic, Vigirex, Vigilhom y Canalis ) | LV481003 | SCHLV481003 | RHU con Modbus-RS485, alim. 240 VCA | 1440.41 | PAC 06 11 | PM | INT | PD
Tarifa Aparamenta Baja Tensión,Potencia y Canalizaciones eléctricas prefabricadas (ComPact, MasterPact, PowerLogic, Vigirex, Vigilhom y Canalis ) | LV481004 | SCHLV481004 | RMH con Modbus-RS485, alim. 240 VCA | 1494.12 | PAC 06 11 | PM | INT | PD
Tarifa Aparamenta Baja Tensión,Potencia y Canalizaciones eléctricas prefabricadas (ComPact, MasterPact, PowerLogic, Vigirex, Vigilhom y Canalis ) | LV481010 | SCHLV481010 | EARTH LEAKAGE RELAY VIGIREX B TYPE RHB | 2680.59 | PAC 06 13 | PM | INT | PD
Tarifa Aparamenta Baja Tensión,Potencia y Canalizaciones eléctricas prefabricadas (ComPact, MasterPact, PowerLogic, Vigirex, Vigilhom y Canalis ) | LV481011 | SCHLV481011 | CLOSED TOROID VIGIREX B TYPE TB35 | 1745.65 | PAC 06 16 | PM | INT | PD
Tarifa Aparamenta Baja Tensión,Potencia y Canalizaciones eléctricas prefabricadas (ComPact, MasterPact, PowerLogic, Vigirex, Vigilhom y Canalis ) | LV481012 | SCHLV481012 | CLOSED TOROID VIGIREX B TYPE TB60 | 1872.65 | PAC 06 16 | PM | INT | PD
Tarifa Aparamenta Baja Tensión,Potencia y Canalizaciones eléctricas prefabricadas (ComPact, MasterPact, PowerLogic, Vigirex, Vigilhom y Canalis ) | LV481013 | SCHLV481013 | CLOSED TOROID VIGIREX B TYPE TB120 | 2950.37 | PAC 06 16 | PM | INT | PD
Tarifa Aparamenta Baja Tensión,Potencia y Canalizaciones eléctricas prefabricadas (ComPact, MasterPact, PowerLogic, Vigirex, Vigilhom y Canalis ) | LV481014 | SCHLV481014 | CLOSED TOROID VIGIREX B TYPE TB210 | 7258.83 | PAC 06 16 | PM | INT | PD
Tarifa Aparamenta Baja Tensión,Potencia y Canalizaciones eléctricas prefabricadas (ComPact, MasterPact, PowerLogic, Vigirex, Vigilhom y Canalis ) | LV481015 | SCHLV481015 | CLOSED TOROID VIGIREX B TYPE TB35P | 2939.16 | PAC 06 16 | PM | INT | PD
Tarifa Aparamenta Baja Tensión,Potencia y Canalizaciones eléctricas prefabricadas (ComPact, MasterPact, PowerLogic, Vigirex, Vigilhom y Canalis ) | LV481016 | SCHLV481016 | CLOSED TOROID VIGIREX B TYPE TB60P | 3790.45 | PAC 06 16 | PM | INT | PD
Tarifa Aparamenta Baja Tensión,Potencia y Canalizaciones eléctricas prefabricadas (ComPact, MasterPact, PowerLogic, Vigirex, Vigilhom y Canalis ) | LV481017 | SCHLV481017 | WIRING KIT 1METER B TYPE | 412.1 | PAC 06 17 | PM | INT | PD
Tarifa Aparamenta Baja Tensión,Potencia y Canalizaciones eléctricas prefabricadas (ComPact, MasterPact, PowerLogic, Vigirex, Vigilhom y Canalis ) | LV481018 | SCHLV481018 | WIRING KIT 2.5METERS B TYPE | 459.84 | PAC 06 17 | PM | INT | PD
Tarifa Aparamenta Baja Tensión,Potencia y Canalizaciones eléctricas prefabricadas (ComPact, MasterPact, PowerLogic, Vigirex, Vigilhom y Canalis ) | LV481424 | SCHLV481424 | GSD160/DIN 00 160 A | 1435.16 | PAC 08 02 | FP | CCN | PZ
Tarifa Aparamenta Baja Tensión,Potencia y Canalizaciones eléctricas prefabricadas (ComPact, MasterPact, PowerLogic, Vigirex, Vigilhom y Canalis ) | LV481434 | SCHLV481434 | GSD250/DIN 1 250 A | 2920.02 | PAC 08 02 | FP | CCN | PZ
Tarifa Aparamenta Baja Tensión,Potencia y Canalizaciones eléctricas prefabricadas (ComPact, MasterPact, PowerLogic, Vigirex, Vigilhom y Canalis ) | LV481444 | SCHLV481444 | GSD400/DIN 2 400 A | 4685.11 | PAC 08 02 | FP | CCN | PZ
Tarifa Aparamenta Baja Tensión,Potencia y Canalizaciones eléctricas prefabricadas (ComPact, MasterPact, PowerLogic, Vigirex, Vigilhom y Canalis ) | LV481503 | SCHLV481503 | FuPact GS 3P 32A NFC 10x38, sin mando | 472.84 | PAC 08 02 | FP | CCN | PZ
Tarifa Aparamenta Baja Tensión,Potencia y Canalizaciones eléctricas prefabricadas (ComPact, MasterPact, PowerLogic, Vigirex, Vigilhom y Canalis ) | LV481644 | SCHLV481644 | FuPact GS SDF 200A BS B1/2 F&R CTRL | 2527.81 | PAC 08 02 | FP | CCN | PZ
Tarifa Aparamenta Baja Tensión,Potencia y Canalizaciones eléctricas prefabricadas (ComPact, MasterPact, PowerLogic, Vigirex, Vigilhom y Canalis ) | LV481701 | SCHLV481701 | FuPact GS DIRECT HANDLE 63/200A Black | 238.37 | PAC 08 02 | FP | CCN | PZ
Tarifa Aparamenta Baja Tensión,Potencia y Canalizaciones eléctricas prefabricadas (ComPact, MasterPact, PowerLogic, Vigirex, Vigilhom y Canalis ) | LV510300 | SCHLV510300 | CVS100B TM16D 3P3R | 680.63 | PAC 03 01 | PE | CVS | CV
Tarifa Aparamenta Baja Tensión,Potencia y Canalizaciones eléctricas prefabricadas (ComPact, MasterPact, PowerLogic, Vigirex, Vigilhom y Canalis ) | LV510301 | SCHLV510301 | CVS100B TM25D 3P3R | 680.63 | PAC 03 01 | PE | CVS | CV
Tarifa Aparamenta Baja Tensión,Potencia y Canalizaciones eléctricas prefabricadas (ComPact, MasterPact, PowerLogic, Vigirex, Vigilhom y Canalis ) | LV510302 | SCHLV510302 | CVS100B TM32D 3P3R | 680.63 | PAC 03 01 | PE | CVS | CV
Tarifa Aparamenta Baja Tensión,Potencia y Canalizaciones eléctricas prefabricadas (ComPact, MasterPact, PowerLogic, Vigirex, Vigilhom y Canalis ) | LV510303 | SCHLV510303 | CVS100B TM40D 3P3R | 655.44 | PAC 03 01 | PE | CVS | CV
Tarifa Aparamenta Baja Tensión,Potencia y Canalizaciones eléctricas prefabricadas (ComPact, MasterPact, PowerLogic, Vigirex, Vigilhom y Canalis ) | LV510304 | SCHLV510304 | CVS100B TM50D 3P3R | 680.63 | PAC 03 01 | PE | CVS | CV
Tarifa Aparamenta Baja Tensión,Potencia y Canalizaciones eléctricas prefabricadas (ComPact, MasterPact, PowerLogic, Vigirex, Vigilhom y Canalis ) | LV510305 | SCHLV510305 | CVS100B TM63D 3P3R | 655.44 | PAC 03 01 | PE | CVS | CV
Tarifa Aparamenta Baja Tensión,Potencia y Canalizaciones eléctricas prefabricadas (ComPact, MasterPact, PowerLogic, Vigirex, Vigilhom y Canalis ) | LV510306 | SCHLV510306 | CVS100B TM80D 3P3R | 729.13 | PAC 03 01 | PE | CVS | CV
Tarifa Aparamenta Baja Tensión,Potencia y Canalizaciones eléctricas prefabricadas (ComPact, MasterPact, PowerLogic, Vigirex, Vigilhom y Canalis ) | LV510307 | SCHLV510307 | CVS100B TM100D 3P3R | 766.31 | PAC 03 01 | PE | CVS | CV
Tarifa Aparamenta Baja Tensión,Potencia y Canalizaciones eléctricas prefabricadas (ComPact, MasterPact, PowerLogic, Vigirex, Vigilhom y Canalis ) | LV510310 | SCHLV510310 | CVS100B TM16D 4P3R | 929.19 | PAC 03 01 | PE | CVS | CV
Tarifa Aparamenta Baja Tensión,Potencia y Canalizaciones eléctricas prefabricadas (ComPact, MasterPact, PowerLogic, Vigirex, Vigilhom y Canalis ) | LV510311 | SCHLV510311 | CVS100B TM25D 4P3R | 929.19 | PAC 03 01 | PE | CVS | CV
Tarifa Aparamenta Baja Tensión,Potencia y Canalizaciones eléctricas prefabricadas (ComPact, MasterPact, PowerLogic, Vigirex, Vigilhom y Canalis ) | LV510312 | SCHLV510312 | CVS100B TM32D 4P3R | 929.19 | PAC 03 01 | PE | CVS | CV
Tarifa Aparamenta Baja Tensión,Potencia y Canalizaciones eléctricas prefabricadas (ComPact, MasterPact, PowerLogic, Vigirex, Vigilhom y Canalis ) | LV510313 | SCHLV510313 | CVS100B TM40D 4P3R | 894.76 | PAC 03 01 | PE | CVS | CV
Tarifa Aparamenta Baja Tensión,Potencia y Canalizaciones eléctricas prefabricadas (ComPact, MasterPact, PowerLogic, Vigirex, Vigilhom y Canalis ) | LV510314 | SCHLV510314 | CVS100B TM50D 4P3R | 929.19 | PAC 03 01 | PE | CVS | CV
Tarifa Aparamenta Baja Tensión,Potencia y Canalizaciones eléctricas prefabricadas (ComPact, MasterPact, PowerLogic, Vigirex, Vigilhom y Canalis ) | LV510315 | SCHLV510315 | CVS100B TM63D 4P3R | 894.76 | PAC 03 01 | PE | CVS | CV
Tarifa Aparamenta Baja Tensión,Potencia y Canalizaciones eléctricas prefabricadas (ComPact, MasterPact, PowerLogic, Vigirex, Vigilhom y Canalis ) | LV510316 | SCHLV510316 | CVS100B TM80D 4P3R | 1016.88 | PAC 03 01 | PE | CVS | CV
Tarifa Aparamenta Baja Tensión,Potencia y Canalizaciones eléctricas prefabricadas (ComPact, MasterPact, PowerLogic, Vigirex, Vigilhom y Canalis ) | LV510317 | SCHLV510317 | CVS100B TM100D 4P3R | 1057.8 | PAC 03 01 | PE | CVS | CV
Tarifa Aparamenta Baja Tensión,Potencia y Canalizaciones eléctricas prefabricadas (ComPact, MasterPact, PowerLogic, Vigirex, Vigilhom y Canalis ) | LV510321 | SCHLV510321 | CVS100B TM25D 4P4R | 894.76 | PAC 03 01 | PE | CVS | CV
Tarifa Aparamenta Baja Tensión,Potencia y Canalizaciones eléctricas prefabricadas (ComPact, MasterPact, PowerLogic, Vigirex, Vigilhom y Canalis ) | LV510322 | SCHLV510322 | CVS100B TM32D 4P4R | 894.76 | PAC 03 01 | PE | CVS | CV
Tarifa Aparamenta Baja Tensión,Potencia y Canalizaciones eléctricas prefabricadas (ComPact, MasterPact, PowerLogic, Vigirex, Vigilhom y Canalis ) | LV510323 | SCHLV510323 | CVS100B TM40D 4P4R | 894.76 | PAC 03 01 | PE | CVS | CV
Tarifa Aparamenta Baja Tensión,Potencia y Canalizaciones eléctricas prefabricadas (ComPact, MasterPact, PowerLogic, Vigirex, Vigilhom y Canalis ) | LV510324 | SCHLV510324 | CVS100B TM50D 4P4R | 894.76 | PAC 03 01 | PE | CVS | CV
Tarifa Aparamenta Baja Tensión,Potencia y Canalizaciones eléctricas prefabricadas (ComPact, MasterPact, PowerLogic, Vigirex, Vigilhom y Canalis ) | LV510325 | SCHLV510325 | CVS 100B TM63D 4P4R | 894.76 | PAC 03 01 | PE | CVS | CV
Tarifa Aparamenta Baja Tensión,Potencia y Canalizaciones eléctricas prefabricadas (ComPact, MasterPact, PowerLogic, Vigirex, Vigilhom y Canalis ) | LV510326 | SCHLV510326 | CVS 100B TM80D 4P4R | 1016.88 | PAC 03 01 | PE | CVS | CV
Tarifa Aparamenta Baja Tensión,Potencia y Canalizaciones eléctricas prefabricadas (ComPact, MasterPact, PowerLogic, Vigirex, Vigilhom y Canalis ) | LV510327 | SCHLV510327 | CVS 100B TM100D 4P4R | 1057.8 | PAC 03 01 | PE | CVS | CV
Tarifa Aparamenta Baja Tensión,Potencia y Canalizaciones eléctricas prefabricadas (ComPact, MasterPact, PowerLogic, Vigirex, Vigilhom y Canalis ) | LV510330 | SCHLV510330 | CVS100F TM16D 3P3R | 755.44 | PAC 03 02 | PE | CVS | CV
Tarifa Aparamenta Baja Tensión,Potencia y Canalizaciones eléctricas prefabricadas (ComPact, MasterPact, PowerLogic, Vigirex, Vigilhom y Canalis ) | LV510331 | SCHLV510331 | CVS100F TM25D 3P3R | 755.44 | PAC 03 02 | PE | CVS | CV
Tarifa Aparamenta Baja Tensión,Potencia y Canalizaciones eléctricas prefabricadas (ComPact, MasterPact, PowerLogic, Vigirex, Vigilhom y Canalis ) | LV510332 | SCHLV510332 | CVS100F TM32D 3P3R | 755.44 | PAC 03 02 | PE | CVS | CV
Tarifa Aparamenta Baja Tensión,Potencia y Canalizaciones eléctricas prefabricadas (ComPact, MasterPact, PowerLogic, Vigirex, Vigilhom y Canalis ) | LV510333 | SCHLV510333 | CVS100F TM40D 3P3R | 755.44 | PAC 03 02 | PE | CVS | CV
Tarifa Aparamenta Baja Tensión,Potencia y Canalizaciones eléctricas prefabricadas (ComPact, MasterPact, PowerLogic, Vigirex, Vigilhom y Canalis ) | LV510334 | SCHLV510334 | CVS100F TM50D 3P3R | 755.44 | PAC 03 02 | PE | CVS | CV
Tarifa Aparamenta Baja Tensión,Potencia y Canalizaciones eléctricas prefabricadas (ComPact, MasterPact, PowerLogic, Vigirex, Vigilhom y Canalis ) | LV510335 | SCHLV510335 | CVS100F TM63D 3P3R | 755.44 | PAC 03 02 | PE | CVS | CV
Tarifa Aparamenta Baja Tensión,Potencia y Canalizaciones eléctricas prefabricadas (ComPact, MasterPact, PowerLogic, Vigirex, Vigilhom y Canalis ) | LV510336 | SCHLV510336 | CVS100F TM80D 3P3R | 840.4 | PAC 03 02 | PE | CVS | CV
Tarifa Aparamenta Baja Tensión,Potencia y Canalizaciones eléctricas prefabricadas (ComPact, MasterPact, PowerLogic, Vigirex, Vigilhom y Canalis ) | LV510337 | SCHLV510337 | CVS100F TM100D 3P3R | 850.6 | PAC 03 02 | PE | CVS | CV
Tarifa Aparamenta Baja Tensión,Potencia y Canalizaciones eléctricas prefabricadas (ComPact, MasterPact, PowerLogic, Vigirex, Vigilhom y Canalis ) | LV510340 | SCHLV510340 | CVS100F TM16D 4P3R | 1031.37 | PAC 03 02 | PE | CVS | CV
Tarifa Aparamenta Baja Tensión,Potencia y Canalizaciones eléctricas prefabricadas (ComPact, MasterPact, PowerLogic, Vigirex, Vigilhom y Canalis ) | LV510341 | SCHLV510341 | CVS100F TM25D 4P3R | 1031.37 | PAC 03 02 | PE | CVS | CV
Tarifa Aparamenta Baja Tensión,Potencia y Canalizaciones eléctricas prefabricadas (ComPact, MasterPact, PowerLogic, Vigirex, Vigilhom y Canalis ) | LV510342 | SCHLV510342 | CVS100F TM32D 4P3R | 1031.37 | PAC 03 02 | PE | CVS | CV
Tarifa Aparamenta Baja Tensión,Potencia y Canalizaciones eléctricas prefabricadas (ComPact, MasterPact, PowerLogic, Vigirex, Vigilhom y Canalis ) | LV510343 | SCHLV510343 | CVS100F TM40D 4P3R | 1031.37 | PAC 03 02 | PE | CVS | CV
Tarifa Aparamenta Baja Tensión,Potencia y Canalizaciones eléctricas prefabricadas (ComPact, MasterPact, PowerLogic, Vigirex, Vigilhom y Canalis ) | LV510344 | SCHLV510344 | CVS100F TM50D 4P3R | 1031.37 | PAC 03 02 | PE | CVS | CV
Tarifa Aparamenta Baja Tensión,Potencia y Canalizaciones eléctricas prefabricadas (ComPact, MasterPact, PowerLogic, Vigirex, Vigilhom y Canalis ) | LV510345 | SCHLV510345 | CVS100F TM63D 4P3R | 1031.37 | PAC 03 02 | PE | CVS | CV
Tarifa Aparamenta Baja Tensión,Potencia y Canalizaciones eléctricas prefabricadas (ComPact, MasterPact, PowerLogic, Vigirex, Vigilhom y Canalis ) | LV510346 | SCHLV510346 | CVS100F TM80D 4P3R | 1172.11 | PAC 03 02 | PE | CVS | CV
Tarifa Aparamenta Baja Tensión,Potencia y Canalizaciones eléctricas prefabricadas (ComPact, MasterPact, PowerLogic, Vigirex, Vigilhom y Canalis ) | LV510347 | SCHLV510347 | CVS100F TM100D 4P3R | 1219.25 | PAC 03 02 | PE | CVS | CV
Tarifa Aparamenta Baja Tensión,Potencia y Canalizaciones eléctricas prefabricadas (ComPact, MasterPact, PowerLogic, Vigirex, Vigilhom y Canalis ) | LV510352 | SCHLV510352 | CVS100F TM32D 4P4R | 993.16 | PAC 03 02 | PE | CVS | CV
Tarifa Aparamenta Baja Tensión,Potencia y Canalizaciones eléctricas prefabricadas (ComPact, MasterPact, PowerLogic, Vigirex, Vigilhom y Canalis ) | LV510353 | SCHLV510353 | CVS100F TM40D 4P4R | 993.16 | PAC 03 02 | PE | CVS | CV
Tarifa Aparamenta Baja Tensión,Potencia y Canalizaciones eléctricas prefabricadas (ComPact, MasterPact, PowerLogic, Vigirex, Vigilhom y Canalis ) | LV510354 | SCHLV510354 | CVS100F TM50D 4P4R | 993.16 | PAC 03 02 | PE | CVS | CV
Tarifa Aparamenta Baja Tensión,Potencia y Canalizaciones eléctricas prefabricadas (ComPact, MasterPact, PowerLogic, Vigirex, Vigilhom y Canalis ) | LV510355 | SCHLV510355 | CVS100F TM63D 4P4R | 993.16 | PAC 03 02 | PE | CVS | CV
Tarifa Aparamenta Baja Tensión,Potencia y Canalizaciones eléctricas prefabricadas (ComPact, MasterPact, PowerLogic, Vigirex, Vigilhom y Canalis ) | LV510356 | SCHLV510356 | CVS100F TM80D 4P4R | 1128.71 | PAC 03 02 | PE | CVS | CV
Tarifa Aparamenta Baja Tensión,Potencia y Canalizaciones eléctricas prefabricadas (ComPact, MasterPact, PowerLogic, Vigirex, Vigilhom y Canalis ) | LV510357 | SCHLV510357 | CVS100F TM100D 4P4R | 1174.12 | PAC 03 02 | PE | CVS | CV
Tarifa Aparamenta Baja Tensión,Potencia y Canalizaciones eléctricas prefabricadas (ComPact, MasterPact, PowerLogic, Vigirex, Vigilhom y Canalis ) | LV510425 | SCHLV510425 | CVS100NA 100A 3P | 786.97 | PAC 03 03 | PE | CVS | CV
Tarifa Aparamenta Baja Tensión,Potencia y Canalizaciones eléctricas prefabricadas (ComPact, MasterPact, PowerLogic, Vigirex, Vigilhom y Canalis ) | LV510426 | SCHLV510426 | CVS100NA 100A 4P | 1087.72 | PAC 03 03 | PE | CVS | CV
Tarifa Aparamenta Baja Tensión,Potencia y Canalizaciones eléctricas prefabricadas (ComPact, MasterPact, PowerLogic, Vigirex, Vigilhom y Canalis ) | LV510440 | SCHLV510440 | CVS100F MA2,5 3P3R | 876.86 | PAC 03 02 | PE | CVS | CV
Tarifa Aparamenta Baja Tensión,Potencia y Canalizaciones eléctricas prefabricadas (ComPact, MasterPact, PowerLogic, Vigirex, Vigilhom y Canalis ) | LV510441 | SCHLV510441 | CVS100F MA6,3 3P3R | 876.86 | PAC 03 02 | PE | CVS | CV
Tarifa Aparamenta Baja Tensión,Potencia y Canalizaciones eléctricas prefabricadas (ComPact, MasterPact, PowerLogic, Vigirex, Vigilhom y Canalis ) | LV510442 | SCHLV510442 | CVS100F MA12,5 3P3R | 876.86 | PAC 03 02 | PE | CVS | CV
Tarifa Aparamenta Baja Tensión,Potencia y Canalizaciones eléctricas prefabricadas (ComPact, MasterPact, PowerLogic, Vigirex, Vigilhom y Canalis ) | LV510443 | SCHLV510443 | CVS100F MA25 3P3R | 876.86 | PAC 03 02 | PE | CVS | CV
Tarifa Aparamenta Baja Tensión,Potencia y Canalizaciones eléctricas prefabricadas (ComPact, MasterPact, PowerLogic, Vigirex, Vigilhom y Canalis ) | LV510444 | SCHLV510444 | CVS100F MA50 3P3R | 876.86 | PAC 03 02 | PE | CVS | CV
Tarifa Aparamenta Baja Tensión,Potencia y Canalizaciones eléctricas prefabricadas (ComPact, MasterPact, PowerLogic, Vigirex, Vigilhom y Canalis ) | LV510445 | SCHLV510445 | CVS100F MA100 3P3R | 852.89 | PAC 03 02 | PE | CVS | CV
Tarifa Aparamenta Baja Tensión,Potencia y Canalizaciones eléctricas prefabricadas (ComPact, MasterPact, PowerLogic, Vigirex, Vigilhom y Canalis ) | LV510736 | SCHLV510736 | CVS160B TM80G 3P3D CIRCUIT BREAKER | 1542.76 | PAC 03 04 | PE | CVS | CV
Tarifa Aparamenta Baja Tensión,Potencia y Canalizaciones eléctricas prefabricadas (ComPact, MasterPact, PowerLogic, Vigirex, Vigilhom y Canalis ) | LV510737 | SCHLV510737 | CVS160B TM100G 3P3D CIRCUIT BREAKER | 1620.59 | PAC 03 04 | PE | CVS | CV
Tarifa Aparamenta Baja Tensión,Potencia y Canalizaciones eléctricas prefabricadas (ComPact, MasterPact, PowerLogic, Vigirex, Vigilhom y Canalis ) | LV510737QE | SCHLV510737QE | CVS160B TM100G 3P3D CIRCUIT BREAKER | 1286.93 | PAC 03 04 | PE | CVS | CV
Tarifa Aparamenta Baja Tensión,Potencia y Canalizaciones eléctricas prefabricadas (ComPact, MasterPact, PowerLogic, Vigirex, Vigilhom y Canalis ) | LV510748 | SCHLV510748 | CVS160B TM80G 4P3D CIRCUIT BREAKER | 1953.38 | PAC 03 04 | PE | CVS | CV
Tarifa Aparamenta Baja Tensión,Potencia y Canalizaciones eléctricas prefabricadas (ComPact, MasterPact, PowerLogic, Vigirex, Vigilhom y Canalis ) | LV510749 | SCHLV510749 | CVS160B TM100G 4P3D CIRCUIT BREAKER | 1598.57 | PAC 03 04 | PE | CVS | CV
Tarifa Aparamenta Baja Tensión,Potencia y Canalizaciones eléctricas prefabricadas (ComPact, MasterPact, PowerLogic, Vigirex, Vigilhom y Canalis ) | LV510749QE | SCHLV510749QE | CVS160B TM100G 4P3D CIRCUIT BREAKER | 1757.16 | PAC 03 04 | PE | CVS | CV
Tarifa Aparamenta Baja Tensión,Potencia y Canalizaciones eléctricas prefabricadas (ComPact, MasterPact, PowerLogic, Vigirex, Vigilhom y Canalis ) | LV516301 | SCHLV516301 | CVS 160B TM100D 3P | 922.75 | PAC 03 04 | PE | CVS | CV
Tarifa Aparamenta Baja Tensión,Potencia y Canalizaciones eléctricas prefabricadas (ComPact, MasterPact, PowerLogic, Vigirex, Vigilhom y Canalis ) | LV516302 | SCHLV516302 | CVS160B TM125D 3P3R | 994.05 | PAC 03 04 | PE | CVS | CV
Tarifa Aparamenta Baja Tensión,Potencia y Canalizaciones eléctricas prefabricadas (ComPact, MasterPact, PowerLogic, Vigirex, Vigilhom y Canalis ) | LV516303 | SCHLV516303 | CVS160B TM160D 3P3R | 1341.34 | PAC 03 04 | PE | CVS | CV
Tarifa Aparamenta Baja Tensión,Potencia y Canalizaciones eléctricas prefabricadas (ComPact, MasterPact, PowerLogic, Vigirex, Vigilhom y Canalis ) | LV516311 | SCHLV516311 | CVS160B TM100D 4P3R | 1191.46 | PAC 03 04 | PE | CVS | CV
Tarifa Aparamenta Baja Tensión,Potencia y Canalizaciones eléctricas prefabricadas (ComPact, MasterPact, PowerLogic, Vigirex, Vigilhom y Canalis ) | LV516312 | SCHLV516312 | CVS160B TM125D 4P3R | 1283.55 | PAC 03 04 | PE | CVS | CV
Tarifa Aparamenta Baja Tensión,Potencia y Canalizaciones eléctricas prefabricadas (ComPact, MasterPact, PowerLogic, Vigirex, Vigilhom y Canalis ) | LV516313 | SCHLV516313 | CVS160B TM160D 4P3R | 1733.67 | PAC 03 04 | PE | CVS | CV
Tarifa Aparamenta Baja Tensión,Potencia y Canalizaciones eléctricas prefabricadas (ComPact, MasterPact, PowerLogic, Vigirex, Vigilhom y Canalis ) | LV516322 | SCHLV516322 | CVS 160B TM125D 4P4R | 1283.55 | PAC 03 04 | PE | CVS | CV
Tarifa Aparamenta Baja Tensión,Potencia y Canalizaciones eléctricas prefabricadas (ComPact, MasterPact, PowerLogic, Vigirex, Vigilhom y Canalis ) | LV516323 | SCHLV516323 | CVS 160B TM160D 4P4R | 1733.67 | PAC 03 04 | PE | CVS | CV
Tarifa Aparamenta Baja Tensión,Potencia y Canalizaciones eléctricas prefabricadas (ComPact, MasterPact, PowerLogic, Vigirex, Vigilhom y Canalis ) | LV516331 | SCHLV516331 | CVS160F TM100D 3P3R | 1030.36 | PAC 03 05 | PE | CVS | CV
Tarifa Aparamenta Baja Tensión,Potencia y Canalizaciones eléctricas prefabricadas (ComPact, MasterPact, PowerLogic, Vigirex, Vigilhom y Canalis ) | LV516332 | SCHLV516332 | CVS160F TM125D 3P3R | 1089.52 | PAC 03 05 | PE | CVS | CV
Tarifa Aparamenta Baja Tensión,Potencia y Canalizaciones eléctricas prefabricadas (ComPact, MasterPact, PowerLogic, Vigirex, Vigilhom y Canalis ) | LV516333 | SCHLV516333 | CVS160F TM160D 3P3R | 1470.16 | PAC 03 05 | PE | CVS | CV
Tarifa Aparamenta Baja Tensión,Potencia y Canalizaciones eléctricas prefabricadas (ComPact, MasterPact, PowerLogic, Vigirex, Vigilhom y Canalis ) | LV516341 | SCHLV516341 | CVS160F TM100D 4P3R | 1330.43 | PAC 03 05 | PE | CVS | CV
Tarifa Aparamenta Baja Tensión,Potencia y Canalizaciones eléctricas prefabricadas (ComPact, MasterPact, PowerLogic, Vigirex, Vigilhom y Canalis ) | LV516342 | SCHLV516342 | CVS160F TM125D 4P3R | 1406.83 | PAC 03 05 | PE | CVS | CV
Tarifa Aparamenta Baja Tensión,Potencia y Canalizaciones eléctricas prefabricadas (ComPact, MasterPact, PowerLogic, Vigirex, Vigilhom y Canalis ) | LV516343 | SCHLV516343 | CVS160F TM160D 4P3R | 1900.25 | PAC 03 05 | PE | CVS | CV
Tarifa Aparamenta Baja Tensión,Potencia y Canalizaciones eléctricas prefabricadas (ComPact, MasterPact, PowerLogic, Vigirex, Vigilhom y Canalis ) | LV516352 | SCHLV516352 | CVS160F TM125D 4P4R | 1406.83 | PAC 03 05 | PE | CVS | CV
Tarifa Aparamenta Baja Tensión,Potencia y Canalizaciones eléctricas prefabricadas (ComPact, MasterPact, PowerLogic, Vigirex, Vigilhom y Canalis ) | LV516353 | SCHLV516353 | CVS160F TM160D 4P4R | 1900.25 | PAC 03 05 | PE | CVS | CV
Tarifa Aparamenta Baja Tensión,Potencia y Canalizaciones eléctricas prefabricadas (ComPact, MasterPact, PowerLogic, Vigirex, Vigilhom y Canalis ) | LV516425 | SCHLV516425 | CVS160NA 160A 3P | 1171.84 | PAC 03 06 | PE | CVS | CV
Tarifa Aparamenta Baja Tensión,Potencia y Canalizaciones eléctricas prefabricadas (ComPact, MasterPact, PowerLogic, Vigirex, Vigilhom y Canalis ) | LV516426 | SCHLV516426 | CVS160NA 160A 4P | 1437.78 | PAC 03 06 | PE | CVS | CV
Tarifa Aparamenta Baja Tensión,Potencia y Canalizaciones eléctricas prefabricadas (ComPact, MasterPact, PowerLogic, Vigirex, Vigilhom y Canalis ) | LV516440 | SCHLV516440 | CVS160F MA150 3P3R | 1408.92 | PAC 03 05 | PE | CVS | CV
Tarifa Aparamenta Baja Tensión,Potencia y Canalizaciones eléctricas prefabricadas (ComPact, MasterPact, PowerLogic, Vigirex, Vigilhom y Canalis ) | LV516508 | SCHLV516508 | CVS160B ETS 2.2 160A 4P4R | 1820.35 | PAC 03 04 | PE | CVS | CV
Tarifa Aparamenta Baja Tensión,Potencia y Canalizaciones eléctricas prefabricadas (ComPact, MasterPact, PowerLogic, Vigirex, Vigilhom y Canalis ) | LV516733 | SCHLV516733 | CVS160B TM160G 3P3D CIRCUIT BREAKER | 1671.6 | PAC 03 04 | PE | CVS | CV
Tarifa Aparamenta Baja Tensión,Potencia y Canalizaciones eléctricas prefabricadas (ComPact, MasterPact, PowerLogic, Vigirex, Vigilhom y Canalis ) | LV516742 | SCHLV516742 | CVS160B TM125G 4P3D CIRCUIT BREAKER | 1598.57 | PAC 03 04 | PE | CVS | CV
Tarifa Aparamenta Baja Tensión,Potencia y Canalizaciones eléctricas prefabricadas (ComPact, MasterPact, PowerLogic, Vigirex, Vigilhom y Canalis ) | LV516743 | SCHLV516743 | CVS160B TM160G 4P3D CIRCUIT BREAKER | 2161.57 | PAC 03 04 | PE | CVS | CV
Tarifa Aparamenta Baja Tensión,Potencia y Canalizaciones eléctricas prefabricadas (ComPact, MasterPact, PowerLogic, Vigirex, Vigilhom y Canalis ) | LV516743QE | SCHLV516743QE | CVS160B TM160G 4P3D CIRCUIT BREAKER | 2161.57 | PAC 03 04 | PE | CVS | CV
Tarifa Aparamenta Baja Tensión,Potencia y Canalizaciones eléctricas prefabricadas (ComPact, MasterPact, PowerLogic, Vigirex, Vigilhom y Canalis ) | LV525301 | SCHLV525301 | CVS 250B TM160D 3P | 2357 | PAC 03 07 | PE | CVS | CV
Tarifa Aparamenta Baja Tensión,Potencia y Canalizaciones eléctricas prefabricadas (ComPact, MasterPact, PowerLogic, Vigirex, Vigilhom y Canalis ) | LV525302 | SCHLV525302 | CVS250B TM200D 3P3R | 2372.25 | PAC 03 07 | PE | CVS | CV
Tarifa Aparamenta Baja Tensión,Potencia y Canalizaciones eléctricas prefabricadas (ComPact, MasterPact, PowerLogic, Vigirex, Vigilhom y Canalis ) | LV525303 | SCHLV525303 | CVS250B TM250D 3P3R | 2790.05 | PAC 03 07 | PE | CVS | CV
Tarifa Aparamenta Baja Tensión,Potencia y Canalizaciones eléctricas prefabricadas (ComPact, MasterPact, PowerLogic, Vigirex, Vigilhom y Canalis ) | LV525312 | SCHLV525312 | CVS250B TM200D 4P3R | 3090.99 | PAC 03 07 | PE | CVS | CV
Tarifa Aparamenta Baja Tensión,Potencia y Canalizaciones eléctricas prefabricadas (ComPact, MasterPact, PowerLogic, Vigirex, Vigilhom y Canalis ) | LV525313 | SCHLV525313 | CVS250B TM250D 4P3R | 3623.33 | PAC 03 07 | PE | CVS | CV
Tarifa Aparamenta Baja Tensión,Potencia y Canalizaciones eléctricas prefabricadas (ComPact, MasterPact, PowerLogic, Vigirex, Vigilhom y Canalis ) | LV525322 | SCHLV525322 | CVS 250B TM200D 4P4R | 3090.99 | PAC 03 07 | PE | CVS | CV
Tarifa Aparamenta Baja Tensión,Potencia y Canalizaciones eléctricas prefabricadas (ComPact, MasterPact, PowerLogic, Vigirex, Vigilhom y Canalis ) | LV525323 | SCHLV525323 | CVS 250B TM250D 4P4R | 3623.33 | PAC 03 07 | PE | CVS | CV
Tarifa Aparamenta Baja Tensión,Potencia y Canalizaciones eléctricas prefabricadas (ComPact, MasterPact, PowerLogic, Vigirex, Vigilhom y Canalis ) | LV525331 | SCHLV525331 | CVS250F TM160D 3P3R | 2474.84 | PAC 03 08 | PE | CVS | CV
Tarifa Aparamenta Baja Tensión,Potencia y Canalizaciones eléctricas prefabricadas (ComPact, MasterPact, PowerLogic, Vigirex, Vigilhom y Canalis ) | LV525332 | SCHLV525332 | CVS250F TM200D 3P3R | 2490.88 | PAC 03 08 | PE | CVS | CV
Tarifa Aparamenta Baja Tensión,Potencia y Canalizaciones eléctricas prefabricadas (ComPact, MasterPact, PowerLogic, Vigirex, Vigilhom y Canalis ) | LV525333 | SCHLV525333 | CVS250F TM250D 3P3R | 2929.55 | PAC 03 08 | PE | CVS | CV
Tarifa Aparamenta Baja Tensión,Potencia y Canalizaciones eléctricas prefabricadas (ComPact, MasterPact, PowerLogic, Vigirex, Vigilhom y Canalis ) | LV525342 | SCHLV525342 | CVS250F TM200D 4P3R | 3245.53 | PAC 03 08 | PE | CVS | CV
Tarifa Aparamenta Baja Tensión,Potencia y Canalizaciones eléctricas prefabricadas (ComPact, MasterPact, PowerLogic, Vigirex, Vigilhom y Canalis ) | LV525343 | SCHLV525343 | CVS250F TM250D 4P3R | 3804.43 | PAC 03 08 | PE | CVS | CV
Tarifa Aparamenta Baja Tensión,Potencia y Canalizaciones eléctricas prefabricadas (ComPact, MasterPact, PowerLogic, Vigirex, Vigilhom y Canalis ) | LV525352 | SCHLV525352 | CVS250F TM200D 4P4R | 3245.53 | PAC 03 08 | PE | CVS | CV
Tarifa Aparamenta Baja Tensión,Potencia y Canalizaciones eléctricas prefabricadas (ComPact, MasterPact, PowerLogic, Vigirex, Vigilhom y Canalis ) | LV525353 | SCHLV525353 | CVS250F TM250D 4P4R | 3804.43 | PAC 03 08 | PE | CVS | CV
Tarifa Aparamenta Baja Tensión,Potencia y Canalizaciones eléctricas prefabricadas (ComPact, MasterPact, PowerLogic, Vigirex, Vigilhom y Canalis ) | LV525425 | SCHLV525425 | CVS250NA 250A 3P | 2233.65 | PAC 03 09 | PE | CVS | CV
Tarifa Aparamenta Baja Tensión,Potencia y Canalizaciones eléctricas prefabricadas (ComPact, MasterPact, PowerLogic, Vigirex, Vigilhom y Canalis ) | LV525426 | SCHLV525426 | CVS250NA 250A 4P | 2908.56 | PAC 03 09 | PE | CVS | CV
Tarifa Aparamenta Baja Tensión,Potencia y Canalizaciones eléctricas prefabricadas (ComPact, MasterPact, PowerLogic, Vigirex, Vigilhom y Canalis ) | LV525439 | SCHLV525439 | CVS250F MA220 3P3R | 2993.34 | PAC 03 08 | PE | CVS | CV
Tarifa Aparamenta Baja Tensión,Potencia y Canalizaciones eléctricas prefabricadas (ComPact, MasterPact, PowerLogic, Vigirex, Vigilhom y Canalis ) | LV525505 | SCHLV525505 | CVS250B ETS 2.2 250A 3P3R | 2929.55 | PAC 03 07 | PE | CVS | CV
Tarifa Aparamenta Baja Tensión,Potencia y Canalizaciones eléctricas prefabricadas (ComPact, MasterPact, PowerLogic, Vigirex, Vigilhom y Canalis ) | LV525732 | SCHLV525732 | CVS250B TM200G 3P3R | 4187.73 | PAC 03 07 | PE | CVS | CV
Tarifa Aparamenta Baja Tensión,Potencia y Canalizaciones eléctricas prefabricadas (ComPact, MasterPact, PowerLogic, Vigirex, Vigilhom y Canalis ) | LV525733 | SCHLV525733 | CVS250B TM250G 3P3R | 3763.08 | PAC 03 07 | PE | CVS | CV
Tarifa Aparamenta Baja Tensión,Potencia y Canalizaciones eléctricas prefabricadas (ComPact, MasterPact, PowerLogic, Vigirex, Vigilhom y Canalis ) | LV525742 | SCHLV525742 | CVS250B TM200G 4P3R | 4169.61 | PAC 03 07 | PE | CVS | CV
Tarifa Aparamenta Baja Tensión,Potencia y Canalizaciones eléctricas prefabricadas (ComPact, MasterPact, PowerLogic, Vigirex, Vigilhom y Canalis ) | LV525742QE | SCHLV525742QE | CVS250B TM200G 4P3R | 4452.98 | PAC 03 07 | PE | CVS | CV
Tarifa Aparamenta Baja Tensión,Potencia y Canalizaciones eléctricas prefabricadas (ComPact, MasterPact, PowerLogic, Vigirex, Vigilhom y Canalis ) | LV525743 | SCHLV525743 | CVS250B TM250G 4P3R | 4888.08 | PAC 03 07 | PE | CVS | CV
Tarifa Aparamenta Baja Tensión,Potencia y Canalizaciones eléctricas prefabricadas (ComPact, MasterPact, PowerLogic, Vigirex, Vigilhom y Canalis ) | LV525743QE | SCHLV525743QE | CVS250B TM250G 4P3R | 4888.08 | PAC 03 07 | PE | CVS | CV
Tarifa Aparamenta Baja Tensión,Potencia y Canalizaciones eléctricas prefabricadas (ComPact, MasterPact, PowerLogic, Vigirex, Vigilhom y Canalis ) | LV529488 | SCHLV529488 | Vigi 200-440V 3P for CVS100/160 | 2384.05 | PAC 03 17 | PE | CVS | CV
Tarifa Aparamenta Baja Tensión,Potencia y Canalizaciones eléctricas prefabricadas (ComPact, MasterPact, PowerLogic, Vigirex, Vigilhom y Canalis ) | LV529489 | SCHLV529489 | Vigi 200-440V 4P for CVS100/160 | 2498.08 | PAC 03 17 | PE | CVS | CV
Tarifa Aparamenta Baja Tensión,Potencia y Canalizaciones eléctricas prefabricadas (ComPact, MasterPact, PowerLogic, Vigirex, Vigilhom y Canalis ) | LV529492 | SCHLV529492 | Vigi 200-440V 3P for CVS250 | 3520.53 | PAC 03 17 | PE | CVS | CV
Tarifa Aparamenta Baja Tensión,Potencia y Canalizaciones eléctricas prefabricadas (ComPact, MasterPact, PowerLogic, Vigirex, Vigilhom y Canalis ) | LV529493 | SCHLV529493 | Vigi 200-440V 4P for CVS250 | 3878.02 | PAC 03 17 | PE | CVS | CV
Tarifa Aparamenta Baja Tensión,Potencia y Canalizaciones eléctricas prefabricadas (ComPact, MasterPact, PowerLogic, Vigirex, Vigilhom y Canalis ) | LV532464 | SCHLV532464 | Vigi 200-440V 3P for CVS400/630 | 4277.09 | PAC 03 17 | PE | CVS | CV
Tarifa Aparamenta Baja Tensión,Potencia y Canalizaciones eléctricas prefabricadas (ComPact, MasterPact, PowerLogic, Vigirex, Vigilhom y Canalis ) | LV532465 | SCHLV532465 | Vigi 200-440V 4P for CVS400/630 | 4656.09 | PAC 03 17 | PE | CVS | CV
Tarifa Aparamenta Baja Tensión,Potencia y Canalizaciones eléctricas prefabricadas (ComPact, MasterPact, PowerLogic, Vigirex, Vigilhom y Canalis ) | LV533274 | SCHLV533274 | AP. DE BASE NS630B N 4P FIJO MDO ELEC | 14356.56 | PAC 04 36 | VN | CCB | PL
Tarifa Aparamenta Baja Tensión,Potencia y Canalizaciones eléctricas prefabricadas (ComPact, MasterPact, PowerLogic, Vigirex, Vigilhom y Canalis ) | LV533280 | SCHLV533280 | AP. DE BASE NS800 N 3P FIJO MDO ELECT | 7889.79 | PAC 04 11 | VN | CCB | PL
Tarifa Aparamenta Baja Tensión,Potencia y Canalizaciones eléctricas prefabricadas (ComPact, MasterPact, PowerLogic, Vigirex, Vigilhom y Canalis ) | LV533281 | SCHLV533281 | AP. DE BASE NS800 H 3P FIJO MDO ELEC | 8606 | PAC 04 12 | VN | CCB | PL
Tarifa Aparamenta Baja Tensión,Potencia y Canalizaciones eléctricas prefabricadas (ComPact, MasterPact, PowerLogic, Vigirex, Vigilhom y Canalis ) | LV533282 | SCHLV533282 | AP. DE BASE NS800 L 3P FIJO MDO ELECT | 14536.93 | PAC 04 13 | VN | CCB | PL
Tarifa Aparamenta Baja Tensión,Potencia y Canalizaciones eléctricas prefabricadas (ComPact, MasterPact, PowerLogic, Vigirex, Vigilhom y Canalis ) | LV533284 | SCHLV533284 | AP. DE BASE NS800 N 4P FIJO MDO ELEC | 10563.29 | PAC 04 11 | VN | CCB | PL
Tarifa Aparamenta Baja Tensión,Potencia y Canalizaciones eléctricas prefabricadas (ComPact, MasterPact, PowerLogic, Vigirex, Vigilhom y Canalis ) | LV533285 | SCHLV533285 | AP. DE BASE NS800 H 4P FIJO MDO ELEC | 11531.24 | PAC 04 12 | VN | CCB | PL
Tarifa Aparamenta Baja Tensión,Potencia y Canalizaciones eléctricas prefabricadas (ComPact, MasterPact, PowerLogic, Vigirex, Vigilhom y Canalis ) | LV533290 | SCHLV533290 | AP. DE BASE NS1000 N 3P FIJO MDO ELE | 10744.28 | PAC 04 14 | VN | CCB | PL
Tarifa Aparamenta Baja Tensión,Potencia y Canalizaciones eléctricas prefabricadas (ComPact, MasterPact, PowerLogic, Vigirex, Vigilhom y Canalis ) | LV533291 | SCHLV533291 | AP. DE BASE NS1000 H 3P FIJO MDO ELE | 11386.58 | PAC 04 15 | VN | CCB | PL
Tarifa Aparamenta Baja Tensión,Potencia y Canalizaciones eléctricas prefabricadas (ComPact, MasterPact, PowerLogic, Vigirex, Vigilhom y Canalis ) | LV533292 | SCHLV533292 | AP. DE BASE NS1000 L 3P FIJO MDO ELE | 18271.21 | PAC 04 16 | VN | CCB | PL
Tarifa Aparamenta Baja Tensión,Potencia y Canalizaciones eléctricas prefabricadas (ComPact, MasterPact, PowerLogic, Vigirex, Vigilhom y Canalis ) | LV533294 | SCHLV533294 | AP. DE BASE NS1000 N 4P FIJO MDO ELE | 13960.05 | PAC 04 14 | VN | CCB | PL
Tarifa Aparamenta Baja Tensión,Potencia y Canalizaciones eléctricas prefabricadas (ComPact, MasterPact, PowerLogic, Vigirex, Vigilhom y Canalis ) | LV533295 | SCHLV533295 | AP. DE BASE NS1000 H 4P FIJO MDO ELE | 14961.99 | PAC 04 15 | VN | CCB | PL
Tarifa Aparamenta Baja Tensión,Potencia y Canalizaciones eléctricas prefabricadas (ComPact, MasterPact, PowerLogic, Vigirex, Vigilhom y Canalis ) | LV533296 | SCHLV533296 | AP. DE BASE NS1000 L 4P FIJO MDO ELE | 24347.3 | PAC 04 16 | VN | CCB | PL
Tarifa Aparamenta Baja Tensión,Potencia y Canalizaciones eléctricas prefabricadas (ComPact, MasterPact, PowerLogic, Vigirex, Vigilhom y Canalis ) | LV533300 | SCHLV533300 | AP. DE BASE NS1250 N 3P FIJO MDO ELE | 16978.85 | PAC 04 17 | VN | CCB | PL
Tarifa Aparamenta Baja Tensión,Potencia y Canalizaciones eléctricas prefabricadas (ComPact, MasterPact, PowerLogic, Vigirex, Vigilhom y Canalis ) | LV533301 | SCHLV533301 | AP. DE BASE NS1250 H 3P FIJO MDO ELE | 12758.29 | PAC 04 18 | VN | CCB | PL
Tarifa Aparamenta Baja Tensión,Potencia y Canalizaciones eléctricas prefabricadas (ComPact, MasterPact, PowerLogic, Vigirex, Vigilhom y Canalis ) | LV533304 | SCHLV533304 | AP. DE BASE NS1250 N 4P FIJO MDO ELE | 14475.25 | PAC 04 17 | VN | CCB | PL
Tarifa Aparamenta Baja Tensión,Potencia y Canalizaciones eléctricas prefabricadas (ComPact, MasterPact, PowerLogic, Vigirex, Vigilhom y Canalis ) | LV533305 | SCHLV533305 | AP. DE BASE NS1250 H 4P FIJO MDO ELE | 16230.31 | PAC 04 18 | VN | CCB | PL
Tarifa Aparamenta Baja Tensión,Potencia y Canalizaciones eléctricas prefabricadas (ComPact, MasterPact, PowerLogic, Vigirex, Vigilhom y Canalis ) | LV533310 | SCHLV533310 | AP. DE BASE NS1600 N 3P FIJO MDO ELEC | 12717.42 | PAC 04 19 | VN | CCB | PL
Tarifa Aparamenta Baja Tensión,Potencia y Canalizaciones eléctricas prefabricadas (ComPact, MasterPact, PowerLogic, Vigirex, Vigilhom y Canalis ) | LV533311 | SCHLV533311 | AP. DE BASE NS1600 H 3P FIJO MDO ELE | 12964.13 | PAC 04 20 | VN | CCB | PL
Tarifa Aparamenta Baja Tensión,Potencia y Canalizaciones eléctricas prefabricadas (ComPact, MasterPact, PowerLogic, Vigirex, Vigilhom y Canalis ) | LV533314 | SCHLV533314 | AP. DE BASE NS1600 N 4P FIJO MDO ELE | 15633.68 | PAC 04 19 | VN | CCB | PL
Tarifa Aparamenta Baja Tensión,Potencia y Canalizaciones eléctricas prefabricadas (ComPact, MasterPact, PowerLogic, Vigirex, Vigilhom y Canalis ) | LV533315 | SCHLV533315 | AP. DE BASE NS1600 H 4P FIJO MDO ELE | 17546.64 | PAC 04 20 | VN | CCB | PL
Tarifa Aparamenta Baja Tensión,Potencia y Canalizaciones eléctricas prefabricadas (ComPact, MasterPact, PowerLogic, Vigirex, Vigilhom y Canalis ) | LV533442 | SCHLV533442 | NST800 NA 3P PARA MANDO EL+CTRICO | 6021.05 | PAC 04 37 | VN | CCB | PL
Tarifa Aparamenta Baja Tensión,Potencia y Canalizaciones eléctricas prefabricadas (ComPact, MasterPact, PowerLogic, Vigirex, Vigilhom y Canalis ) | LV533443 | SCHLV533443 | NST800 NA 4P PARA MANDO EL+CTRICO | 7513.64 | PAC 04 37 | VN | CCB | PL
Tarifa Aparamenta Baja Tensión,Potencia y Canalizaciones eléctricas prefabricadas (ComPact, MasterPact, PowerLogic, Vigirex, Vigilhom y Canalis ) | LV533444 | SCHLV533444 | NST1000 NA 3P PARA MANDO EL+CTRICO | 8466.16 | PAC 04 37 | VN | CCB | PL
Tarifa Aparamenta Baja Tensión,Potencia y Canalizaciones eléctricas prefabricadas (ComPact, MasterPact, PowerLogic, Vigirex, Vigilhom y Canalis ) | LV533445 | SCHLV533445 | NST1000 NA 4P PARA MANDO EL+CTRICO | 9942.99 | PAC 04 37 | VN | CCB | PL
Tarifa Aparamenta Baja Tensión,Potencia y Canalizaciones eléctricas prefabricadas (ComPact, MasterPact, PowerLogic, Vigirex, Vigilhom y Canalis ) | LV533446 | SCHLV533446 | NST1250 NA 3P PARA MANDO EL+CTRICO | 9650.39 | PAC 04 37 | VN | CCB | PL
Tarifa Aparamenta Baja Tensión,Potencia y Canalizaciones eléctricas prefabricadas (ComPact, MasterPact, PowerLogic, Vigirex, Vigilhom y Canalis ) | LV533447 | SCHLV533447 | NST1250 NA 4P PARA MANDO EL+CTRICO | 11899.6 | PAC 04 37 | VN | CCB | PL
Tarifa Aparamenta Baja Tensión,Potencia y Canalizaciones eléctricas prefabricadas (ComPact, MasterPact, PowerLogic, Vigirex, Vigilhom y Canalis ) | LV533448 | SCHLV533448 | NST1600 NA 3P PARA MANDO EL+CTRICO | 12753.91 | PAC 04 37 | VN | CCB | PL
Tarifa Aparamenta Baja Tensión,Potencia y Canalizaciones eléctricas prefabricadas (ComPact, MasterPact, PowerLogic, Vigirex, Vigilhom y Canalis ) | LV533449 | SCHLV533449 | NST1600 NA 4P PARA MANDO EL+CTRICO | 17168.94 | PAC 04 37 | VN | CCB | PL
Tarifa Aparamenta Baja Tensión,Potencia y Canalizaciones eléctricas prefabricadas (ComPact, MasterPact, PowerLogic, Vigirex, Vigilhom y Canalis ) | LV533687 | SCHLV533687 | MDO ELECT 100/130 VCA APARATO FIJO | 3765.05 | PAC 04 22 | VN | CCB | PL
Tarifa Aparamenta Baja Tensión,Potencia y Canalizaciones eléctricas prefabricadas (ComPact, MasterPact, PowerLogic, Vigirex, Vigilhom y Canalis ) | LV533688 | SCHLV533688 | MDO ELECT 200/240 VCA APARATO FIJO | 3946.47 | PAC 04 22 | VN | CCB | PL
Tarifa Aparamenta Baja Tensión,Potencia y Canalizaciones eléctricas prefabricadas (ComPact, MasterPact, PowerLogic, Vigirex, Vigilhom y Canalis ) | LV533689 | SCHLV533689 | MDO ELECT 380 A 415 VCA APARATO FIJO | 3910.18 | PAC 04 22 | VN | CCB | PL
Tarifa Aparamenta Baja Tensión,Potencia y Canalizaciones eléctricas prefabricadas (ComPact, MasterPact, PowerLogic, Vigirex, Vigilhom y Canalis ) | LV533690 | SCHLV533690 | MDO ELECT 024/030 VCC APARATO FIJO | 4387.11 | PAC 04 22 | VN | CCB | PL
Tarifa Aparamenta Baja Tensión,Potencia y Canalizaciones eléctricas prefabricadas (ComPact, MasterPact, PowerLogic, Vigirex, Vigilhom y Canalis ) | LV533691 | SCHLV533691 | MDO ELECT 048/060 VCC/VCA APARATO FIJ | 3765.05 | PAC 04 22 | VN | CCB | PL
Tarifa Aparamenta Baja Tensión,Potencia y Canalizaciones eléctricas prefabricadas (ComPact, MasterPact, PowerLogic, Vigirex, Vigilhom y Canalis ) | LV533692 | SCHLV533692 | MDO ELECT 100/130 VCC APARATO FIJO | 3765.05 | PAC 04 22 | VN | CCB | PL
Tarifa Aparamenta Baja Tensión,Potencia y Canalizaciones eléctricas prefabricadas (ComPact, MasterPact, PowerLogic, Vigirex, Vigilhom y Canalis ) | LV533693 | SCHLV533693 | MDO ELECT 200/250 VCC APARATO FIJO | 3765.05 | PAC 04 22 | VN | CCB | PL
Tarifa Aparamenta Baja Tensión,Potencia y Canalizaciones eléctricas prefabricadas (ComPact, MasterPact, PowerLogic, Vigirex, Vigilhom y Canalis ) | LV533694 | SCHLV533694 | MDO ELECT COM 100/130 VCA APARATO FIJ | 3765.05 | PAC 04 22 | VN | CCB | PL
Tarifa Aparamenta Baja Tensión,Potencia y Canalizaciones eléctricas prefabricadas (ComPact, MasterPact, PowerLogic, Vigirex, Vigilhom y Canalis ) | LV533695 | SCHLV533695 | MDO ELECT COM 200/240 VCA APARATO FIJ | 3765.05 | PAC 04 22 | VN | CCB | PL
Tarifa Aparamenta Baja Tensión,Potencia y Canalizaciones eléctricas prefabricadas (ComPact, MasterPact, PowerLogic, Vigirex, Vigilhom y Canalis ) | LV533696 | SCHLV533696 | MDO ELECT COM 380 A 415 VCA APARATO F | 3765.05 | PAC 04 22 | VN | CCB | PL
Tarifa Aparamenta Baja Tensión,Potencia y Canalizaciones eléctricas prefabricadas (ComPact, MasterPact, PowerLogic, Vigirex, Vigilhom y Canalis ) | LV533697 | SCHLV533697 | MDO ELECT COM 024/030 VCC APARATO FIJ | 3765.05 | PAC 04 22 | VN | CCB | PL
Tarifa Aparamenta Baja Tensión,Potencia y Canalizaciones eléctricas prefabricadas (ComPact, MasterPact, PowerLogic, Vigirex, Vigilhom y Canalis ) | LV533698 | SCHLV533698 | MDO ELECT COM 048/060 VCC/VCA APARATO | 3765.05 | PAC 04 22 | VN | CCB | PL
Tarifa Aparamenta Baja Tensión,Potencia y Canalizaciones eléctricas prefabricadas (ComPact, MasterPact, PowerLogic, Vigirex, Vigilhom y Canalis ) | LV533699 | SCHLV533699 | MDO ELECT COM 100/130 VCC APARATO FIJ | 3765.05 | PAC 04 22 | VN | CCB | PL
Tarifa Aparamenta Baja Tensión,Potencia y Canalizaciones eléctricas prefabricadas (ComPact, MasterPact, PowerLogic, Vigirex, Vigilhom y Canalis ) | LV533700 | SCHLV533700 | MDO ELECT COM 200/250 VCC APARATO FIJ | 3765.05 | PAC 04 22 | VN | CCB | PL
Tarifa Aparamenta Baja Tensión,Potencia y Canalizaciones eléctricas prefabricadas (ComPact, MasterPact, PowerLogic, Vigirex, Vigilhom y Canalis ) | LV533827 | SCHLV533827 | MDO ELECT 100/130 VCA AP. SECC. | 3765.05 | PAC 04 22 | VN | CCB | PL
Tarifa Aparamenta Baja Tensión,Potencia y Canalizaciones eléctricas prefabricadas (ComPact, MasterPact, PowerLogic, Vigirex, Vigilhom y Canalis ) | LV533828 | SCHLV533828 | MDO ELECT 200/240 VCA AP. SECC. | 3765.05 | PAC 04 22 | VN | CCB | PL
Tarifa Aparamenta Baja Tensión,Potencia y Canalizaciones eléctricas prefabricadas (ComPact, MasterPact, PowerLogic, Vigirex, Vigilhom y Canalis ) | LV533829 | SCHLV533829 | MDO ELECT 380/415 VCA AP. SECC. | 3765.05 | PAC 04 22 | VN | CCB | PL
Tarifa Aparamenta Baja Tensión,Potencia y Canalizaciones eléctricas prefabricadas (ComPact, MasterPact, PowerLogic, Vigirex, Vigilhom y Canalis ) | LV533830 | SCHLV533830 | MDO ELECT 024/030 VCC AP. SECC. | 3765.05 | PAC 04 22 | VN | CCB | PL
Tarifa Aparamenta Baja Tensión,Potencia y Canalizaciones eléctricas prefabricadas (ComPact, MasterPact, PowerLogic, Vigirex, Vigilhom y Canalis ) | LV533831 | SCHLV533831 | MDO ELECT 048/060 VCC/VCA AP. SECC. | 3765.05 | PAC 04 22 | VN | CCB | PL
Tarifa Aparamenta Baja Tensión,Potencia y Canalizaciones eléctricas prefabricadas (ComPact, MasterPact, PowerLogic, Vigirex, Vigilhom y Canalis ) | LV533832 | SCHLV533832 | MDO ELECT 100/130 VCC AP. SECC. | 3765.05 | PAC 04 22 | VN | CCB | PL
Tarifa Aparamenta Baja Tensión,Potencia y Canalizaciones eléctricas prefabricadas (ComPact, MasterPact, PowerLogic, Vigirex, Vigilhom y Canalis ) | LV533833 | SCHLV533833 | MDO ELECT 200/250 VCC AP. SECC. | 3765.05 | PAC 04 22 | VN | CCB | PL
Tarifa Aparamenta Baja Tensión,Potencia y Canalizaciones eléctricas prefabricadas (ComPact, MasterPact, PowerLogic, Vigirex, Vigilhom y Canalis ) | LV533834 | SCHLV533834 | MDO ELECT COM 100/130 VCA AP. SECC. | 3765.05 | PAC 04 22 | VN | CCB | PL
Tarifa Aparamenta Baja Tensión,Potencia y Canalizaciones eléctricas prefabricadas (ComPact, MasterPact, PowerLogic, Vigirex, Vigilhom y Canalis ) | LV533836 | SCHLV533836 | MDO ELECT COM 380/415 VCA AP. SECC. | 3765.05 | PAC 04 22 | VN | CCB | PL
Tarifa Aparamenta Baja Tensión,Potencia y Canalizaciones eléctricas prefabricadas (ComPact, MasterPact, PowerLogic, Vigirex, Vigilhom y Canalis ) | LV533837 | SCHLV533837 | MDO ELECT COM 024/030 VCC AP. SECC. | 3765.05 | PAC 04 22 | VN | CCB | PL
Tarifa Aparamenta Baja Tensión,Potencia y Canalizaciones eléctricas prefabricadas (ComPact, MasterPact, PowerLogic, Vigirex, Vigilhom y Canalis ) | LV533838 | SCHLV533838 | MDO ELECT COM 048/060 VCC/VCA AP. SECC | 3765.05 | PAC 04 22 | VN | CCB | PL
Tarifa Aparamenta Baja Tensión,Potencia y Canalizaciones eléctricas prefabricadas (ComPact, MasterPact, PowerLogic, Vigirex, Vigilhom y Canalis ) | LV533839 | SCHLV533839 | MDO ELECT COM 100/130 VCC AP. SECC. | 3765.05 | PAC 04 22 | VN | CCB | PL
Tarifa Aparamenta Baja Tensión,Potencia y Canalizaciones eléctricas prefabricadas (ComPact, MasterPact, PowerLogic, Vigirex, Vigilhom y Canalis ) | LV533840 | SCHLV533840 | MDO ELECT COM 200/250 VCC AP. SECC. | 3765.05 | PAC 04 22 | VN | CCB | PL
Tarifa Aparamenta Baja Tensión,Potencia y Canalizaciones eléctricas prefabricadas (ComPact, MasterPact, PowerLogic, Vigirex, Vigilhom y Canalis ) | LV540050 | SCHLV540050 | Adaptador SDE de CVS400_630 | 140.4 | PAC 02 83 | PC | CCN | PZ
Tarifa Aparamenta Baja Tensión,Potencia y Canalizaciones eléctricas prefabricadas (ComPact, MasterPact, PowerLogic, Vigirex, Vigilhom y Canalis ) | LV540305 | SCHLV540305 | CVS400F TM320D 3P3R | 4709.96 | PAC 03 10 | PE | CVS | CV
Tarifa Aparamenta Baja Tensión,Potencia y Canalizaciones eléctricas prefabricadas (ComPact, MasterPact, PowerLogic, Vigirex, Vigilhom y Canalis ) | LV540306 | SCHLV540306 | CVS400F TM400D 3P3R | 4709.96 | PAC 03 10 | PE | CVS | CV
Tarifa Aparamenta Baja Tensión,Potencia y Canalizaciones eléctricas prefabricadas (ComPact, MasterPact, PowerLogic, Vigirex, Vigilhom y Canalis ) | LV540308 | SCHLV540308 | CVS400F TM320D 4P3R | 6124.37 | PAC 03 10 | PE | CVS | CV
Tarifa Aparamenta Baja Tensión,Potencia y Canalizaciones eléctricas prefabricadas (ComPact, MasterPact, PowerLogic, Vigirex, Vigilhom y Canalis ) | LV540309 | SCHLV540309 | CVS400F TM400D 4P3R | 6124.37 | PAC 03 10 | PE | CVS | CV
Tarifa Aparamenta Baja Tensión,Potencia y Canalizaciones eléctricas prefabricadas (ComPact, MasterPact, PowerLogic, Vigirex, Vigilhom y Canalis ) | LV540311 | SCHLV540311 | CVS400F TM320D 4P4R | 6124.37 | PAC 03 10 | PE | CVS | CV
Tarifa Aparamenta Baja Tensión,Potencia y Canalizaciones eléctricas prefabricadas (ComPact, MasterPact, PowerLogic, Vigirex, Vigilhom y Canalis ) | LV540312 | SCHLV540312 | CVS400F TM400D 4P4R | 6124.37 | PAC 03 10 | PE | CVS | CV
Tarifa Aparamenta Baja Tensión,Potencia y Canalizaciones eléctricas prefabricadas (ComPact, MasterPact, PowerLogic, Vigirex, Vigilhom y Canalis ) | LV540315 | SCHLV540315 | CVS400N TM320D 3P3R | 4865.26 | PAC 03 11 | PE | CVS | CV
Tarifa Aparamenta Baja Tensión,Potencia y Canalizaciones eléctricas prefabricadas (ComPact, MasterPact, PowerLogic, Vigirex, Vigilhom y Canalis ) | LV540316 | SCHLV540316 | CVS400N TM400D 3P3R | 4865.26 | PAC 03 11 | PE | CVS | CV
Tarifa Aparamenta Baja Tensión,Potencia y Canalizaciones eléctricas prefabricadas (ComPact, MasterPact, PowerLogic, Vigirex, Vigilhom y Canalis ) | LV540319 | SCHLV540319 | CVS400N TM400D 4P3R | 6326.26 | PAC 03 11 | PE | CVS | CV
Tarifa Aparamenta Baja Tensión,Potencia y Canalizaciones eléctricas prefabricadas (ComPact, MasterPact, PowerLogic, Vigirex, Vigilhom y Canalis ) | LV540322 | SCHLV540322 | CVS400N TM400D 4P4R | 6326.26 | PAC 03 11 | PE | CVS | CV
Tarifa Aparamenta Baja Tensión,Potencia y Canalizaciones eléctricas prefabricadas (ComPact, MasterPact, PowerLogic, Vigirex, Vigilhom y Canalis ) | LV540400 | SCHLV540400 | CVS400NA 400A 3P | 2462.92 | PAC 03 13 | PE | CVS | CV
Tarifa Aparamenta Baja Tensión,Potencia y Canalizaciones eléctricas prefabricadas (ComPact, MasterPact, PowerLogic, Vigirex, Vigilhom y Canalis ) | LV540401 | SCHLV540401 | CVS400NA 400A 4P | 3809.53 | PAC 03 13 | PE | CVS | CV
Tarifa Aparamenta Baja Tensión,Potencia y Canalizaciones eléctricas prefabricadas (ComPact, MasterPact, PowerLogic, Vigirex, Vigilhom y Canalis ) | LV540505 | SCHLV540505 | CVS 400F ETS 2.3 3P | 4927.6 | PAC 03 12 | PE | CVS | CV
Tarifa Aparamenta Baja Tensión,Potencia y Canalizaciones eléctricas prefabricadas (ComPact, MasterPact, PowerLogic, Vigirex, Vigilhom y Canalis ) | LV540506 | SCHLV540506 | CVS 400F ETS 2.3 4P | 6393.6 | PAC 03 12 | PE | CVS | CV
Tarifa Aparamenta Baja Tensión,Potencia y Canalizaciones eléctricas prefabricadas (ComPact, MasterPact, PowerLogic, Vigirex, Vigilhom y Canalis ) | LV540506QE | SCHLV540506QE | CVS 400F ETS 2.3 4P | 6580.65 | PAC 03 12 | PE | CVS | CV
Tarifa Aparamenta Baja Tensión,Potencia y Canalizaciones eléctricas prefabricadas (ComPact, MasterPact, PowerLogic, Vigirex, Vigilhom y Canalis ) | LV540510 | SCHLV540510 | CVS400N ETS 2.3 400A 3P3R | 5072.28 | PAC 03 12 | PE | CVS | CV
Tarifa Aparamenta Baja Tensión,Potencia y Canalizaciones eléctricas prefabricadas (ComPact, MasterPact, PowerLogic, Vigirex, Vigilhom y Canalis ) | LV540511 | SCHLV540511 | CVS400N ETS 2.3 400A 4P4R | 6595.48 | PAC 03 12 | PE | CVS | CV
Tarifa Aparamenta Baja Tensión,Potencia y Canalizaciones eléctricas prefabricadas (ComPact, MasterPact, PowerLogic, Vigirex, Vigilhom y Canalis ) | LV540550 | SCHLV540550 | CVS400F MA320 3P3R | 4621.42 | PAC 03 10 | PE | CVS | CV
Tarifa Aparamenta Baja Tensión,Potencia y Canalizaciones eléctricas prefabricadas (ComPact, MasterPact, PowerLogic, Vigirex, Vigilhom y Canalis ) | LV540552 | SCHLV540552 | CVS400N MA320 3P3R | 4940.04 | PAC 03 11 | PE | CVS | CV
Tarifa Aparamenta Baja Tensión,Potencia y Canalizaciones eléctricas prefabricadas (ComPact, MasterPact, PowerLogic, Vigirex, Vigilhom y Canalis ) | LV563305 | SCHLV563305 | CVS630F TM500D 3P3R | 5813.37 | PAC 03 14 | PE | CVS | CV
Tarifa Aparamenta Baja Tensión,Potencia y Canalizaciones eléctricas prefabricadas (ComPact, MasterPact, PowerLogic, Vigirex, Vigilhom y Canalis ) | LV563306 | SCHLV563306 | CVS630F TM600D 3P3R | 5813.37 | PAC 03 14 | PE | CVS | CV
Tarifa Aparamenta Baja Tensión,Potencia y Canalizaciones eléctricas prefabricadas (ComPact, MasterPact, PowerLogic, Vigirex, Vigilhom y Canalis ) | LV563308 | SCHLV563308 | CVS630F TM500D 4P3R | 7838.18 | PAC 03 14 | PE | CVS | CV
Tarifa Aparamenta Baja Tensión,Potencia y Canalizaciones eléctricas prefabricadas (ComPact, MasterPact, PowerLogic, Vigirex, Vigilhom y Canalis ) | LV563309 | SCHLV563309 | CVS630F TM600D 4P3R | 7547.86 | PAC 03 14 | PE | CVS | CV
Tarifa Aparamenta Baja Tensión,Potencia y Canalizaciones eléctricas prefabricadas (ComPact, MasterPact, PowerLogic, Vigirex, Vigilhom y Canalis ) | LV563311 | SCHLV563311 | CVS630F TM500D 4P4R | 7547.86 | PAC 03 14 | PE | CVS | CV
Tarifa Aparamenta Baja Tensión,Potencia y Canalizaciones eléctricas prefabricadas (ComPact, MasterPact, PowerLogic, Vigirex, Vigilhom y Canalis ) | LV563312 | SCHLV563312 | CVS630F TM600D 4P4R | 7547.86 | PAC 03 14 | PE | CVS | CV
Tarifa Aparamenta Baja Tensión,Potencia y Canalizaciones eléctricas prefabricadas (ComPact, MasterPact, PowerLogic, Vigirex, Vigilhom y Canalis ) | LV563315 | SCHLV563315 | CVS630N TM500D 3P3R | 6235.97 | PAC 03 15 | PE | CVS | CV
Tarifa Aparamenta Baja Tensión,Potencia y Canalizaciones eléctricas prefabricadas (ComPact, MasterPact, PowerLogic, Vigirex, Vigilhom y Canalis ) | LV563316 | SCHLV563316 | CVS630N TM600D 3P3R | 6005.02 | PAC 03 15 | PE | CVS | CV
Tarifa Aparamenta Baja Tensión,Potencia y Canalizaciones eléctricas prefabricadas (ComPact, MasterPact, PowerLogic, Vigirex, Vigilhom y Canalis ) | LV563318 | SCHLV563318 | CVS630N TM500D 4P3R | 8096.59 | PAC 03 15 | PE | CVS | CV
Tarifa Aparamenta Baja Tensión,Potencia y Canalizaciones eléctricas prefabricadas (ComPact, MasterPact, PowerLogic, Vigirex, Vigilhom y Canalis ) | LV563319 | SCHLV563319 | CVS630N TM600D 4P3R | 7796.72 | PAC 03 15 | PE | CVS | CV
Tarifa Aparamenta Baja Tensión,Potencia y Canalizaciones eléctricas prefabricadas (ComPact, MasterPact, PowerLogic, Vigirex, Vigilhom y Canalis ) | LV563321 | SCHLV563321 | CVS630N TM500D 4P4R | 7796.72 | PAC 03 15 | PE | CVS | CV
Tarifa Aparamenta Baja Tensión,Potencia y Canalizaciones eléctricas prefabricadas (ComPact, MasterPact, PowerLogic, Vigirex, Vigilhom y Canalis ) | LV563322 | SCHLV563322 | CVS630N TM600D 4P4R | 7796.72 | PAC 03 15 | PE | CVS | CV
Tarifa Aparamenta Baja Tensión,Potencia y Canalizaciones eléctricas prefabricadas (ComPact, MasterPact, PowerLogic, Vigirex, Vigilhom y Canalis ) | LV563400 | SCHLV563400 | CVS630NA 630A 3P | 3691.11 | PAC 03 17 | PE | CVS | CV
Tarifa Aparamenta Baja Tensión,Potencia y Canalizaciones eléctricas prefabricadas (ComPact, MasterPact, PowerLogic, Vigirex, Vigilhom y Canalis ) | LV563401 | SCHLV563401 | CVS630NA 630A 4P | 5260.93 | PAC 03 17 | PE | CVS | CV
Tarifa Aparamenta Baja Tensión,Potencia y Canalizaciones eléctricas prefabricadas (ComPact, MasterPact, PowerLogic, Vigirex, Vigilhom y Canalis ) | LV563505 | SCHLV563505 | CVS 630F ETS 2.3 3P | 6073.02 | PAC 03 16 | PE | CVS | CV
Tarifa Aparamenta Baja Tensión,Potencia y Canalizaciones eléctricas prefabricadas (ComPact, MasterPact, PowerLogic, Vigirex, Vigilhom y Canalis ) | LV563506 | SCHLV563506 | CVS 630F ETS 2.3 4P | 7878.78 | PAC 03 16 | PE | CVS | CV
Tarifa Aparamenta Baja Tensión,Potencia y Canalizaciones eléctricas prefabricadas (ComPact, MasterPact, PowerLogic, Vigirex, Vigilhom y Canalis ) | LV563506QE | SCHLV563506QE | CVS 630F ETS 2.3 4P | 7878.78 | PAC 03 16 | PE | CVS | CV
Tarifa Aparamenta Baja Tensión,Potencia y Canalizaciones eléctricas prefabricadas (ComPact, MasterPact, PowerLogic, Vigirex, Vigilhom y Canalis ) | LV563510 | SCHLV563510 | CVS630N ETS 2.3 630A 3P3R | 6260.58 | PAC 03 16 | PE | CVS | CV
Tarifa Aparamenta Baja Tensión,Potencia y Canalizaciones eléctricas prefabricadas (ComPact, MasterPact, PowerLogic, Vigirex, Vigilhom y Canalis ) | LV563511 | SCHLV563511 | CVS630N ETS 2.3 630A 4P4R | 8128.48 | PAC 03 16 | PE | CVS | CV
Tarifa Aparamenta Baja Tensión,Potencia y Canalizaciones eléctricas prefabricadas (ComPact, MasterPact, PowerLogic, Vigirex, Vigilhom y Canalis ) | LV563550 | SCHLV563550 | CVS630F MA500 3P3R | 5845.79 | PAC 03 14 | PE | CVS | CV
Tarifa Aparamenta Baja Tensión,Potencia y Canalizaciones eléctricas prefabricadas (ComPact, MasterPact, PowerLogic, Vigirex, Vigilhom y Canalis ) | LV563552 | SCHLV563552 | CVS630N MA500 3P3R | 6258.05 | PAC 03 15 | PE | CVS | CV
Tarifa Aparamenta Baja Tensión,Potencia y Canalizaciones eléctricas prefabricadas (ComPact, MasterPact, PowerLogic, Vigirex, Vigilhom y Canalis ) | LV833033SP | SCHLV833033SP | Bobina MX-XF(Com),24/30 Vdc,24Vac, MTZ | 641.32 | AFI 85 20 | ML | ACB | PR
Tarifa Aparamenta Baja Tensión,Potencia y Canalizaciones eléctricas prefabricadas (ComPact, MasterPact, PowerLogic, Vigirex, Vigilhom y Canalis ) | LV833034SP | SCHLV833034SP | Bobina MX-XF(Com),48/60 Vdc,48Vac, MTZ | 641.32 | AFI 85 20 | ML | ACB | PR
Tarifa Aparamenta Baja Tensión,Potencia y Canalizaciones eléctricas prefabricadas (ComPact, MasterPact, PowerLogic, Vigirex, Vigilhom y Canalis ) | LV833035SP | SCHLV833035SP | Bobina MX-XF(Com),100/130 Vdc-Vac, MTZ | 641.32 | AFI 85 20 | ML | ACB | PR
Tarifa Aparamenta Baja Tensión,Potencia y Canalizaciones eléctricas prefabricadas (ComPact, MasterPact, PowerLogic, Vigirex, Vigilhom y Canalis ) | LV833036SP | SCHLV833036SP | Bobina MX-XF(Com),200/250 Vdc-Vac, MTZ | 641.32 | AFI 85 20 | ML | ACB | PR
Tarifa Aparamenta Baja Tensión,Potencia y Canalizaciones eléctricas prefabricadas (ComPact, MasterPact, PowerLogic, Vigirex, Vigilhom y Canalis ) | LV833037SP | SCHLV833037SP | Bobina MX-XF(Com),277 Vac, MTZ | 641.32 | AFI 85 20 | ML | ACB | PR
Tarifa Aparamenta Baja Tensión,Potencia y Canalizaciones eléctricas prefabricadas (ComPact, MasterPact, PowerLogic, Vigirex, Vigilhom y Canalis ) | LV833038SP | SCHLV833038SP | Bobina MX-XF(Com),380/480 Vac, MTZ | 641.32 | AFI 85 20 | ML | ACB | PR
Tarifa Aparamenta Baja Tensión,Potencia y Canalizaciones eléctricas prefabricadas (ComPact, MasterPact, PowerLogic, Vigirex, Vigilhom y Canalis ) | LV833091 | SCHLV833091 | Calibrador 630A, MTZ1/2 | 37.97 | AFI 35 10 | AB | ACB | PR
Tarifa Aparamenta Baja Tensión,Potencia y Canalizaciones eléctricas prefabricadas (ComPact, MasterPact, PowerLogic, Vigirex, Vigilhom y Canalis ) | LV833091SP | SCHLV833091SP | Kit recambio Calibrador 630A, MTZ1/2 | 130.35 | AFI 85 15 | ML | ACB | PR
Tarifa Aparamenta Baja Tensión,Potencia y Canalizaciones eléctricas prefabricadas (ComPact, MasterPact, PowerLogic, Vigirex, Vigilhom y Canalis ) | LV833092 | SCHLV833092 | Calibrador 800A, MTZ1/2 | 37.97 | AFI 35 10 | AB | ACB | PR
Tarifa Aparamenta Baja Tensión,Potencia y Canalizaciones eléctricas prefabricadas (ComPact, MasterPact, PowerLogic, Vigirex, Vigilhom y Canalis ) | LV833092SP | SCHLV833092SP | Kit recambio Calibrador 800A, MTZ1/2 | 130.35 | AFI 85 15 | ML | ACB | PR
Tarifa Aparamenta Baja Tensión,Potencia y Canalizaciones eléctricas prefabricadas (ComPact, MasterPact, PowerLogic, Vigirex, Vigilhom y Canalis ) | LV833093 | SCHLV833093 | Calibrador 1.000A, MTZ1/2 | 37.97 | AFI 35 10 | AB | ACB | PR
Tarifa Aparamenta Baja Tensión,Potencia y Canalizaciones eléctricas prefabricadas (ComPact, MasterPact, PowerLogic, Vigirex, Vigilhom y Canalis ) | LV833093SP | SCHLV833093SP | Kit recambio Calibrador 1.000A, MTZ1/2 | 130.35 | AFI 85 15 | ML | ACB | PR
Tarifa Aparamenta Baja Tensión,Potencia y Canalizaciones eléctricas prefabricadas (ComPact, MasterPact, PowerLogic, Vigirex, Vigilhom y Canalis ) | LV833094 | SCHLV833094 | Calibrador 1.250A, MTZ1/2 | 37.97 | AFI 35 10 | AB | ACB | PR
Tarifa Aparamenta Baja Tensión,Potencia y Canalizaciones eléctricas prefabricadas (ComPact, MasterPact, PowerLogic, Vigirex, Vigilhom y Canalis ) | LV833094SP | SCHLV833094SP | Kit recambio Calibrador 1.250A, MTZ1/2 | 130.35 | AFI 85 15 | ML | ACB | PR
Tarifa Aparamenta Baja Tensión,Potencia y Canalizaciones eléctricas prefabricadas (ComPact, MasterPact, PowerLogic, Vigirex, Vigilhom y Canalis ) | LV833095 | SCHLV833095 | Calibrador 1.600A, MTZ1/2 | 37.97 | AFI 35 10 | AB | ACB | PR
Tarifa Aparamenta Baja Tensión,Potencia y Canalizaciones eléctricas prefabricadas (ComPact, MasterPact, PowerLogic, Vigirex, Vigilhom y Canalis ) | LV833095SP | SCHLV833095SP | Kit recambio Calibrador 1.600A, MTZ1/2 | 130.35 | AFI 85 15 | ML | ACB | PR
Tarifa Aparamenta Baja Tensión,Potencia y Canalizaciones eléctricas prefabricadas (ComPact, MasterPact, PowerLogic, Vigirex, Vigilhom y Canalis ) | LV833098SP | SCHLV833098SP | Terminal 3 hilos bornero,MTZ1 Extraible | 244.85 | AFI 65 00 | AB | ACB | PR
Tarifa Aparamenta Baja Tensión,Potencia y Canalizaciones eléctricas prefabricadas (ComPact, MasterPact, PowerLogic, Vigirex, Vigilhom y Canalis ) | LV833099SP | SCHLV833099SP | Terminal 6 hilos bornero,MTZ1 Extraible | 244.85 | AFI 00 00 | AF | ACB | PR
Tarifa Aparamenta Baja Tensión,Potencia y Canalizaciones eléctricas prefabricadas (ComPact, MasterPact, PowerLogic, Vigirex, Vigilhom y Canalis ) | LV833118 | SCHLV833118 | Cableado interno Com, bobinas MTZ1 | 377.9 | AFI 65 20 | AB | ACB | PR
Tarifa Aparamenta Baja Tensión,Potencia y Canalizaciones eléctricas prefabricadas (ComPact, MasterPact, PowerLogic, Vigirex, Vigilhom y Canalis ) | LV833118SP | SCHLV833118SP | Cableado interno Com, bobinas MTZ1 | 2946.36 | AFI 65 20 | AB | ACB | PR
Tarifa Aparamenta Baja Tensión,Potencia y Canalizaciones eléctricas prefabricadas (ComPact, MasterPact, PowerLogic, Vigirex, Vigilhom y Canalis ) | LV833170SP | SCHLV833170SP | Contacto estado chasis (CE, CD o CT) | 245.78 | AFI 85 60 | ML | ACB | PR
Tarifa Aparamenta Baja Tensión,Potencia y Canalizaciones eléctricas prefabricadas (ComPact, MasterPact, PowerLogic, Vigirex, Vigilhom y Canalis ) | LV833171SP | SCHLV833171SP | Contacto estado chasis - bajo nivel | 395.64 | AFI 85 60 | ML | ACB | PR
Tarifa Aparamenta Baja Tensión,Potencia y Canalizaciones eléctricas prefabricadas (ComPact, MasterPact, PowerLogic, Vigirex, Vigilhom y Canalis ) | LV833172SP | SCHLV833172SP | Enclavamiento puerta,VPECD/VPECG,MTZ1 | 613.39 | AFI 65 15 | AB | ACB | PR
Tarifa Aparamenta Baja Tensión,Potencia y Canalizaciones eléctricas prefabricadas (ComPact, MasterPact, PowerLogic, Vigirex, Vigilhom y Canalis ) | LV833173SP | SCHLV833173SP | Profalux combinacion identica, anonima | 1171.21 | AFI 65 15 | AB | ACB | PR
Tarifa Aparamenta Baja Tensión,Potencia y Canalizaciones eléctricas prefabricadas (ComPact, MasterPact, PowerLogic, Vigirex, Vigilhom y Canalis ) | LV833174SP | SCHLV833174SP | Profalux combinacion identica, 215470 | 1171.21 | AFI 65 15 | AB | ACB | PR
Tarifa Aparamenta Baja Tensión,Potencia y Canalizaciones eléctricas prefabricadas (ComPact, MasterPact, PowerLogic, Vigirex, Vigilhom y Canalis ) | LV833176SP | SCHLV833176SP | Motorreductor (MCH), 100/130Vac - MTZ1 | 6035.03 | AFI 85 30 | ML | ACB | PR
Tarifa Aparamenta Baja Tensión,Potencia y Canalizaciones eléctricas prefabricadas (ComPact, MasterPact, PowerLogic, Vigirex, Vigilhom y Canalis ) | LV833177SP | SCHLV833177SP | Motorreductor (MCH), 200/240Vac - MTZ1 | 6035.03 | AFI 85 30 | ML | ACB | PR
Tarifa Aparamenta Baja Tensión,Potencia y Canalizaciones eléctricas prefabricadas (ComPact, MasterPact, PowerLogic, Vigirex, Vigilhom y Canalis ) | LV833179SP | SCHLV833179SP | Motorreductor (MCH), 440/480Vac - MTZ1 | 6035.03 | AFI 85 30 | ML | ACB | PR
Tarifa Aparamenta Baja Tensión,Potencia y Canalizaciones eléctricas prefabricadas (ComPact, MasterPact, PowerLogic, Vigirex, Vigilhom y Canalis ) | LV833185SP | SCHLV833185SP | Motorreductor (MCH), 24/30Vdc - MTZ1 | 6035.03 | AFI 85 30 | ML | ACB | PR
Tarifa Aparamenta Baja Tensión,Potencia y Canalizaciones eléctricas prefabricadas (ComPact, MasterPact, PowerLogic, Vigirex, Vigilhom y Canalis ) | LV833186SP | SCHLV833186SP | Motorreductor (MCH), 48/60Vdc - MTZ1 | 6035.03 | AFI 85 30 | ML | ACB | PR
Tarifa Aparamenta Baja Tensión,Potencia y Canalizaciones eléctricas prefabricadas (ComPact, MasterPact, PowerLogic, Vigirex, Vigilhom y Canalis ) | LV833187SP | SCHLV833187SP | Motorreductor (MCH), 100/130Vdc - MTZ1 | 6035.03 | AFI 85 30 | ML | ACB | PR
Tarifa Aparamenta Baja Tensión,Potencia y Canalizaciones eléctricas prefabricadas (ComPact, MasterPact, PowerLogic, Vigirex, Vigilhom y Canalis ) | LV833188SP | SCHLV833188SP | Motorreductor (MCH), 200/250Vdc - MTZ1 | 6035.03 | AFI 85 30 | ML | ACB | PR
Tarifa Aparamenta Baja Tensión,Potencia y Canalizaciones eléctricas prefabricadas (ComPact, MasterPact, PowerLogic, Vigirex, Vigilhom y Canalis ) | LV833189SP | SCHLV833189SP | Ronis combinacion identica, anonima | 1171.21 | AFI 65 15 | AB | ACB | PR
Tarifa Aparamenta Baja Tensión,Potencia y Canalizaciones eléctricas prefabricadas (ComPact, MasterPact, PowerLogic, Vigirex, Vigilhom y Canalis ) | LV833190SP | SCHLV833190SP | Ronis combinacion identica, EL24135 | 522.38 | AFI 65 15 | AB | ACB | PR
Tarifa Aparamenta Baja Tensión,Potencia y Canalizaciones eléctricas prefabricadas (ComPact, MasterPact, PowerLogic, Vigirex, Vigilhom y Canalis ) | LV833191SP | SCHLV833191SP | Ronis combinacion identica, EL24153 | 522.38 | AFI 65 15 | AB | ACB | PR
Tarifa Aparamenta Baja Tensión,Potencia y Canalizaciones eléctricas prefabricadas (ComPact, MasterPact, PowerLogic, Vigirex, Vigilhom y Canalis ) | LV833192SP | SCHLV833192SP | Ronis combinacion identica, EL24315 | 1171.21 | AFI 65 15 | AB | ACB | PR
Tarifa Aparamenta Baja Tensión,Potencia y Canalizaciones eléctricas prefabricadas (ComPact, MasterPact, PowerLogic, Vigirex, Vigilhom y Canalis ) | LV833200SP | SCHLV833200SP | Placa inversor cable MTZ1,Fijo | 5174.11 | AFI 65 35 | AB | ACB | PR
Tarifa Aparamenta Baja Tensión,Potencia y Canalizaciones eléctricas prefabricadas (ComPact, MasterPact, PowerLogic, Vigirex, Vigilhom y Canalis ) | LV833201SP | SCHLV833201SP | Placa inversor cable MTZ1,Extraible | 5174.11 | AFI 65 35 | AB | ACB | PR
Tarifa Aparamenta Baja Tensión,Potencia y Canalizaciones eléctricas prefabricadas (ComPact, MasterPact, PowerLogic, Vigirex, Vigilhom y Canalis ) | LV833203SP | SCHLV833203SP | Placa inversor varillas MTZ1,Fijo | 1922.45 | AFI 65 35 | AB | ACB | PR
Tarifa Aparamenta Baja Tensión,Potencia y Canalizaciones eléctricas prefabricadas (ComPact, MasterPact, PowerLogic, Vigirex, Vigilhom y Canalis ) | LV833204SP | SCHLV833204SP | Placa inversor varillas MTZ1,Extraible | 2397.65 | AFI 65 35 | AB | ACB | PR
Tarifa Aparamenta Baja Tensión,Potencia y Canalizaciones eléctricas prefabricadas (ComPact, MasterPact, PowerLogic, Vigirex, Vigilhom y Canalis ) | LV833209SP | SCHLV833209SP | Juego 2 cables interenclavamiento MTZ | 627.21 | AFI 65 15 | AB | ACB | PR
Tarifa Aparamenta Baja Tensión,Potencia y Canalizaciones eléctricas prefabricadas (ComPact, MasterPact, PowerLogic, Vigirex, Vigilhom y Canalis ) | LV833210SP | SCHLV833210SP | Juego 2 varillas interenclavamiento MTZ | 743.79 | AFI 65 15 | AB | ACB | PR
Tarifa Aparamenta Baja Tensión,Potencia y Canalizaciones eléctricas prefabricadas (ComPact, MasterPact, PowerLogic, Vigirex, Vigilhom y Canalis ) | LV833573SP | SCHLV833573SP | Trafo sumador para Vigi (280x115)+ cable | 8680.46 | AFI 65 35 | AB | ACB | PR
Tarifa Aparamenta Baja Tensión,Potencia y Canalizaciones eléctricas prefabricadas (ComPact, MasterPact, PowerLogic, Vigirex, Vigilhom y Canalis ) | LV833574SP | SCHLV833574SP | Trafo sumador para Vigi (470x160)+ cable | 11501.95 | AFI 65 35 | AB | ACB | PR
Tarifa Aparamenta Baja Tensión,Potencia y Canalizaciones eléctricas prefabricadas (ComPact, MasterPact, PowerLogic, Vigirex, Vigilhom y Canalis ) | LV833576SP | SCHLV833576SP | TI proteccion defecto PE(TCE),400-1600A | 2173.89 | AFI 85 00 | ML | ACB | PR
Tarifa Aparamenta Baja Tensión,Potencia y Canalizaciones eléctricas prefabricadas (ComPact, MasterPact, PowerLogic, Vigirex, Vigilhom y Canalis ) | LV833579SP | SCHLV833579SP | Sensor externo (SGR) | 3780.86 | AFI 65 35 | AB | ACB | PR
Tarifa Aparamenta Baja Tensión,Potencia y Canalizaciones eléctricas prefabricadas (ComPact, MasterPact, PowerLogic, Vigirex, Vigilhom y Canalis ) | LV833584SP | SCHLV833584SP | T.Trasera 630-1600A,MTZ1 Fijo,3P | 1061.75 | AFI 85 40 | ML | ACB | PR
Tarifa Aparamenta Baja Tensión,Potencia y Canalizaciones eléctricas prefabricadas (ComPact, MasterPact, PowerLogic, Vigirex, Vigilhom y Canalis ) | LV833585SP | SCHLV833585SP | T.Trasera 630-1600A,MTZ1 Fijo,4P | 1393.53 | AFI 85 40 | ML | ACB | PR
Tarifa Aparamenta Baja Tensión,Potencia y Canalizaciones eléctricas prefabricadas (ComPact, MasterPact, PowerLogic, Vigirex, Vigilhom y Canalis ) | LV833586SP | SCHLV833586SP | T.Trasera 630-1600A,MTZ1 Extraible,3P | 615.36 | AFI 85 40 | ML | ACB | PR
Tarifa Aparamenta Baja Tensión,Potencia y Canalizaciones eléctricas prefabricadas (ComPact, MasterPact, PowerLogic, Vigirex, Vigilhom y Canalis ) | LV833587SP | SCHLV833587SP | T.Trasera 630-1600A,MTZ1 Extraible,4P | 820.33 | AFI 85 40 | ML | ACB | PR
Tarifa Aparamenta Baja Tensión,Potencia y Canalizaciones eléctricas prefabricadas (ComPact, MasterPact, PowerLogic, Vigirex, Vigilhom y Canalis ) | LV833588SP | SCHLV833588SP | T.Anterior 630-1600A,MTZ1 Extraible,3P | 662.52 | AFI 85 35 | ML | ACB | PR
Tarifa Aparamenta Baja Tensión,Potencia y Canalizaciones eléctricas prefabricadas (ComPact, MasterPact, PowerLogic, Vigirex, Vigilhom y Canalis ) | LV833589SP | SCHLV833589SP | T.Anterior 630-1600A,MTZ1 Extraible,4P | 883.2 | AFI 85 35 | ML | ACB | PR
Tarifa Aparamenta Baja Tensión,Potencia y Canalizaciones eléctricas prefabricadas (ComPact, MasterPact, PowerLogic, Vigirex, Vigilhom y Canalis ) | LV833593SP | SCHLV833593SP | Bateria para MicroLogic X | 123.12 | AFI 85 00 | ML | ACB | PR
Tarifa Aparamenta Baja Tensión,Potencia y Canalizaciones eléctricas prefabricadas (ComPact, MasterPact, PowerLogic, Vigirex, Vigilhom y Canalis ) | LV833604 | SCHLV833604 | T.Vertical Sup. MTZ1 Fijo 3P(630-1600A) | 1058.42 | AFI 55 05 | AB | ACB | PR
Tarifa Aparamenta Baja Tensión,Potencia y Canalizaciones eléctricas prefabricadas (ComPact, MasterPact, PowerLogic, Vigirex, Vigilhom y Canalis ) | LV833605 | SCHLV833605 | T.Vertical Inf. MTZ1 Fijo 3P(630-1600A) | 1058.42 | AFI 55 05 | AB | ACB | PR
Tarifa Aparamenta Baja Tensión,Potencia y Canalizaciones eléctricas prefabricadas (ComPact, MasterPact, PowerLogic, Vigirex, Vigilhom y Canalis ) | LV833606 | SCHLV833606 | T.Horiz. Sup. MTZ1 Fijo 3P(630-1600A) | 1058.42 | AFI 55 10 | AB | ACB | PR
Tarifa Aparamenta Baja Tensión,Potencia y Canalizaciones eléctricas prefabricadas (ComPact, MasterPact, PowerLogic, Vigirex, Vigilhom y Canalis ) | LV833607 | SCHLV833607 | T.Horiz. Inf. MTZ1 Fijo 3P(630-1600A) | 1058.42 | AFI 55 10 | AB | ACB | PR
Tarifa Aparamenta Baja Tensión,Potencia y Canalizaciones eléctricas prefabricadas (ComPact, MasterPact, PowerLogic, Vigirex, Vigilhom y Canalis ) | LV833614 | SCHLV833614 | T.Vertical Sup. MTZ1 Fijo 4P(630-1600A) | 1389.17 | AFI 55 05 | AB | ACB | PR
Tarifa Aparamenta Baja Tensión,Potencia y Canalizaciones eléctricas prefabricadas (ComPact, MasterPact, PowerLogic, Vigirex, Vigilhom y Canalis ) | LV833615 | SCHLV833615 | T.Vertical Inf. MTZ1 Fijo 4P(630-1600A) | 1389.17 | AFI 55 05 | AB | ACB | PR
Tarifa Aparamenta Baja Tensión,Potencia y Canalizaciones eléctricas prefabricadas (ComPact, MasterPact, PowerLogic, Vigirex, Vigilhom y Canalis ) | LV833616 | SCHLV833616 | T.Horiz. Sup. MTZ1 Fijo 4P(630-1600A) | 1389.17 | AFI 55 10 | AB | ACB | PR
Tarifa Aparamenta Baja Tensión,Potencia y Canalizaciones eléctricas prefabricadas (ComPact, MasterPact, PowerLogic, Vigirex, Vigilhom y Canalis ) | LV833617 | SCHLV833617 | T.Horiz. Inf. MTZ1 Fijo 4P(630-1600A) | 1389.17 | AFI 55 10 | AB | ACB | PR
Tarifa Aparamenta Baja Tensión,Potencia y Canalizaciones eléctricas prefabricadas (ComPact, MasterPact, PowerLogic, Vigirex, Vigilhom y Canalis ) | LV833622SP | SCHLV833622SP | Pletina espaciadora, MTZ1 3P | 947.13 | AFI 65 35 | AB | ACB | PR
Tarifa Aparamenta Baja Tensión,Potencia y Canalizaciones eléctricas prefabricadas (ComPact, MasterPact, PowerLogic, Vigirex, Vigilhom y Canalis ) | LV833623SP | SCHLV833623SP | Pletina espaciadora, MTZ1 4P | 1374.41 | AFI 65 35 | AB | ACB | PR
Tarifa Aparamenta Baja Tensión,Potencia y Canalizaciones eléctricas prefabricadas (ComPact, MasterPact, PowerLogic, Vigirex, Vigilhom y Canalis ) | LV833642SP | SCHLV833642SP | Pletina adaptadora canto, MTZ1 3P | 1303.79 | AFI 65 35 | AB | ACB | PR
Tarifa Aparamenta Baja Tensión,Potencia y Canalizaciones eléctricas prefabricadas (ComPact, MasterPact, PowerLogic, Vigirex, Vigilhom y Canalis ) | LV833643SP | SCHLV833643SP | Pletina adaptadora canto, MTZ1 4P | 1738.76 | AFI 65 35 | AB | ACB | PR
Tarifa Aparamenta Baja Tensión,Potencia y Canalizaciones eléctricas prefabricadas (ComPact, MasterPact, PowerLogic, Vigirex, Vigilhom y Canalis ) | LV833644SP | SCHLV833644SP | Pletina extensible para cables, MTZ1 3P | 1158.69 | AFI 65 35 | AB | ACB | PR
Tarifa Aparamenta Baja Tensión,Potencia y Canalizaciones eléctricas prefabricadas (ComPact, MasterPact, PowerLogic, Vigirex, Vigilhom y Canalis ) | LV833645SP | SCHLV833645SP | Pletina extensible para cables, MTZ1 4P | 1545.14 | AFI 65 35 | AB | ACB | PR
Tarifa Aparamenta Baja Tensión,Potencia y Canalizaciones eléctricas prefabricadas (ComPact, MasterPact, PowerLogic, Vigirex, Vigilhom y Canalis ) | LV833648SP | SCHLV833648SP | Separadores de fase MTZ1 Fijos, 4P | 677.03 | AFI 65 35 | AB | ACB | PR
Tarifa Aparamenta Baja Tensión,Potencia y Canalizaciones eléctricas prefabricadas (ComPact, MasterPact, PowerLogic, Vigirex, Vigilhom y Canalis ) | LV833659SP | SCHLV833659SP | Bobina MX-XF,24/30 Vdc,24Vac, MTZ | 641.32 | AFI 85 20 | ML | ACB | PR
Tarifa Aparamenta Baja Tensión,Potencia y Canalizaciones eléctricas prefabricadas (ComPact, MasterPact, PowerLogic, Vigirex, Vigilhom y Canalis ) | LV833660SP | SCHLV833660SP | Bobina MX-XF,48/60 Vdc,48Vac, MTZ | 641.32 | AFI 85 20 | ML | ACB | PR
Tarifa Aparamenta Baja Tensión,Potencia y Canalizaciones eléctricas prefabricadas (ComPact, MasterPact, PowerLogic, Vigirex, Vigilhom y Canalis ) | LV833661SP | SCHLV833661SP | Bobina MX-XF,100/130 Vdc-Vac, MTZ | 641.32 | AFI 85 20 | ML | ACB | PR
Tarifa Aparamenta Baja Tensión,Potencia y Canalizaciones eléctricas prefabricadas (ComPact, MasterPact, PowerLogic, Vigirex, Vigilhom y Canalis ) | LV833662SP | SCHLV833662SP | Bobina MX-XF,200/250 Vdc-Vac, MTZ | 641.32 | AFI 85 20 | ML | ACB | PR
Tarifa Aparamenta Baja Tensión,Potencia y Canalizaciones eléctricas prefabricadas (ComPact, MasterPact, PowerLogic, Vigirex, Vigilhom y Canalis ) | LV833663SP | SCHLV833663SP | Bobina MX-XF,277 Vac, MTZ | 641.32 | AFI 85 20 | ML | ACB | PR
Tarifa Aparamenta Baja Tensión,Potencia y Canalizaciones eléctricas prefabricadas (ComPact, MasterPact, PowerLogic, Vigirex, Vigilhom y Canalis ) | LV833664SP | SCHLV833664SP | Bobina MX-XF,380/480 Vac, MTZ | 641.32 | AFI 85 20 | ML | ACB | PR
Tarifa Aparamenta Baja Tensión,Potencia y Canalizaciones eléctricas prefabricadas (ComPact, MasterPact, PowerLogic, Vigirex, Vigilhom y Canalis ) | LV833668SP | SCHLV833668SP | Bobina MN,24/30 Vdc,24Vac, MTZ | 641.32 | AFI 85 25 | ML | ACB | PR
Tarifa Aparamenta Baja Tensión,Potencia y Canalizaciones eléctricas prefabricadas (ComPact, MasterPact, PowerLogic, Vigirex, Vigilhom y Canalis ) | LV833669SP | SCHLV833669SP | Bobina MN,48/60 Vdc,48Vac, MTZ | 641.32 | AFI 85 25 | ML | ACB | PR
Tarifa Aparamenta Baja Tensión,Potencia y Canalizaciones eléctricas prefabricadas (ComPact, MasterPact, PowerLogic, Vigirex, Vigilhom y Canalis ) | LV833670SP | SCHLV833670SP | Bobina MN,100/130 Vdc-Vac, MTZ | 641.32 | AFI 85 25 | ML | ACB | PR
Tarifa Aparamenta Baja Tensión,Potencia y Canalizaciones eléctricas prefabricadas (ComPact, MasterPact, PowerLogic, Vigirex, Vigilhom y Canalis ) | LV833671SP | SCHLV833671SP | Bobina MN,200/250 Vdc-Vac, MTZ | 641.32 | AFI 85 25 | ML | ACB | PR
Tarifa Aparamenta Baja Tensión,Potencia y Canalizaciones eléctricas prefabricadas (ComPact, MasterPact, PowerLogic, Vigirex, Vigilhom y Canalis ) | LV833673SP | SCHLV833673SP | Bobina MN,380/480 Vac, MTZ | 641.32 | AFI 85 25 | ML | ACB | PR
Tarifa Aparamenta Baja Tensión,Potencia y Canalizaciones eléctricas prefabricadas (ComPact, MasterPact, PowerLogic, Vigirex, Vigilhom y Canalis ) | LV833680SP | SCHLV833680SP | Temporizacion ajust.MN,48/60 Vac/dc | 739.05 | AFI 65 35 | AB | ACB | PR
Tarifa Aparamenta Baja Tensión,Potencia y Canalizaciones eléctricas prefabricadas (ComPact, MasterPact, PowerLogic, Vigirex, Vigilhom y Canalis ) | LV833681SP | SCHLV833681SP | Temporizacion ajust.MN,100/130 Vac/dc | 739.05 | AFI 65 35 | AB | ACB | PR
Tarifa Aparamenta Baja Tensión,Potencia y Canalizaciones eléctricas prefabricadas (ComPact, MasterPact, PowerLogic, Vigirex, Vigilhom y Canalis ) | LV833682SP | SCHLV833682SP | Temporizacion ajust.MN,200/250 Vac/dc | 841.88 | AFI 65 35 | AB | ACB | PR
Tarifa Aparamenta Baja Tensión,Potencia y Canalizaciones eléctricas prefabricadas (ComPact, MasterPact, PowerLogic, Vigirex, Vigilhom y Canalis ) | LV833683SP | SCHLV833683SP | Temporizacion ajust.MN,380/480 Vac/dc | 739.05 | AFI 65 35 | AB | ACB | PR
Tarifa Aparamenta Baja Tensión,Potencia y Canalizaciones eléctricas prefabricadas (ComPact, MasterPact, PowerLogic, Vigirex, Vigilhom y Canalis ) | LV833684SP | SCHLV833684SP | Temporizacion No ajust.MN,100/130 Vac/dc | 659.11 | AFI 65 35 | AB | ACB | PR
Tarifa Aparamenta Baja Tensión,Potencia y Canalizaciones eléctricas prefabricadas (ComPact, MasterPact, PowerLogic, Vigirex, Vigilhom y Canalis ) | LV833685SP | SCHLV833685SP | Temporizacion No ajust.MN,200/250 Vac/dc | 750.81 | AFI 65 35 | AB | ACB | PR
Tarifa Aparamenta Baja Tensión,Potencia y Canalizaciones eléctricas prefabricadas (ComPact, MasterPact, PowerLogic, Vigirex, Vigilhom y Canalis ) | LV833718SP | SCHLV833718SP | Marco embellecedor MTZ1 Fijo | 145.42 | AFI 85 00 | ML | ACB | PR
Tarifa Aparamenta Baja Tensión,Potencia y Canalizaciones eléctricas prefabricadas (ComPact, MasterPact, PowerLogic, Vigirex, Vigilhom y Canalis ) | LV833722 | SCHLV833722 | Chasis MTZ1 630A-1.250A 3P, H1/H2/H3 | 5512.15 | AFI 40 00 | AB | ACB | PR
Tarifa Aparamenta Baja Tensión,Potencia y Canalizaciones eléctricas prefabricadas (ComPact, MasterPact, PowerLogic, Vigirex, Vigilhom y Canalis ) | LV833723 | SCHLV833723 | Chasis MTZ1 1.600A 3P,H1/H2/H3,1.000A,L1 | 6695.56 | AFI 40 00 | AB | ACB | PR
Tarifa Aparamenta Baja Tensión,Potencia y Canalizaciones eléctricas prefabricadas (ComPact, MasterPact, PowerLogic, Vigirex, Vigilhom y Canalis ) | LV833725 | SCHLV833725 | Chasis MTZ1 630A-1.250A 4P, H1/H2/H3 | 7065.61 | AFI 40 00 | AB | ACB | PR
Tarifa Aparamenta Baja Tensión,Potencia y Canalizaciones eléctricas prefabricadas (ComPact, MasterPact, PowerLogic, Vigirex, Vigilhom y Canalis ) | LV833726 | SCHLV833726 | Chasis MTZ1 1.600A 4P,H1/H2/H3,1.000A,L1 | 8258.86 | AFI 40 00 | AB | ACB | PR
Tarifa Aparamenta Baja Tensión,Potencia y Canalizaciones eléctricas prefabricadas (ComPact, MasterPact, PowerLogic, Vigirex, Vigilhom y Canalis ) | LV833727 | SCHLV833727 | T.Anterior Sup. MTZ1 Xtrbl 3P(630-1600A) | 656.38 | AFI 55 00 | AB | ACB | PR
Tarifa Aparamenta Baja Tensión,Potencia y Canalizaciones eléctricas prefabricadas (ComPact, MasterPact, PowerLogic, Vigirex, Vigilhom y Canalis ) | LV833728 | SCHLV833728 | T.Anterior Inf. MTZ1 Xtrbl 3P(630-1600A) | 613.44 | AFI 55 00 | AB | ACB | PR
Tarifa Aparamenta Baja Tensión,Potencia y Canalizaciones eléctricas prefabricadas (ComPact, MasterPact, PowerLogic, Vigirex, Vigilhom y Canalis ) | LV833729 | SCHLV833729 | T.Vertical Sup. MTZ1 Xtrbl 3P(630-1600A) | 613.44 | AFI 55 05 | AB | ACB | PR
Tarifa Aparamenta Baja Tensión,Potencia y Canalizaciones eléctricas prefabricadas (ComPact, MasterPact, PowerLogic, Vigirex, Vigilhom y Canalis ) | LV833730 | SCHLV833730 | T.Vertical Inf. MTZ1 Xtrbl 3P(630-1600A) | 613.44 | AFI 55 05 | AB | ACB | PR
Tarifa Aparamenta Baja Tensión,Potencia y Canalizaciones eléctricas prefabricadas (ComPact, MasterPact, PowerLogic, Vigirex, Vigilhom y Canalis ) | LV833731 | SCHLV833731 | T.Horiz. Sup. MTZ1 Xtrbl 3P(630-1600A) | 655.69 | AFI 55 10 | AB | ACB | PR
Tarifa Aparamenta Baja Tensión,Potencia y Canalizaciones eléctricas prefabricadas (ComPact, MasterPact, PowerLogic, Vigirex, Vigilhom y Canalis ) | LV833732 | SCHLV833732 | T.Horiz. Inf. MTZ1 Xtrbl 3P(630-1600A) | 661.92 | AFI 55 10 | AB | ACB | PR
Tarifa Aparamenta Baja Tensión,Potencia y Canalizaciones eléctricas prefabricadas (ComPact, MasterPact, PowerLogic, Vigirex, Vigilhom y Canalis ) | LV833733 | SCHLV833733 | T.Anterior Sup. MTZ1 Xtrbl 4P(630-1600A) | 875.03 | AFI 55 00 | AB | ACB | PR
Tarifa Aparamenta Baja Tensión,Potencia y Canalizaciones eléctricas prefabricadas (ComPact, MasterPact, PowerLogic, Vigirex, Vigilhom y Canalis ) | LV833734 | SCHLV833734 | T.Anterior Inf. MTZ1 Xtrbl 4P(630-1600A) | 817.78 | AFI 55 00 | AB | ACB | PR
Tarifa Aparamenta Baja Tensión,Potencia y Canalizaciones eléctricas prefabricadas (ComPact, MasterPact, PowerLogic, Vigirex, Vigilhom y Canalis ) | LV833735 | SCHLV833735 | T.Vertical Sup. MTZ1 Xtrbl 4P(630-1600A) | 817.77 | AFI 55 05 | AB | ACB | PR
Tarifa Aparamenta Baja Tensión,Potencia y Canalizaciones eléctricas prefabricadas (ComPact, MasterPact, PowerLogic, Vigirex, Vigilhom y Canalis ) | LV833736 | SCHLV833736 | T.Vertical Inf. MTZ1 Xtrbl 4P(630-1600A) | 817.77 | AFI 55 05 | AB | ACB | PR
Tarifa Aparamenta Baja Tensión,Potencia y Canalizaciones eléctricas prefabricadas (ComPact, MasterPact, PowerLogic, Vigirex, Vigilhom y Canalis ) | LV833737 | SCHLV833737 | T.Horiz. Sup. MTZ1 Xtrbl 4P(630-1600A) | 817.77 | AFI 55 10 | AB | ACB | PR
Tarifa Aparamenta Baja Tensión,Potencia y Canalizaciones eléctricas prefabricadas (ComPact, MasterPact, PowerLogic, Vigirex, Vigilhom y Canalis ) | LV833738 | SCHLV833738 | T.Horiz. Inf. MTZ1 Xtrbl 4P(630-1600A) | 817.77 | AFI 55 10 | AB | ACB | PR
Tarifa Aparamenta Baja Tensión,Potencia y Canalizaciones eléctricas prefabricadas (ComPact, MasterPact, PowerLogic, Vigirex, Vigilhom y Canalis ) | LV833751 | SCHLV833751 | Contacto pos enchufado 6A-240V | 242.27 | AFI 65 10 | AN | ACB | PR
Tarifa Aparamenta Baja Tensión,Potencia y Canalizaciones eléctricas prefabricadas (ComPact, MasterPact, PowerLogic, Vigirex, Vigilhom y Canalis ) | LV833752 | SCHLV833752 | Contacto posicion test 6A-240V | 242.27 | AFI 65 10 | AN | ACB | PR
Tarifa Aparamenta Baja Tensión,Potencia y Canalizaciones eléctricas prefabricadas (ComPact, MasterPact, PowerLogic, Vigirex, Vigilhom y Canalis ) | LV833753 | SCHLV833753 | Contacto pos desenchuf 6A-240V (CD) | 242.27 | AFI 65 10 | AN | ACB | PR
Tarifa Aparamenta Baja Tensión,Potencia y Canalizaciones eléctricas prefabricadas (ComPact, MasterPact, PowerLogic, Vigirex, Vigilhom y Canalis ) | LV833754 | SCHLV833754 | Contacto bajo nivel pos. enchu | 242.27 | AFI 65 10 | AN | ACB | PR
Tarifa Aparamenta Baja Tensión,Potencia y Canalizaciones eléctricas prefabricadas (ComPact, MasterPact, PowerLogic, Vigirex, Vigilhom y Canalis ) | LV833755 | SCHLV833755 | Contacto bajo nivel posicion t | 242.27 | AFI 65 10 | AN | ACB | PR
Tarifa Aparamenta Baja Tensión,Potencia y Canalizaciones eléctricas prefabricadas (ComPact, MasterPact, PowerLogic, Vigirex, Vigilhom y Canalis ) | LV833756 | SCHLV833756 | Contacto bajo nivel pos. desen | 242.27 | AFI 65 10 | AN | ACB | PR
Tarifa Aparamenta Baja Tensión,Potencia y Canalizaciones eléctricas prefabricadas (ComPact, MasterPact, PowerLogic, Vigirex, Vigilhom y Canalis ) | LV833763 | SCHLV833763 | Terminales auxiliares MTZ1 - 3P suelto | 431.77 | AFI 65 00 | AB | ACB | PR
Tarifa Aparamenta Baja Tensión,Potencia y Canalizaciones eléctricas prefabricadas (ComPact, MasterPact, PowerLogic, Vigirex, Vigilhom y Canalis ) | LV833763SP | SCHLV833763SP | Cubrebornes chasis MasterPacT MTZ1, 3P | 438.03 | AFI 85 00 | ML | ACB | PR
Tarifa Aparamenta Baja Tensión,Potencia y Canalizaciones eléctricas prefabricadas (ComPact, MasterPact, PowerLogic, Vigirex, Vigilhom y Canalis ) | LV833764 | SCHLV833764 | Terminales auxiliares MTZ1 - 4P suelto | 555.07 | AFI 65 00 | AB | ACB | PR
Tarifa Aparamenta Baja Tensión,Potencia y Canalizaciones eléctricas prefabricadas (ComPact, MasterPact, PowerLogic, Vigirex, Vigilhom y Canalis ) | LV833765SP | SCHLV833765SP | Pantalla seguridad + bloqueo MTZ1, 3P | 698.87 | AFI 85 00 | ML | ACB | PR
Tarifa Aparamenta Baja Tensión,Potencia y Canalizaciones eléctricas prefabricadas (ComPact, MasterPact, PowerLogic, Vigirex, Vigilhom y Canalis ) | LV833767SP | SCHLV833767SP | Enclavamiento antierror (VDC), MTZ2/3 | 700.46 | AFI 85 00 | ML | ACB | PR
Tarifa Aparamenta Baja Tensión,Potencia y Canalizaciones eléctricas prefabricadas (ComPact, MasterPact, PowerLogic, Vigirex, Vigilhom y Canalis ) | LV833768SP | SCHLV833768SP | Separadores de fase MTZ1 Extraible, 4P | 677.03 | AFI 65 35 | AB | ACB | PR
Tarifa Aparamenta Baja Tensión,Potencia y Canalizaciones eléctricas prefabricadas (ComPact, MasterPact, PowerLogic, Vigirex, Vigilhom y Canalis ) | LV833769SP | SCHLV833769SP | cerra chasis Profalux adap kit sin cerra | 249.82 | AFI 65 15 | AB | ACB | PR
Tarifa Aparamenta Baja Tensión,Potencia y Canalizaciones eléctricas prefabricadas (ComPact, MasterPact, PowerLogic, Vigirex, Vigilhom y Canalis ) | LV833771SP | SCHLV833771SP | Kit adaptacion Castell,MTZ1 | 249.82 | AFI 65 15 | AB | ACB | PR
Tarifa Aparamenta Baja Tensión,Potencia y Canalizaciones eléctricas prefabricadas (ComPact, MasterPact, PowerLogic, Vigirex, Vigilhom y Canalis ) | LV833772SP | SCHLV833772SP | Kit adaptacion sin cerradura Kirk,MTZ1 | 249.82 | AFI 65 15 | AB | ACB | PR
Tarifa Aparamenta Baja Tensión,Potencia y Canalizaciones eléctricas prefabricadas (ComPact, MasterPact, PowerLogic, Vigirex, Vigilhom y Canalis ) | LV833773 | SCHLV833773 | cerra chasis 1 Profalux cerrad 2 llaves | 529.23 | AFI 65 15 | AB | ACB | PR
Tarifa Aparamenta Baja Tensión,Potencia y Canalizaciones eléctricas prefabricadas (ComPact, MasterPact, PowerLogic, Vigirex, Vigilhom y Canalis ) | LV833774 | SCHLV833774 | cerra chasis 2 Profalux cerrad | 1027.3 | AFI 65 15 | AB | ACB | PR
Tarifa Aparamenta Baja Tensión,Potencia y Canalizaciones eléctricas prefabricadas (ComPact, MasterPact, PowerLogic, Vigirex, Vigilhom y Canalis ) | LV833775 | SCHLV833775 | cerra chasis 2 Profalux cerrad | 1027.3 | AFI 65 15 | AB | ACB | PR
Tarifa Aparamenta Baja Tensión,Potencia y Canalizaciones eléctricas prefabricadas (ComPact, MasterPact, PowerLogic, Vigirex, Vigilhom y Canalis ) | LV833776 | SCHLV833776 | cerra chasis- 1 Ronis cerradur | 529.23 | AFI 65 15 | AB | ACB | PR
Tarifa Aparamenta Baja Tensión,Potencia y Canalizaciones eléctricas prefabricadas (ComPact, MasterPact, PowerLogic, Vigirex, Vigilhom y Canalis ) | LV833777 | SCHLV833777 | cerra chasis- 2 Ronis cerradur | 1027.3 | AFI 65 15 | AB | ACB | PR
Tarifa Aparamenta Baja Tensión,Potencia y Canalizaciones eléctricas prefabricadas (ComPact, MasterPact, PowerLogic, Vigirex, Vigilhom y Canalis ) | LV833778 | SCHLV833778 | cerra chasis 2 Ronis cerrad 2 | 1027.3 | AFI 65 15 | AB | ACB | PR
Tarifa Aparamenta Baja Tensión,Potencia y Canalizaciones eléctricas prefabricadas (ComPact, MasterPact, PowerLogic, Vigirex, Vigilhom y Canalis ) | LV833779 | SCHLV833779 | ENCLAV POS ENCHUF/TEST/DESENCHUF MTZ1 | 112.69 | AFI 65 15 | AB | ACB | PR
Tarifa Aparamenta Baja Tensión,Potencia y Canalizaciones eléctricas prefabricadas (ComPact, MasterPact, PowerLogic, Vigirex, Vigilhom y Canalis ) | LV833787 | SCHLV833787 | DOOR INTERLOCK | 904.54 | AFI 65 15 | AB | ACB | PR
Tarifa Aparamenta Baja Tensión,Potencia y Canalizaciones eléctricas prefabricadas (ComPact, MasterPact, PowerLogic, Vigirex, Vigilhom y Canalis ) | LV833788 | SCHLV833788 | ENCLAVAMIENTO DE ENCHU VPOC MTZ1 Secc | 224.7 | AFI 65 15 | AB | ACB | PR
Tarifa Aparamenta Baja Tensión,Potencia y Canalizaciones eléctricas prefabricadas (ComPact, MasterPact, PowerLogic, Vigirex, Vigilhom y Canalis ) | LV833792 | SCHLV833792 | Bobina MX(Com),24/30Vdc,24Vac,MTZ1 Xtrbl | 557.67 | AFI 45 00 | AB | ACB | PR
Tarifa Aparamenta Baja Tensión,Potencia y Canalizaciones eléctricas prefabricadas (ComPact, MasterPact, PowerLogic, Vigirex, Vigilhom y Canalis ) | LV833793 | SCHLV833793 | Bobina MX(Com),48/60Vdc,48Vac,MTZ1 Xtrbl | 557.67 | AFI 45 00 | AB | ACB | PR
Tarifa Aparamenta Baja Tensión,Potencia y Canalizaciones eléctricas prefabricadas (ComPact, MasterPact, PowerLogic, Vigirex, Vigilhom y Canalis ) | LV833794 | SCHLV833794 | Bobina MX(Com),100/130Vdc-Vac,MTZ1 Xtrbl | 557.67 | AFI 45 00 | AB | ACB | PR
Tarifa Aparamenta Baja Tensión,Potencia y Canalizaciones eléctricas prefabricadas (ComPact, MasterPact, PowerLogic, Vigirex, Vigilhom y Canalis ) | LV833795 | SCHLV833795 | Bobina MX(Com),200/250Vdc-Vac,MTZ1 Xtrbl | 557.67 | AFI 45 00 | AB | ACB | PR
Tarifa Aparamenta Baja Tensión,Potencia y Canalizaciones eléctricas prefabricadas (ComPact, MasterPact, PowerLogic, Vigirex, Vigilhom y Canalis ) | LV833796 | SCHLV833796 | Bobina MX(Com),277 Vac, MTZ1 Xtrbl | 557.67 | AFI 45 00 | AB | ACB | PR
Tarifa Aparamenta Baja Tensión,Potencia y Canalizaciones eléctricas prefabricadas (ComPact, MasterPact, PowerLogic, Vigirex, Vigilhom y Canalis ) | LV833797 | SCHLV833797 | Bobina MX(Com),380/480 Vac, MTZ1 Xtrbl | 557.67 | AFI 45 00 | AB | ACB | PR
Tarifa Aparamenta Baja Tensión,Potencia y Canalizaciones eléctricas prefabricadas (ComPact, MasterPact, PowerLogic, Vigirex, Vigilhom y Canalis ) | LV833806 | SCHLV833806 | ON/OFF indi contact 1OF Baj ni | 549.11 | AFI 65 10 | AN | ACB | PR
Tarifa Aparamenta Baja Tensión,Potencia y Canalizaciones eléctricas prefabricadas (ComPact, MasterPact, PowerLogic, Vigirex, Vigilhom y Canalis ) | LV833810 | SCHLV833810 | Bobina MX,24/30 Vdc,24Vac, MTZ1 Xtrbl | 557.67 | AFI 45 00 | AB | ACB | PR
Tarifa Aparamenta Baja Tensión,Potencia y Canalizaciones eléctricas prefabricadas (ComPact, MasterPact, PowerLogic, Vigirex, Vigilhom y Canalis ) | LV833811 | SCHLV833811 | Bobina MX,48/60 Vdc,48Vac, MTZ1 Xtrbl | 557.67 | AFI 45 00 | AB | ACB | PR
Tarifa Aparamenta Baja Tensión,Potencia y Canalizaciones eléctricas prefabricadas (ComPact, MasterPact, PowerLogic, Vigirex, Vigilhom y Canalis ) | LV833812 | SCHLV833812 | Bobina MX,100/130 Vdc-Vac, MTZ1 Xtrbl | 557.67 | AFI 45 00 | AB | ACB | PR
Tarifa Aparamenta Baja Tensión,Potencia y Canalizaciones eléctricas prefabricadas (ComPact, MasterPact, PowerLogic, Vigirex, Vigilhom y Canalis ) | LV833813 | SCHLV833813 | Bobina MX,200/250 Vdc-Vac, MTZ1 Xtrbl | 557.67 | AFI 45 00 | AB | ACB | PR
Tarifa Aparamenta Baja Tensión,Potencia y Canalizaciones eléctricas prefabricadas (ComPact, MasterPact, PowerLogic, Vigirex, Vigilhom y Canalis ) | LV833814 | SCHLV833814 | Bobina MX,277 Vac, MTZ1 Xtrbl | 557.67 | AFI 45 00 | AB | ACB | PR
Tarifa Aparamenta Baja Tensión,Potencia y Canalizaciones eléctricas prefabricadas (ComPact, MasterPact, PowerLogic, Vigirex, Vigilhom y Canalis ) | LV833815 | SCHLV833815 | Bobina MX,380/480 Vac, MTZ1 Xtrbl | 557.67 | AFI 45 00 | AB | ACB | PR
Tarifa Aparamenta Baja Tensión,Potencia y Canalizaciones eléctricas prefabricadas (ComPact, MasterPact, PowerLogic, Vigirex, Vigilhom y Canalis ) | LV833819 | SCHLV833819 | Bobina MN,24/30 Vdc,24Vac, MTZ1 Xtrbl | 557.67 | AFI 45 10 | AB | ACB | PR
Tarifa Aparamenta Baja Tensión,Potencia y Canalizaciones eléctricas prefabricadas (ComPact, MasterPact, PowerLogic, Vigirex, Vigilhom y Canalis ) | LV833820 | SCHLV833820 | Bobina MN,48/60 Vdc,48Vac, MTZ1 Xtrbl | 557.67 | AFI 45 10 | AB | ACB | PR
Tarifa Aparamenta Baja Tensión,Potencia y Canalizaciones eléctricas prefabricadas (ComPact, MasterPact, PowerLogic, Vigirex, Vigilhom y Canalis ) | LV833821 | SCHLV833821 | Bobina MN,100/130 Vdc-Vac, MTZ1 Xtrbl | 557.67 | AFI 45 10 | AB | ACB | PR
Tarifa Aparamenta Baja Tensión,Potencia y Canalizaciones eléctricas prefabricadas (ComPact, MasterPact, PowerLogic, Vigirex, Vigilhom y Canalis ) | LV833822 | SCHLV833822 | Bobina MN,200/250 Vdc-Vac, MTZ1 Xtrbl | 557.67 | AFI 45 10 | AB | ACB | PR
Tarifa Aparamenta Baja Tensión,Potencia y Canalizaciones eléctricas prefabricadas (ComPact, MasterPact, PowerLogic, Vigirex, Vigilhom y Canalis ) | LV833824 | SCHLV833824 | Bobina MN,380/480 Vac, MTZ1 Xtrbl | 557.67 | AFI 45 10 | AB | ACB | PR
Tarifa Aparamenta Baja Tensión,Potencia y Canalizaciones eléctricas prefabricadas (ComPact, MasterPact, PowerLogic, Vigirex, Vigilhom y Canalis ) | LV833857SP | SCHLV833857SP | Marco embellecedor, MTZ1 Extraible | 236.86 | AFI 85 00 | ML | ACB | PR
Tarifa Aparamenta Baja Tensión,Potencia y Canalizaciones eléctricas prefabricadas (ComPact, MasterPact, PowerLogic, Vigirex, Vigilhom y Canalis ) | LV833858SP | SCHLV833858SP | Obturador pleno para MTZ1 Extraible | 342.16 | AFI 65 35 | AB | ACB | PR
Tarifa Aparamenta Baja Tensión,Potencia y Canalizaciones eléctricas prefabricadas (ComPact, MasterPact, PowerLogic, Vigirex, Vigilhom y Canalis ) | LV833859SP | SCHLV833859SP | Cubierta transparente, MTZ1 (IP54) | 1519.95 | AFI 85 00 | ML | ACB | PR
Tarifa Aparamenta Baja Tensión,Potencia y Canalizaciones eléctricas prefabricadas (ComPact, MasterPact, PowerLogic, Vigirex, Vigilhom y Canalis ) | LV833895 | SCHLV833895 | Contador de maniobras para MTZ1 (CDM) | 1136.48 | AFI 65 05 | AB | ACB | PR
Tarifa Aparamenta Baja Tensión,Potencia y Canalizaciones eléctricas prefabricadas (ComPact, MasterPact, PowerLogic, Vigirex, Vigilhom y Canalis ) | LV833895SP | SCHLV833895SP | Contador de maniobras para MTZ1 (CDM) | 1812.09 | AFI 65 05 | AB | ACB | PR
Tarifa Aparamenta Baja Tensión,Potencia y Canalizaciones eléctricas prefabricadas (ComPact, MasterPact, PowerLogic, Vigirex, Vigilhom y Canalis ) | LV833897 | SCHLV833897 | ENCLAVAMIENTO P/ BOTONES CANDADOS MTZ1 | 353.46 | AFI 65 15 | AB | ACB | PR
Tarifa Aparamenta Baja Tensión,Potencia y Canalizaciones eléctricas prefabricadas (ComPact, MasterPact, PowerLogic, Vigirex, Vigilhom y Canalis ) | LV833897SP | SCHLV833897SP | Enclavamiento de pulsador(VBP) MTZ1 | 353.46 | AFI 65 15 | AB | ACB | PR
Tarifa Aparamenta Baja Tensión,Potencia y Canalizaciones eléctricas prefabricadas (ComPact, MasterPact, PowerLogic, Vigirex, Vigilhom y Canalis ) | LV833920SP | SCHLV833920SP | Enclavamiento de puerta, MTZ1 Fijo | 3530.95 | AFI 65 15 | AB | ACB | PR
Tarifa Aparamenta Baja Tensión,Potencia y Canalizaciones eléctricas prefabricadas (ComPact, MasterPact, PowerLogic, Vigirex, Vigilhom y Canalis ) | LV833921SP | SCHLV833921SP | Enclavamiento de puerta, MTZ1 Extraible | 3530.96 | AFI 65 15 | AB | ACB | PR
Tarifa Aparamenta Baja Tensión,Potencia y Canalizaciones eléctricas prefabricadas (ComPact, MasterPact, PowerLogic, Vigirex, Vigilhom y Canalis ) | LV833982 | SCHLV833982 | Calibrador 2.000A, MTZ2 | 37.97 | AFI 35 10 | AB | ACB | PR
Tarifa Aparamenta Baja Tensión,Potencia y Canalizaciones eléctricas prefabricadas (ComPact, MasterPact, PowerLogic, Vigirex, Vigilhom y Canalis ) | LV833982SP | SCHLV833982SP | Kit recambio Calibrador 2.000A, MTZ2 | 130.35 | AFI 85 15 | ML | ACB | PR
Tarifa Aparamenta Baja Tensión,Potencia y Canalizaciones eléctricas prefabricadas (ComPact, MasterPact, PowerLogic, Vigirex, Vigilhom y Canalis ) | LV833983 | SCHLV833983 | Calibrador 2.500A, MTZ2 | 37.97 | AFI 35 10 | AB | ACB | PR
Tarifa Aparamenta Baja Tensión,Potencia y Canalizaciones eléctricas prefabricadas (ComPact, MasterPact, PowerLogic, Vigirex, Vigilhom y Canalis ) | LV833983SP | SCHLV833983SP | Kit recambio Calibrador 2.500A, MTZ2 | 130.35 | AFI 85 15 | ML | ACB | PR
Tarifa Aparamenta Baja Tensión,Potencia y Canalizaciones eléctricas prefabricadas (ComPact, MasterPact, PowerLogic, Vigirex, Vigilhom y Canalis ) | LV833984 | SCHLV833984 | Calibrador 3.200A, MTZ2 | 37.97 | AFI 35 10 | AB | ACB | PR
Tarifa Aparamenta Baja Tensión,Potencia y Canalizaciones eléctricas prefabricadas (ComPact, MasterPact, PowerLogic, Vigirex, Vigilhom y Canalis ) | LV834035SP | SCHLV834035SP | TI proteccion defecto PE(TCE),400-2000A | 3055.25 | AFI 85 00 | ML | ACB | PR
Tarifa Aparamenta Baja Tensión,Potencia y Canalizaciones eléctricas prefabricadas (ComPact, MasterPact, PowerLogic, Vigirex, Vigilhom y Canalis ) | LV834036SP | SCHLV834036SP | TI proteccion defecto PE(TCE),1000-4000A | 3684.97 | AFI 85 00 | ML | ACB | PR
Tarifa Aparamenta Baja Tensión,Potencia y Canalizaciones eléctricas prefabricadas (ComPact, MasterPact, PowerLogic, Vigirex, Vigilhom y Canalis ) | LV836301 | SCHLV836301 | Modulo ESM - ERMS para MTZ - fijo | 702.46 | AFI 65 30 | AB | ACB | PR
Tarifa Aparamenta Baja Tensión,Potencia y Canalizaciones eléctricas prefabricadas (ComPact, MasterPact, PowerLogic, Vigirex, Vigilhom y Canalis ) | LV836302 | SCHLV836302 | Modulo ESM - ERMS para MTZ1 - Extraible | 702.46 | AFI 65 30 | AB | ACB | PR
Tarifa Aparamenta Baja Tensión,Potencia y Canalizaciones eléctricas prefabricadas (ComPact, MasterPact, PowerLogic, Vigirex, Vigilhom y Canalis ) | LV836303 | SCHLV836303 | Modulo ESM - ERMS para MTZ2/3 - Extraibl | 702.46 | AFI 65 30 | AB | ACB | PR
Tarifa Aparamenta Baja Tensión,Potencia y Canalizaciones eléctricas prefabricadas (ComPact, MasterPact, PowerLogic, Vigirex, Vigilhom y Canalis ) | LV836386 | SCHLV836386 | Cable interno ULP MTZ1 - Extraible | 44.48 | AFI 65 20 | AB | ACB | PR
Tarifa Aparamenta Baja Tensión,Potencia y Canalizaciones eléctricas prefabricadas (ComPact, MasterPact, PowerLogic, Vigirex, Vigilhom y Canalis ) | LV836387 | SCHLV836387 | Modulo ULP- MasterPacT MTZ2/3 - Extraib | 36.05 | AFI 65 30 | AB | ACB | PR
Tarifa Aparamenta Baja Tensión,Potencia y Canalizaciones eléctricas prefabricadas (ComPact, MasterPact, PowerLogic, Vigirex, Vigilhom y Canalis ) | LV836388 | SCHLV836388 | Cableado interno a puerto ULP para MTZ1 | 16.44 | AFI 65 20 | AB | ACB | PR
Tarifa Aparamenta Baja Tensión,Potencia y Canalizaciones eléctricas prefabricadas (ComPact, MasterPact, PowerLogic, Vigirex, Vigilhom y Canalis ) | LV836390SP | SCHLV836390SP | Kit recambio Calibrador 3.600A, MTZ2 | 130.35 | AFI 85 15 | ML | ACB | PR
Tarifa Aparamenta Baja Tensión,Potencia y Canalizaciones eléctricas prefabricadas (ComPact, MasterPact, PowerLogic, Vigirex, Vigilhom y Canalis ) | LV836391SP | SCHLV836391SP | Kit recambio Calibrador 3.600A, MTZ3 | 130.35 | AFI 85 15 | ML | ACB | PR
Tarifa Aparamenta Baja Tensión,Potencia y Canalizaciones eléctricas prefabricadas (ComPact, MasterPact, PowerLogic, Vigirex, Vigilhom y Canalis ) | LV836668SP | SCHLV836668SP | Bobina MN(Com),24/30 Vdc,24Vac, MTZ | 641.32 | AFI 85 25 | ML | ACB | PR
Tarifa Aparamenta Baja Tensión,Potencia y Canalizaciones eléctricas prefabricadas (ComPact, MasterPact, PowerLogic, Vigirex, Vigilhom y Canalis ) | LV836669SP | SCHLV836669SP | Bobina MN(Com),48/60 Vdc,48Vac, MTZ | 641.32 | AFI 85 25 | ML | ACB | PR
Tarifa Aparamenta Baja Tensión,Potencia y Canalizaciones eléctricas prefabricadas (ComPact, MasterPact, PowerLogic, Vigirex, Vigilhom y Canalis ) | LV836670SP | SCHLV836670SP | Bobina MN(Com),100/130 Vdc-Vac, MTZ | 641.32 | AFI 85 25 | ML | ACB | PR
Tarifa Aparamenta Baja Tensión,Potencia y Canalizaciones eléctricas prefabricadas (ComPact, MasterPact, PowerLogic, Vigirex, Vigilhom y Canalis ) | LV836671SP | SCHLV836671SP | Bobina MN(Com),200/250 Vdc-Vac, MTZ | 641.32 | AFI 85 25 | ML | ACB | PR
Tarifa Aparamenta Baja Tensión,Potencia y Canalizaciones eléctricas prefabricadas (ComPact, MasterPact, PowerLogic, Vigirex, Vigilhom y Canalis ) | LV836673SP | SCHLV836673SP | Bobina MN(Com),380/480 Vac, MTZ | 641.32 | AFI 85 25 | ML | ACB | PR
Tarifa Aparamenta Baja Tensión,Potencia y Canalizaciones eléctricas prefabricadas (ComPact, MasterPact, PowerLogic, Vigirex, Vigilhom y Canalis ) | LV836700 | SCHLV836700 | Bobina MN(Com),24/30 Vdc,24Vac, MTZ Fijo | 557.67 | AFI 45 10 | AB | ACB | PR
Tarifa Aparamenta Baja Tensión,Potencia y Canalizaciones eléctricas prefabricadas (ComPact, MasterPact, PowerLogic, Vigirex, Vigilhom y Canalis ) | LV836701 | SCHLV836701 | Bobina MN(Com),48/60 Vdc,48Vac, MTZ Fijo | 557.67 | AFI 45 10 | AB | ACB | PR
Tarifa Aparamenta Baja Tensión,Potencia y Canalizaciones eléctricas prefabricadas (ComPact, MasterPact, PowerLogic, Vigirex, Vigilhom y Canalis ) | LV836702 | SCHLV836702 | Bobina MN(Com),100/130 Vdc-Vac, MTZ Fijo | 557.67 | AFI 45 10 | AB | ACB | PR
Tarifa Aparamenta Baja Tensión,Potencia y Canalizaciones eléctricas prefabricadas (ComPact, MasterPact, PowerLogic, Vigirex, Vigilhom y Canalis ) | LV836703 | SCHLV836703 | Bobina MN(Com),200/250 Vdc-Vac, MTZ Fijo | 557.67 | AFI 45 10 | AB | ACB | PR
Tarifa Aparamenta Baja Tensión,Potencia y Canalizaciones eléctricas prefabricadas (ComPact, MasterPact, PowerLogic, Vigirex, Vigilhom y Canalis ) | LV836704 | SCHLV836704 | Bobina MN(Com),380/480 Vac, MTZ Fijo | 557.67 | AFI 45 10 | AB | ACB | PR
Tarifa Aparamenta Baja Tensión,Potencia y Canalizaciones eléctricas prefabricadas (ComPact, MasterPact, PowerLogic, Vigirex, Vigilhom y Canalis ) | LV836705 | SCHLV836705 | Bobina MN(Com)24/30Vdc,24Vac,MTZ2/3 Xtrb | 557.67 | AFI 45 10 | AB | ACB | PR
Tarifa Aparamenta Baja Tensión,Potencia y Canalizaciones eléctricas prefabricadas (ComPact, MasterPact, PowerLogic, Vigirex, Vigilhom y Canalis ) | LV836706 | SCHLV836706 | Bobina MN(Com)48/60Vdc,48Vac,MTZ2/3 Xtrb | 557.67 | AFI 45 10 | AB | ACB | PR
Tarifa Aparamenta Baja Tensión,Potencia y Canalizaciones eléctricas prefabricadas (ComPact, MasterPact, PowerLogic, Vigirex, Vigilhom y Canalis ) | LV836707 | SCHLV836707 | Bobina MN(Com)100/130Vdc-ac,MTZ2/3 Xtrbl | 557.67 | AFI 45 10 | AB | ACB | PR
Tarifa Aparamenta Baja Tensión,Potencia y Canalizaciones eléctricas prefabricadas (ComPact, MasterPact, PowerLogic, Vigirex, Vigilhom y Canalis ) | LV836708 | SCHLV836708 | Bobina MN(Com)200/250Vdc-ac,MTZ2/3 Xtrbl | 557.67 | AFI 45 10 | AB | ACB | PR
Tarifa Aparamenta Baja Tensión,Potencia y Canalizaciones eléctricas prefabricadas (ComPact, MasterPact, PowerLogic, Vigirex, Vigilhom y Canalis ) | LV836709 | SCHLV836709 | Bobina MN(Com),380/480 Vac, MTZ2/3 Xtrbl | 557.67 | AFI 45 10 | AB | ACB | PR
Tarifa Aparamenta Baja Tensión,Potencia y Canalizaciones eléctricas prefabricadas (ComPact, MasterPact, PowerLogic, Vigirex, Vigilhom y Canalis ) | LV836710 | SCHLV836710 | Bobina MN(Com),24/30Vdc,24Vac,MTZ1 Xtrbl | 557.67 | AFI 45 10 | AB | ACB | PR
Tarifa Aparamenta Baja Tensión,Potencia y Canalizaciones eléctricas prefabricadas (ComPact, MasterPact, PowerLogic, Vigirex, Vigilhom y Canalis ) | LV836711 | SCHLV836711 | Bobina MN(Com),48/60Vdc,48Vac,MTZ1 Xtrbl | 557.67 | AFI 45 10 | AB | ACB | PR
Tarifa Aparamenta Baja Tensión,Potencia y Canalizaciones eléctricas prefabricadas (ComPact, MasterPact, PowerLogic, Vigirex, Vigilhom y Canalis ) | LV836712 | SCHLV836712 | Bobina MN(Com),100/130Vdc-Vac,MTZ1 Xtrbl | 557.67 | AFI 45 10 | AB | ACB | PR
Tarifa Aparamenta Baja Tensión,Potencia y Canalizaciones eléctricas prefabricadas (ComPact, MasterPact, PowerLogic, Vigirex, Vigilhom y Canalis ) | LV836713 | SCHLV836713 | Bobina MN(Com),200/250Vdc-Vac,MTZ1 Xtrbl | 557.67 | AFI 45 10 | AB | ACB | PR
Tarifa Aparamenta Baja Tensión,Potencia y Canalizaciones eléctricas prefabricadas (ComPact, MasterPact, PowerLogic, Vigirex, Vigilhom y Canalis ) | LV836714 | SCHLV836714 | Bobina MN(Com),380/480 Vac, MTZ1 Xtrbl | 557.67 | AFI 45 10 | AB | ACB | PR
Tarifa Aparamenta Baja Tensión,Potencia y Canalizaciones eléctricas prefabricadas (ComPact, MasterPact, PowerLogic, Vigirex, Vigilhom y Canalis ) | LV839461 | SCHLV839461 | Borne de chasis MTZ1 - PTE | 98.96 | AFI 65 00 | AB | ACB | PR
Tarifa Aparamenta Baja Tensión,Potencia y Canalizaciones eléctricas prefabricadas (ComPact, MasterPact, PowerLogic, Vigirex, Vigilhom y Canalis ) | LV839462 | SCHLV839462 | Borne de chasis MTZ1 - SDE2 | 98.96 | AFI 65 00 | AB | ACB | PR
Tarifa Aparamenta Baja Tensión,Potencia y Canalizaciones eléctricas prefabricadas (ComPact, MasterPact, PowerLogic, Vigirex, Vigilhom y Canalis ) | LV839463 | SCHLV839463 | Bornes de chasis MTZ1 - SDE2/PTE | 184.72 | AFI 65 00 | AB | ACB | PR
Tarifa Aparamenta Baja Tensión,Potencia y Canalizaciones eléctricas prefabricadas (ComPact, MasterPact, PowerLogic, Vigirex, Vigilhom y Canalis ) | LV839464 | SCHLV839464 | Borne de chasis MTZ1 - M2C-ESM | 98.96 | AFI 65 00 | AB | ACB | PR
Tarifa Aparamenta Baja Tensión,Potencia y Canalizaciones eléctricas prefabricadas (ComPact, MasterPact, PowerLogic, Vigirex, Vigilhom y Canalis ) | LV839465 | SCHLV839465 | Bornes de chasis MTZ1 - SDE2/M2C | 184.72 | AFI 65 00 | AB | ACB | PR
Tarifa Aparamenta Baja Tensión,Potencia y Canalizaciones eléctricas prefabricadas (ComPact, MasterPact, PowerLogic, Vigirex, Vigilhom y Canalis ) | LV839471 | SCHLV839471 | Bornes de chasis MTZ2/3 - 8_OF | 734.95 | AFI 65 00 | AB | ACB | PR
Tarifa Aparamenta Baja Tensión,Potencia y Canalizaciones eléctricas prefabricadas (ComPact, MasterPact, PowerLogic, Vigirex, Vigilhom y Canalis ) | LV839472 | SCHLV839472 | Bornes de chasis MTZ2/3 - 4_OF | 504.43 | AFI 65 00 | AB | ACB | PR
Tarifa Aparamenta Baja Tensión,Potencia y Canalizaciones eléctricas prefabricadas (ComPact, MasterPact, PowerLogic, Vigirex, Vigilhom y Canalis ) | LV839473 | SCHLV839473 | Borne de chasis MTZ2/3 - PTE | 103.54 | AFI 65 00 | AB | ACB | PR
Tarifa Aparamenta Baja Tensión,Potencia y Canalizaciones eléctricas prefabricadas (ComPact, MasterPact, PowerLogic, Vigirex, Vigilhom y Canalis ) | LV839474 | SCHLV839474 | Bornes de chasis MTZ2/3 - PTE/8_OF | 825.9 | AFI 65 00 | AB | ACB | PR
Tarifa Aparamenta Baja Tensión,Potencia y Canalizaciones eléctricas prefabricadas (ComPact, MasterPact, PowerLogic, Vigirex, Vigilhom y Canalis ) | LV839476 | SCHLV839476 | Borne de chasis MTZ2/3 - SDE2 | 103.54 | AFI 65 00 | AB | ACB | PR
Tarifa Aparamenta Baja Tensión,Potencia y Canalizaciones eléctricas prefabricadas (ComPact, MasterPact, PowerLogic, Vigirex, Vigilhom y Canalis ) | LV839477 | SCHLV839477 | Bornes de chasis MTZ2/3 - SDE2/8_OF | 825.9 | AFI 65 00 | AB | ACB | PR
Tarifa Aparamenta Baja Tensión,Potencia y Canalizaciones eléctricas prefabricadas (ComPact, MasterPact, PowerLogic, Vigirex, Vigilhom y Canalis ) | LV839478 | SCHLV839478 | Bornes de chasis MTZ2/3 - SDE2/4_OF | 464.43 | AFI 65 00 | AB | ACB | PR
Tarifa Aparamenta Baja Tensión,Potencia y Canalizaciones eléctricas prefabricadas (ComPact, MasterPact, PowerLogic, Vigirex, Vigilhom y Canalis ) | LV839479 | SCHLV839479 | Bornes de chasis MTZ2/3 - SDE2/PTE | 260.82 | AFI 65 00 | AB | ACB | PR
Tarifa Aparamenta Baja Tensión,Potencia y Canalizaciones eléctricas prefabricadas (ComPact, MasterPact, PowerLogic, Vigirex, Vigilhom y Canalis ) | LV839481 | SCHLV839481 | Bornes de chasis MTZ2/3 - SDE2/PTE/4_OF | 554.22 | AFI 65 00 | AB | ACB | PR
Tarifa Aparamenta Baja Tensión,Potencia y Canalizaciones eléctricas prefabricadas (ComPact, MasterPact, PowerLogic, Vigirex, Vigilhom y Canalis ) | LV839482 | SCHLV839482 | Borne de chasis MTZ2/3 - M2C | 103.54 | AFI 65 00 | AB | ACB | PR
Tarifa Aparamenta Baja Tensión,Potencia y Canalizaciones eléctricas prefabricadas (ComPact, MasterPact, PowerLogic, Vigirex, Vigilhom y Canalis ) | LV839484 | SCHLV839484 | Bornes de chasis MTZ2/3 - M2C/4_OF | 464.43 | AFI 65 00 | AB | ACB | PR
Tarifa Aparamenta Baja Tensión,Potencia y Canalizaciones eléctricas prefabricadas (ComPact, MasterPact, PowerLogic, Vigirex, Vigilhom y Canalis ) | LV839488 | SCHLV839488 | Bornes de chasis MTZ2/3 - SDE2/M2C | 193.32 | AFI 65 00 | AB | ACB | PR
Tarifa Aparamenta Baja Tensión,Potencia y Canalizaciones eléctricas prefabricadas (ComPact, MasterPact, PowerLogic, Vigirex, Vigilhom y Canalis ) | LV839489 | SCHLV839489 | Bornes de chasis MTZ2/3 - SDE2/M2C/8_OF | 915.68 | AFI 65 00 | AB | ACB | PR
Tarifa Aparamenta Baja Tensión,Potencia y Canalizaciones eléctricas prefabricadas (ComPact, MasterPact, PowerLogic, Vigirex, Vigilhom y Canalis ) | LV839490 | SCHLV839490 | Bornes de chasis MTZ2/3 - SDE2/M2C/4_OF | 554.22 | AFI 65 00 | AB | ACB | PR
Tarifa Aparamenta Baja Tensión,Potencia y Canalizaciones eléctricas prefabricadas (ComPact, MasterPact, PowerLogic, Vigirex, Vigilhom y Canalis ) | LV839493 | SCHLV839493 | Borne de chasis MTZ2/3-SDE2/M2C/PTE/4_OF | 645.15 | AFI 65 00 | AB | ACB | PR
Tarifa Aparamenta Baja Tensión,Potencia y Canalizaciones eléctricas prefabricadas (ComPact, MasterPact, PowerLogic, Vigirex, Vigilhom y Canalis ) | LV846436 | SCHLV846436 | MTZ1 630A tipo H3 3 Polos Fijo | 7321.52 | AFI 10 10 | AB | ACB | PR
Tarifa Aparamenta Baja Tensión,Potencia y Canalizaciones eléctricas prefabricadas (ComPact, MasterPact, PowerLogic, Vigirex, Vigilhom y Canalis ) | LV846437 | SCHLV846437 | MTZ1 800A tipo H3 3 Polos Fijo | 8567.75 | AFI 10 10 | AB | ACB | PR
Tarifa Aparamenta Baja Tensión,Potencia y Canalizaciones eléctricas prefabricadas (ComPact, MasterPact, PowerLogic, Vigirex, Vigilhom y Canalis ) | LV846438 | SCHLV846438 | MTZ1 1.000A tipo H3 3 Polos Fijo | 9120.34 | AFI 10 10 | AB | ACB | PR
Tarifa Aparamenta Baja Tensión,Potencia y Canalizaciones eléctricas prefabricadas (ComPact, MasterPact, PowerLogic, Vigirex, Vigilhom y Canalis ) | LV846439 | SCHLV846439 | MTZ1 1.250A tipo H3 3 Polos Fijo | 10129.14 | AFI 10 10 | AB | ACB | PR
Tarifa Aparamenta Baja Tensión,Potencia y Canalizaciones eléctricas prefabricadas (ComPact, MasterPact, PowerLogic, Vigirex, Vigilhom y Canalis ) | LV846440 | SCHLV846440 | MTZ1 1.600A tipo H3 3 Polos Fijo | 13782.42 | AFI 10 10 | AB | ACB | PR
Tarifa Aparamenta Baja Tensión,Potencia y Canalizaciones eléctricas prefabricadas (ComPact, MasterPact, PowerLogic, Vigirex, Vigilhom y Canalis ) | LV846443 | SCHLV846443 | MTZ1 630A tipo H3 4 Polos Fijo | 10131.37 | AFI 10 10 | AB | ACB | PR
Tarifa Aparamenta Baja Tensión,Potencia y Canalizaciones eléctricas prefabricadas (ComPact, MasterPact, PowerLogic, Vigirex, Vigilhom y Canalis ) | LV846444 | SCHLV846444 | MTZ1 800A tipo H3 4 Polos Fijo | 12105.51 | AFI 10 10 | AB | ACB | PR
Tarifa Aparamenta Baja Tensión,Potencia y Canalizaciones eléctricas prefabricadas (ComPact, MasterPact, PowerLogic, Vigirex, Vigilhom y Canalis ) | LV846445 | SCHLV846445 | MTZ1 1.000A tipo H3 4 Polos Fijo | 12820.01 | AFI 10 10 | AB | ACB | PR
Tarifa Aparamenta Baja Tensión,Potencia y Canalizaciones eléctricas prefabricadas (ComPact, MasterPact, PowerLogic, Vigirex, Vigilhom y Canalis ) | LV846446 | SCHLV846446 | MTZ1 1.250A tipo H3 4 Polos Fijo | 14046.29 | AFI 10 10 | AB | ACB | PR
Tarifa Aparamenta Baja Tensión,Potencia y Canalizaciones eléctricas prefabricadas (ComPact, MasterPact, PowerLogic, Vigirex, Vigilhom y Canalis ) | LV846447 | SCHLV846447 | MTZ1 1.600A tipo H3 4 Polos Fijo | 17967.6 | AFI 10 10 | AB | ACB | PR
Tarifa Aparamenta Baja Tensión,Potencia y Canalizaciones eléctricas prefabricadas (ComPact, MasterPact, PowerLogic, Vigirex, Vigilhom y Canalis ) | LV846450 | SCHLV846450 | MTZ1 630A tipo H3 3 Polos Extraible | 7386.72 | AFI 10 10 | AB | ACB | PR
Tarifa Aparamenta Baja Tensión,Potencia y Canalizaciones eléctricas prefabricadas (ComPact, MasterPact, PowerLogic, Vigirex, Vigilhom y Canalis ) | LV846451 | SCHLV846451 | MTZ1 800A tipo H3 3 Polos Extraible | 9008.34 | AFI 10 10 | AB | ACB | PR
Tarifa Aparamenta Baja Tensión,Potencia y Canalizaciones eléctricas prefabricadas (ComPact, MasterPact, PowerLogic, Vigirex, Vigilhom y Canalis ) | LV846452 | SCHLV846452 | MTZ1 1.000A tipo H3 3 Polos Extraible | 10246.9 | AFI 10 10 | AB | ACB | PR
Tarifa Aparamenta Baja Tensión,Potencia y Canalizaciones eléctricas prefabricadas (ComPact, MasterPact, PowerLogic, Vigirex, Vigilhom y Canalis ) | LV846453 | SCHLV846453 | MTZ1 1.250A tipo H3 3 Polos Extraible | 10533 | AFI 10 10 | AB | ACB | PR
Tarifa Aparamenta Baja Tensión,Potencia y Canalizaciones eléctricas prefabricadas (ComPact, MasterPact, PowerLogic, Vigirex, Vigilhom y Canalis ) | LV846454 | SCHLV846454 | MTZ1 1.600A tipo H3 3 Polos Extraible | 13712.35 | AFI 10 10 | AB | ACB | PR
Tarifa Aparamenta Baja Tensión,Potencia y Canalizaciones eléctricas prefabricadas (ComPact, MasterPact, PowerLogic, Vigirex, Vigilhom y Canalis ) | LV846457 | SCHLV846457 | MTZ1 630A tipo H3 4 Polos Extraible | 10697.39 | AFI 10 10 | AB | ACB | PR
Tarifa Aparamenta Baja Tensión,Potencia y Canalizaciones eléctricas prefabricadas (ComPact, MasterPact, PowerLogic, Vigirex, Vigilhom y Canalis ) | LV846458 | SCHLV846458 | MTZ1 800A tipo H3 4 Polos Extraible | 12423.18 | AFI 10 10 | AB | ACB | PR
Tarifa Aparamenta Baja Tensión,Potencia y Canalizaciones eléctricas prefabricadas (ComPact, MasterPact, PowerLogic, Vigirex, Vigilhom y Canalis ) | LV846459 | SCHLV846459 | MTZ1 1.000A tipo H3 4 Polos Extraible | 13504.77 | AFI 10 10 | AB | ACB | PR
Tarifa Aparamenta Baja Tensión,Potencia y Canalizaciones eléctricas prefabricadas (ComPact, MasterPact, PowerLogic, Vigirex, Vigilhom y Canalis ) | LV846460 | SCHLV846460 | MTZ1 1.250A tipo H3 4 Polos Extraible | 14749.99 | AFI 10 10 | AB | ACB | PR
Tarifa Aparamenta Baja Tensión,Potencia y Canalizaciones eléctricas prefabricadas (ComPact, MasterPact, PowerLogic, Vigirex, Vigilhom y Canalis ) | LV846461 | SCHLV846461 | MTZ1 1.600A tipo H3 4 Polos Extraible | 18800.58 | AFI 10 10 | AB | ACB | PR
Tarifa Aparamenta Baja Tensión,Potencia y Canalizaciones eléctricas prefabricadas (ComPact, MasterPact, PowerLogic, Vigirex, Vigilhom y Canalis ) | LV846540 | SCHLV846540 | MTZ2 800A tipo H10 3 Polos Fijo | 10275.42 | AFI 15 35 | AF | ACB | PR
Tarifa Aparamenta Baja Tensión,Potencia y Canalizaciones eléctricas prefabricadas (ComPact, MasterPact, PowerLogic, Vigirex, Vigilhom y Canalis ) | LV846541 | SCHLV846541 | MTZ2 1.000A tipo H10 3 Polos Fijo | 11083.06 | AFI 15 35 | AF | ACB | PR
Tarifa Aparamenta Baja Tensión,Potencia y Canalizaciones eléctricas prefabricadas (ComPact, MasterPact, PowerLogic, Vigirex, Vigilhom y Canalis ) | LV846542 | SCHLV846542 | MTZ2 1.250A tipo H10 3 Polos Fijo | 11477.16 | AFI 15 35 | AF | ACB | PR
Tarifa Aparamenta Baja Tensión,Potencia y Canalizaciones eléctricas prefabricadas (ComPact, MasterPact, PowerLogic, Vigirex, Vigilhom y Canalis ) | LV846543 | SCHLV846543 | MTZ2 1.600A tipo H10 3 Polos Fijo | 13310.16 | AFI 15 35 | AF | ACB | PR
Tarifa Aparamenta Baja Tensión,Potencia y Canalizaciones eléctricas prefabricadas (ComPact, MasterPact, PowerLogic, Vigirex, Vigilhom y Canalis ) | LV846544 | SCHLV846544 | MTZ2 2.000A tipo H10 3 Polos Fijo | 16899.73 | AFI 15 35 | AF | ACB | PR
Tarifa Aparamenta Baja Tensión,Potencia y Canalizaciones eléctricas prefabricadas (ComPact, MasterPact, PowerLogic, Vigirex, Vigilhom y Canalis ) | LV846545 | SCHLV846545 | MTZ2 2.500A tipo H10 3 Polos Fijo | 22450.11 | AFI 15 35 | AF | ACB | PR
Tarifa Aparamenta Baja Tensión,Potencia y Canalizaciones eléctricas prefabricadas (ComPact, MasterPact, PowerLogic, Vigirex, Vigilhom y Canalis ) | LV846546 | SCHLV846546 | MTZ2 3.200A tipo H10 3 Polos Fijo | 33948.27 | AFI 15 35 | AF | ACB | PR
Tarifa Aparamenta Baja Tensión,Potencia y Canalizaciones eléctricas prefabricadas (ComPact, MasterPact, PowerLogic, Vigirex, Vigilhom y Canalis ) | LV846547 | SCHLV846547 | MTZ2 4.000A tipo H10 3 Polos Fijo | 40823.81 | AFI 15 35 | AF | ACB | PR
Tarifa Aparamenta Baja Tensión,Potencia y Canalizaciones eléctricas prefabricadas (ComPact, MasterPact, PowerLogic, Vigirex, Vigilhom y Canalis ) | LV846550 | SCHLV846550 | MTZ2 800A tipo H10 4 Polos Fijo | 13382.83 | AFI 15 35 | AF | ACB | PR
Tarifa Aparamenta Baja Tensión,Potencia y Canalizaciones eléctricas prefabricadas (ComPact, MasterPact, PowerLogic, Vigirex, Vigilhom y Canalis ) | LV846551 | SCHLV846551 | MTZ2 1.000A tipo H10 4 Polos Fijo | 14498.32 | AFI 15 35 | AF | ACB | PR
Tarifa Aparamenta Baja Tensión,Potencia y Canalizaciones eléctricas prefabricadas (ComPact, MasterPact, PowerLogic, Vigirex, Vigilhom y Canalis ) | LV846552 | SCHLV846552 | MTZ2 1.250A tipo H10 4 Polos Fijo | 15935.44 | AFI 15 35 | AF | ACB | PR
Tarifa Aparamenta Baja Tensión,Potencia y Canalizaciones eléctricas prefabricadas (ComPact, MasterPact, PowerLogic, Vigirex, Vigilhom y Canalis ) | LV846553 | SCHLV846553 | MTZ2 1.600A tipo H10 4 Polos Fijo | 18795.62 | AFI 15 35 | AF | ACB | PR
Tarifa Aparamenta Baja Tensión,Potencia y Canalizaciones eléctricas prefabricadas (ComPact, MasterPact, PowerLogic, Vigirex, Vigilhom y Canalis ) | LV846554 | SCHLV846554 | MTZ2 2.000A tipo H10 4 Polos Fijo | 23580.68 | AFI 15 35 | AF | ACB | PR
Tarifa Aparamenta Baja Tensión,Potencia y Canalizaciones eléctricas prefabricadas (ComPact, MasterPact, PowerLogic, Vigirex, Vigilhom y Canalis ) | LV846555 | SCHLV846555 | MTZ2 2.500A tipo H10 4 Polos Fijo | 28447.24 | AFI 15 35 | AF | ACB | PR
Tarifa Aparamenta Baja Tensión,Potencia y Canalizaciones eléctricas prefabricadas (ComPact, MasterPact, PowerLogic, Vigirex, Vigilhom y Canalis ) | LV846556 | SCHLV846556 | MTZ2 3.200A tipo H10 4 Polos Fijo | 42846.3 | AFI 15 35 | AF | ACB | PR
Tarifa Aparamenta Baja Tensión,Potencia y Canalizaciones eléctricas prefabricadas (ComPact, MasterPact, PowerLogic, Vigirex, Vigilhom y Canalis ) | LV846557 | SCHLV846557 | MTZ2 4.000A tipo H10 4 Polos Fijo | 53044.61 | AFI 15 35 | AF | ACB | PR
Tarifa Aparamenta Baja Tensión,Potencia y Canalizaciones eléctricas prefabricadas (ComPact, MasterPact, PowerLogic, Vigirex, Vigilhom y Canalis ) | LV846737SP | SCHLV846737SP | Camara apagachispas MTZ1 H1/H2/HA, 4P | 859.72 | AFI 65 35 | AB | ACB | PR
Tarifa Aparamenta Baja Tensión,Potencia y Canalizaciones eléctricas prefabricadas (ComPact, MasterPact, PowerLogic, Vigirex, Vigilhom y Canalis ) | LV847053 | SCHLV847053 | Calibrador 400A, MTZ1/2 | 37.97 | AFI 35 10 | AB | ACB | PR
Tarifa Aparamenta Baja Tensión,Potencia y Canalizaciones eléctricas prefabricadas (ComPact, MasterPact, PowerLogic, Vigirex, Vigilhom y Canalis ) | LV847053SP | SCHLV847053SP | Kit recambio Calibrador 400A, MTZ1/2 | 130.35 | AFI 85 15 | ML | ACB | PR
Tarifa Aparamenta Baja Tensión,Potencia y Canalizaciones eléctricas prefabricadas (ComPact, MasterPact, PowerLogic, Vigirex, Vigilhom y Canalis ) | LV847069SP | SCHLV847069SP | T.Anterior 630-1600A,MTZ1 Fijo,3P | 613.44 | AFI 85 35 | ML | ACB | PR
Tarifa Aparamenta Baja Tensión,Potencia y Canalizaciones eléctricas prefabricadas (ComPact, MasterPact, PowerLogic, Vigirex, Vigilhom y Canalis ) | LV847070SP | SCHLV847070SP | T.Anterior 630-1600A,MTZ1 Fijo,4P | 817.78 | AFI 85 35 | ML | ACB | PR
Tarifa Aparamenta Baja Tensión,Potencia y Canalizaciones eléctricas prefabricadas (ComPact, MasterPact, PowerLogic, Vigirex, Vigilhom y Canalis ) | LV847071SP | SCHLV847071SP | 3WIRE AUXIL TERMINAL 30 BLOCKS D/O MTZ1 | 1771.52 | AFI 65 35 | AB | ACB | PR
Tarifa Aparamenta Baja Tensión,Potencia y Canalizaciones eléctricas prefabricadas (ComPact, MasterPact, PowerLogic, Vigirex, Vigilhom y Canalis ) | LV847074SP | SCHLV847074SP | Bornero de 3 hilos- MasterPacT MTZ fijo | 244.85 | AFI 65 00 | AB | ACB | PR
Tarifa Aparamenta Baja Tensión,Potencia y Canalizaciones eléctricas prefabricadas (ComPact, MasterPact, PowerLogic, Vigirex, Vigilhom y Canalis ) | LV847075SP | SCHLV847075SP | Bornero de 6 hilos- MasterPacT MTZ Fijo | 504.17 | AFI 65 00 | AB | ACB | PR
Tarifa Aparamenta Baja Tensión,Potencia y Canalizaciones eléctricas prefabricadas (ComPact, MasterPact, PowerLogic, Vigirex, Vigilhom y Canalis ) | LV847076SP | SCHLV847076SP | Contacto de se#alizacion (OF) - MTZ1 | 238.23 | AFI 85 60 | ML | ACB | PR
Tarifa Aparamenta Baja Tensión,Potencia y Canalizaciones eléctricas prefabricadas (ComPact, MasterPact, PowerLogic, Vigirex, Vigilhom y Canalis ) | LV847077SP | SCHLV847077SP | Contacto (OF) - bajo nivel,MTZ1 | 243.1 | AFI 85 60 | ML | ACB | PR
Tarifa Aparamenta Baja Tensión,Potencia y Canalizaciones eléctricas prefabricadas (ComPact, MasterPact, PowerLogic, Vigirex, Vigilhom y Canalis ) | LV847080SP | SCHLV847080SP | Contacto preparado para cerrar (PF) MTZ | 538.71 | AFI 85 60 | ML | ACB | PR
Tarifa Aparamenta Baja Tensión,Potencia y Canalizaciones eléctricas prefabricadas (ComPact, MasterPact, PowerLogic, Vigirex, Vigilhom y Canalis ) | LV847081SP | SCHLV847081SP | PF preparado cerrar - bajo nivel, MTZ | 549.15 | AFI 65 10 | AN | ACB | PR
Tarifa Aparamenta Baja Tensión,Potencia y Canalizaciones eléctricas prefabricadas (ComPact, MasterPact, PowerLogic, Vigirex, Vigilhom y Canalis ) | LV847086SP | SCHLV847086SP | 2 CONTACTOS M2C Suleto | 737.6 | AFI 85 60 | ML | ACB | PR
Tarifa Aparamenta Baja Tensión,Potencia y Canalizaciones eléctricas prefabricadas (ComPact, MasterPact, PowerLogic, Vigirex, Vigilhom y Canalis ) | LV847089 | SCHLV847089 | CABLEADO DE ENTRADA DE TENSION EXTERNA | 13.42 | AFI 65 20 | AB | ACB | PR
Tarifa Aparamenta Baja Tensión,Potencia y Canalizaciones eléctricas prefabricadas (ComPact, MasterPact, PowerLogic, Vigirex, Vigilhom y Canalis ) | LV847092SP | SCHLV847092SP | Maneta carga de muelles, MTZ1 | 1007.76 | AFI 85 00 | ML | ACB | PR
Tarifa Aparamenta Baja Tensión,Potencia y Canalizaciones eléctricas prefabricadas (ComPact, MasterPact, PowerLogic, Vigirex, Vigilhom y Canalis ) | LV847093SP | SCHLV847093SP | Kit fijacion bobinas MasterPacT MTZ | 238.72 | AFI 65 15 | AB | ACB | PR
Tarifa Aparamenta Baja Tensión,Potencia y Canalizaciones eléctricas prefabricadas (ComPact, MasterPact, PowerLogic, Vigirex, Vigilhom y Canalis ) | LV847094SP | SCHLV847094SP | Cubierta frontal MasterPacT MTZ1,3P/4P | 1371.8 | AFI 85 00 | ML | ACB | PR
Tarifa Aparamenta Baja Tensión,Potencia y Canalizaciones eléctricas prefabricadas (ComPact, MasterPact, PowerLogic, Vigirex, Vigilhom y Canalis ) | LV847095SP | SCHLV847095SP | Camara apagachispas MTZ1 L1, 4P | 832.97 | AFI 65 35 | AB | ACB | PR
Tarifa Aparamenta Baja Tensión,Potencia y Canalizaciones eléctricas prefabricadas (ComPact, MasterPact, PowerLogic, Vigirex, Vigilhom y Canalis ) | LV847110 | SCHLV847110 | MTZ1 630A tipo H1 3 Polos Fijo | 4775.48 | AFI 10 00 | AB | ACB | PR
Tarifa Aparamenta Baja Tensión,Potencia y Canalizaciones eléctricas prefabricadas (ComPact, MasterPact, PowerLogic, Vigirex, Vigilhom y Canalis ) | LV847112 | SCHLV847112 | MTZ1 630A tipo L1 3 Polos Fijo | 10257.11 | AFI 10 15 | AF | ACB | PR
Tarifa Aparamenta Baja Tensión,Potencia y Canalizaciones eléctricas prefabricadas (ComPact, MasterPact, PowerLogic, Vigirex, Vigilhom y Canalis ) | LV847113 | SCHLV847113 | MTZ1 630A tipo H2 3 Polos Fijo | 6815.61 | AFI 10 05 | AB | ACB | PR
Tarifa Aparamenta Baja Tensión,Potencia y Canalizaciones eléctricas prefabricadas (ComPact, MasterPact, PowerLogic, Vigirex, Vigilhom y Canalis ) | LV847115 | SCHLV847115 | MTZ1 630A tipo H1 4 Polos Fijo | 7146.12 | AFI 10 00 | AB | ACB | PR
Tarifa Aparamenta Baja Tensión,Potencia y Canalizaciones eléctricas prefabricadas (ComPact, MasterPact, PowerLogic, Vigirex, Vigilhom y Canalis ) | LV847117 | SCHLV847117 | MTZ1 630A tipo L1 4 Polos Fijo | 15740.34 | AFI 10 15 | AF | ACB | PR
Tarifa Aparamenta Baja Tensión,Potencia y Canalizaciones eléctricas prefabricadas (ComPact, MasterPact, PowerLogic, Vigirex, Vigilhom y Canalis ) | LV847119 | SCHLV847119 | MTZ1 630A tipo H2 4 Polos Fijo | 9021.42 | AFI 10 05 | AB | ACB | PR
Tarifa Aparamenta Baja Tensión,Potencia y Canalizaciones eléctricas prefabricadas (ComPact, MasterPact, PowerLogic, Vigirex, Vigilhom y Canalis ) | LV847120 | SCHLV847120 | MTZ1 800A tipo H1 3 Polos Fijo | 5997.61 | AFI 10 00 | AB | ACB | PR
Tarifa Aparamenta Baja Tensión,Potencia y Canalizaciones eléctricas prefabricadas (ComPact, MasterPact, PowerLogic, Vigirex, Vigilhom y Canalis ) | LV847122 | SCHLV847122 | MTZ1 800A tipo L1 3 Polos Fijo | 11694.56 | AFI 10 15 | AF | ACB | PR
Tarifa Aparamenta Baja Tensión,Potencia y Canalizaciones eléctricas prefabricadas (ComPact, MasterPact, PowerLogic, Vigirex, Vigilhom y Canalis ) | LV847123 | SCHLV847123 | MTZ1 800A tipo H2 3 Polos Fijo | 7453.95 | AFI 10 05 | AB | ACB | PR
Tarifa Aparamenta Baja Tensión,Potencia y Canalizaciones eléctricas prefabricadas (ComPact, MasterPact, PowerLogic, Vigirex, Vigilhom y Canalis ) | LV847125 | SCHLV847125 | MTZ1 800A tipo H1 4 Polos Fijo | 8987.24 | AFI 10 00 | AB | ACB | PR
Tarifa Aparamenta Baja Tensión,Potencia y Canalizaciones eléctricas prefabricadas (ComPact, MasterPact, PowerLogic, Vigirex, Vigilhom y Canalis ) | LV847127 | SCHLV847127 | MTZ1 800A tipo L1 4 Polos Fijo | 18579.53 | AFI 10 15 | AF | ACB | PR
Tarifa Aparamenta Baja Tensión,Potencia y Canalizaciones eléctricas prefabricadas (ComPact, MasterPact, PowerLogic, Vigirex, Vigilhom y Canalis ) | LV847128 | SCHLV847128 | MTZ1 800A tipo H2 4 Polos Fijo | 10531.81 | AFI 10 05 | AB | ACB | PR
Tarifa Aparamenta Baja Tensión,Potencia y Canalizaciones eléctricas prefabricadas (ComPact, MasterPact, PowerLogic, Vigirex, Vigilhom y Canalis ) | LV847130 | SCHLV847130 | MTZ1 1.000A tipo H1 3 Polos Fijo | 7221.77 | AFI 10 00 | AB | ACB | PR
Tarifa Aparamenta Baja Tensión,Potencia y Canalizaciones eléctricas prefabricadas (ComPact, MasterPact, PowerLogic, Vigirex, Vigilhom y Canalis ) | LV847131 | SCHLV847131 | MTZ1 1.000A tipo H2 3 Polos Fijo | 7934.69 | AFI 10 05 | AB | ACB | PR
Tarifa Aparamenta Baja Tensión,Potencia y Canalizaciones eléctricas prefabricadas (ComPact, MasterPact, PowerLogic, Vigirex, Vigilhom y Canalis ) | LV847132 | SCHLV847132 | MTZ1 1.000A tipo L1 3 Polos Fijo | 15151.79 | AFI 10 15 | AF | ACB | PR
Tarifa Aparamenta Baja Tensión,Potencia y Canalizaciones eléctricas prefabricadas (ComPact, MasterPact, PowerLogic, Vigirex, Vigilhom y Canalis ) | LV847135 | SCHLV847135 | MTZ1 1.000A tipo H1 4 Polos Fijo | 10597.08 | AFI 10 00 | AB | ACB | PR
Tarifa Aparamenta Baja Tensión,Potencia y Canalizaciones eléctricas prefabricadas (ComPact, MasterPact, PowerLogic, Vigirex, Vigilhom y Canalis ) | LV847137 | SCHLV847137 | MTZ1 1.000A tipo L1 4 Polos Fijo | 19757.74 | AFI 10 15 | AF | ACB | PR
Tarifa Aparamenta Baja Tensión,Potencia y Canalizaciones eléctricas prefabricadas (ComPact, MasterPact, PowerLogic, Vigirex, Vigilhom y Canalis ) | LV847138 | SCHLV847138 | MTZ1 1.000A tipo H2 4 Polos Fijo | 11491.31 | AFI 10 05 | AB | ACB | PR
Tarifa Aparamenta Baja Tensión,Potencia y Canalizaciones eléctricas prefabricadas (ComPact, MasterPact, PowerLogic, Vigirex, Vigilhom y Canalis ) | LV847140 | SCHLV847140 | MTZ1 1.250A tipo H1 3 Polos Fijo | 8110.79 | AFI 10 00 | AB | ACB | PR
Tarifa Aparamenta Baja Tensión,Potencia y Canalizaciones eléctricas prefabricadas (ComPact, MasterPact, PowerLogic, Vigirex, Vigilhom y Canalis ) | LV847141 | SCHLV847141 | MTZ1 1.250A tipo H2 3 Polos Fijo | 9429.21 | AFI 10 05 | AB | ACB | PR
Tarifa Aparamenta Baja Tensión,Potencia y Canalizaciones eléctricas prefabricadas (ComPact, MasterPact, PowerLogic, Vigirex, Vigilhom y Canalis ) | LV847145 | SCHLV847145 | MTZ1 1.250A tipo H1 4 Polos Fijo | 11253.74 | AFI 10 00 | AB | ACB | PR
Tarifa Aparamenta Baja Tensión,Potencia y Canalizaciones eléctricas prefabricadas (ComPact, MasterPact, PowerLogic, Vigirex, Vigilhom y Canalis ) | LV847147 | SCHLV847147 | MTZ1 1.250A tipo H2 4 Polos Fijo | 12590.51 | AFI 10 05 | AB | ACB | PR
Tarifa Aparamenta Baja Tensión,Potencia y Canalizaciones eléctricas prefabricadas (ComPact, MasterPact, PowerLogic, Vigirex, Vigilhom y Canalis ) | LV847150 | SCHLV847150 | MTZ1 1.600A tipo H1 3 Polos Fijo | 9899.09 | AFI 10 00 | AB | ACB | PR
Tarifa Aparamenta Baja Tensión,Potencia y Canalizaciones eléctricas prefabricadas (ComPact, MasterPact, PowerLogic, Vigirex, Vigilhom y Canalis ) | LV847151 | SCHLV847151 | MTZ1 1.600A tipo H2 3 Polos Fijo | 11990.72 | AFI 10 05 | AB | ACB | PR
Tarifa Aparamenta Baja Tensión,Potencia y Canalizaciones eléctricas prefabricadas (ComPact, MasterPact, PowerLogic, Vigirex, Vigilhom y Canalis ) | LV847155 | SCHLV847155 | MTZ1 1.600A tipo H1 4 Polos Fijo | 14368.08 | AFI 10 00 | AB | ACB | PR
Tarifa Aparamenta Baja Tensión,Potencia y Canalizaciones eléctricas prefabricadas (ComPact, MasterPact, PowerLogic, Vigirex, Vigilhom y Canalis ) | LV847157 | SCHLV847157 | MTZ1 1.600A tipo H2 4 Polos Fijo | 15631.8 | AFI 10 05 | AB | ACB | PR
Tarifa Aparamenta Baja Tensión,Potencia y Canalizaciones eléctricas prefabricadas (ComPact, MasterPact, PowerLogic, Vigirex, Vigilhom y Canalis ) | LV847159 | SCHLV847159 | MTZ1 630A tipo HA 3 Polos Fijo | 4484.49 | AFI 10 20 | AB | ACB | PR
Tarifa Aparamenta Baja Tensión,Potencia y Canalizaciones eléctricas prefabricadas (ComPact, MasterPact, PowerLogic, Vigirex, Vigilhom y Canalis ) | LV847160 | SCHLV847160 | MTZ1 630A tipo HA 4 Polos Fijo | 7180.44 | AFI 10 20 | AB | ACB | PR
Tarifa Aparamenta Baja Tensión,Potencia y Canalizaciones eléctricas prefabricadas (ComPact, MasterPact, PowerLogic, Vigirex, Vigilhom y Canalis ) | LV847161 | SCHLV847161 | MTZ1 800A tipo HA 3 Polos Fijo | 6026.39 | AFI 10 20 | AB | ACB | PR
Tarifa Aparamenta Baja Tensión,Potencia y Canalizaciones eléctricas prefabricadas (ComPact, MasterPact, PowerLogic, Vigirex, Vigilhom y Canalis ) | LV847162 | SCHLV847162 | MTZ1 800A tipo HA 4 Polos Fijo | 8764.85 | AFI 10 20 | AB | ACB | PR
Tarifa Aparamenta Baja Tensión,Potencia y Canalizaciones eléctricas prefabricadas (ComPact, MasterPact, PowerLogic, Vigirex, Vigilhom y Canalis ) | LV847163 | SCHLV847163 | MTZ1 1.000A tipo HA 3 Polos Fijo | 6781.73 | AFI 10 20 | AB | ACB | PR
Tarifa Aparamenta Baja Tensión,Potencia y Canalizaciones eléctricas prefabricadas (ComPact, MasterPact, PowerLogic, Vigirex, Vigilhom y Canalis ) | LV847164 | SCHLV847164 | MTZ1 1.000A tipo HA 4 Polos Fijo | 9951.38 | AFI 10 20 | AB | ACB | PR
Tarifa Aparamenta Baja Tensión,Potencia y Canalizaciones eléctricas prefabricadas (ComPact, MasterPact, PowerLogic, Vigirex, Vigilhom y Canalis ) | LV847165 | SCHLV847165 | MTZ1 1.250A tipo HA 3 Polos Fijo | 7616.62 | AFI 10 20 | AB | ACB | PR
Tarifa Aparamenta Baja Tensión,Potencia y Canalizaciones eléctricas prefabricadas (ComPact, MasterPact, PowerLogic, Vigirex, Vigilhom y Canalis ) | LV847166 | SCHLV847166 | MTZ1 1.250A tipo HA 4 Polos Fijo | 10975.28 | AFI 10 20 | AB | ACB | PR
Tarifa Aparamenta Baja Tensión,Potencia y Canalizaciones eléctricas prefabricadas (ComPact, MasterPact, PowerLogic, Vigirex, Vigilhom y Canalis ) | LV847167 | SCHLV847167 | MTZ1 1.600A tipo HA 3 Polos Fijo | 9946.64 | AFI 10 20 | AB | ACB | PR
Tarifa Aparamenta Baja Tensión,Potencia y Canalizaciones eléctricas prefabricadas (ComPact, MasterPact, PowerLogic, Vigirex, Vigilhom y Canalis ) | LV847168 | SCHLV847168 | MTZ1 1.600A tipo HA 4 Polos Fijo | 14124.21 | AFI 10 20 | AB | ACB | PR
Tarifa Aparamenta Baja Tensión,Potencia y Canalizaciones eléctricas prefabricadas (ComPact, MasterPact, PowerLogic, Vigirex, Vigilhom y Canalis ) | LV847200 | SCHLV847200 | MTZ1 630A tipo H1 3 Polos Extraible | 4582.82 | AFI 10 00 | AB | ACB | PR
Tarifa Aparamenta Baja Tensión,Potencia y Canalizaciones eléctricas prefabricadas (ComPact, MasterPact, PowerLogic, Vigirex, Vigilhom y Canalis ) | LV847202 | SCHLV847202 | MTZ1 630A tipo L1 3 Polos Extraible | 10624.39 | AFI 10 15 | AF | ACB | PR
Tarifa Aparamenta Baja Tensión,Potencia y Canalizaciones eléctricas prefabricadas (ComPact, MasterPact, PowerLogic, Vigirex, Vigilhom y Canalis ) | LV847203 | SCHLV847203 | MTZ1 630A tipo H2 3 Polos Extraible | 6426.44 | AFI 10 05 | AB | ACB | PR
Tarifa Aparamenta Baja Tensión,Potencia y Canalizaciones eléctricas prefabricadas (ComPact, MasterPact, PowerLogic, Vigirex, Vigilhom y Canalis ) | LV847205 | SCHLV847205 | MTZ1 630A tipo H1 4 Polos Extraible | 7507.95 | AFI 10 00 | AB | ACB | PR
Tarifa Aparamenta Baja Tensión,Potencia y Canalizaciones eléctricas prefabricadas (ComPact, MasterPact, PowerLogic, Vigirex, Vigilhom y Canalis ) | LV847207 | SCHLV847207 | MTZ1 630A tipo L1 4 Polos Extraible | 15935.98 | AFI 10 15 | AF | ACB | PR
Tarifa Aparamenta Baja Tensión,Potencia y Canalizaciones eléctricas prefabricadas (ComPact, MasterPact, PowerLogic, Vigirex, Vigilhom y Canalis ) | LV847209 | SCHLV847209 | MTZ1 630A tipo H2 4 Polos Extraible | 9306.73 | AFI 10 05 | AB | ACB | PR
Tarifa Aparamenta Baja Tensión,Potencia y Canalizaciones eléctricas prefabricadas (ComPact, MasterPact, PowerLogic, Vigirex, Vigilhom y Canalis ) | LV847210 | SCHLV847210 | MTZ1 800A tipo H1 3 Polos Extraible | 5805.14 | AFI 10 00 | AB | ACB | PR
Tarifa Aparamenta Baja Tensión,Potencia y Canalizaciones eléctricas prefabricadas (ComPact, MasterPact, PowerLogic, Vigirex, Vigilhom y Canalis ) | LV847211 | SCHLV847211 | MTZ1 800A tipo H2 3 Polos Extraible | 7837.25 | AFI 10 05 | AB | ACB | PR
Tarifa Aparamenta Baja Tensión,Potencia y Canalizaciones eléctricas prefabricadas (ComPact, MasterPact, PowerLogic, Vigirex, Vigilhom y Canalis ) | LV847212 | SCHLV847212 | MTZ1 800A tipo L1 3 Polos Extraible | 11763.98 | AFI 10 15 | AF | ACB | PR
Tarifa Aparamenta Baja Tensión,Potencia y Canalizaciones eléctricas prefabricadas (ComPact, MasterPact, PowerLogic, Vigirex, Vigilhom y Canalis ) | LV847215 | SCHLV847215 | MTZ1 800A tipo H1 4 Polos Extraible | 9914.56 | AFI 10 00 | AB | ACB | PR
Tarifa Aparamenta Baja Tensión,Potencia y Canalizaciones eléctricas prefabricadas (ComPact, MasterPact, PowerLogic, Vigirex, Vigilhom y Canalis ) | LV847217 | SCHLV847217 | MTZ1 800A tipo L1 4 Polos Extraible | 18771.91 | AFI 10 15 | AF | ACB | PR
Tarifa Aparamenta Baja Tensión,Potencia y Canalizaciones eléctricas prefabricadas (ComPact, MasterPact, PowerLogic, Vigirex, Vigilhom y Canalis ) | LV847218 | SCHLV847218 | MTZ1 800A tipo H2 4 Polos Extraible | 11564.76 | AFI 10 05 | AB | ACB | PR
Tarifa Aparamenta Baja Tensión,Potencia y Canalizaciones eléctricas prefabricadas (ComPact, MasterPact, PowerLogic, Vigirex, Vigilhom y Canalis ) | LV847220 | SCHLV847220 | MTZ1 1.000A tipo H1 3 Polos Extraible | 6567.57 | AFI 10 00 | AB | ACB | PR
Tarifa Aparamenta Baja Tensión,Potencia y Canalizaciones eléctricas prefabricadas (ComPact, MasterPact, PowerLogic, Vigirex, Vigilhom y Canalis ) | LV847221 | SCHLV847221 | MTZ1 1.000A tipo H2 3 Polos Extraible | 8914.79 | AFI 10 05 | AB | ACB | PR
Tarifa Aparamenta Baja Tensión,Potencia y Canalizaciones eléctricas prefabricadas (ComPact, MasterPact, PowerLogic, Vigirex, Vigilhom y Canalis ) | LV847222 | SCHLV847222 | MTZ1 1.000A tipo L1 3 Polos Extraible | 14235.55 | AFI 10 15 | AF | ACB | PR
Tarifa Aparamenta Baja Tensión,Potencia y Canalizaciones eléctricas prefabricadas (ComPact, MasterPact, PowerLogic, Vigirex, Vigilhom y Canalis ) | LV847225 | SCHLV847225 | MTZ1 1.000A tipo H1 4 Polos Extraible | 10775.69 | AFI 10 00 | AB | ACB | PR
Tarifa Aparamenta Baja Tensión,Potencia y Canalizaciones eléctricas prefabricadas (ComPact, MasterPact, PowerLogic, Vigirex, Vigilhom y Canalis ) | LV847227 | SCHLV847227 | MTZ1 1.000A tipo L1 4 Polos Extraible | 19955.41 | AFI 10 15 | AF | ACB | PR
Tarifa Aparamenta Baja Tensión,Potencia y Canalizaciones eléctricas prefabricadas (ComPact, MasterPact, PowerLogic, Vigirex, Vigilhom y Canalis ) | LV847228 | SCHLV847228 | MTZ1 1.000A tipo H2 4 Polos Extraible | 12571.6 | AFI 10 05 | AB | ACB | PR
Tarifa Aparamenta Baja Tensión,Potencia y Canalizaciones eléctricas prefabricadas (ComPact, MasterPact, PowerLogic, Vigirex, Vigilhom y Canalis ) | LV847230 | SCHLV847230 | MTZ1 1.250A tipo H1 3 Polos Extraible | 7916.15 | AFI 10 00 | AB | ACB | PR
Tarifa Aparamenta Baja Tensión,Potencia y Canalizaciones eléctricas prefabricadas (ComPact, MasterPact, PowerLogic, Vigirex, Vigilhom y Canalis ) | LV847231 | SCHLV847231 | MTZ1 1.250A tipo H2 3 Polos Extraible | 9163.71 | AFI 10 05 | AB | ACB | PR
Tarifa Aparamenta Baja Tensión,Potencia y Canalizaciones eléctricas prefabricadas (ComPact, MasterPact, PowerLogic, Vigirex, Vigilhom y Canalis ) | LV847235 | SCHLV847235 | MTZ1 1.250A tipo H1 4 Polos Extraible | 11120.58 | AFI 10 00 | AB | ACB | PR
Tarifa Aparamenta Baja Tensión,Potencia y Canalizaciones eléctricas prefabricadas (ComPact, MasterPact, PowerLogic, Vigirex, Vigilhom y Canalis ) | LV847237 | SCHLV847237 | MTZ1 1.250A tipo H2 4 Polos Extraible | 12832.49 | AFI 10 05 | AB | ACB | PR
Tarifa Aparamenta Baja Tensión,Potencia y Canalizaciones eléctricas prefabricadas (ComPact, MasterPact, PowerLogic, Vigirex, Vigilhom y Canalis ) | LV847240 | SCHLV847240 | MTZ1 1.600A tipo H1 3 Polos Extraible | 10675.55 | AFI 10 00 | AB | ACB | PR
Tarifa Aparamenta Baja Tensión,Potencia y Canalizaciones eléctricas prefabricadas (ComPact, MasterPact, PowerLogic, Vigirex, Vigilhom y Canalis ) | LV847241 | SCHLV847241 | MTZ1 1.600A tipo H2 3 Polos Extraible | 12764.82 | AFI 10 05 | AB | ACB | PR
Tarifa Aparamenta Baja Tensión,Potencia y Canalizaciones eléctricas prefabricadas (ComPact, MasterPact, PowerLogic, Vigirex, Vigilhom y Canalis ) | LV847245 | SCHLV847245 | MTZ1 1.600A tipo H1 4 Polos Extraible | 14570.95 | AFI 10 00 | AB | ACB | PR
Tarifa Aparamenta Baja Tensión,Potencia y Canalizaciones eléctricas prefabricadas (ComPact, MasterPact, PowerLogic, Vigirex, Vigilhom y Canalis ) | LV847247 | SCHLV847247 | MTZ1 1.600A tipo H2 4 Polos Extraible | 16356.54 | AFI 10 05 | AB | ACB | PR
Tarifa Aparamenta Baja Tensión,Potencia y Canalizaciones eléctricas prefabricadas (ComPact, MasterPact, PowerLogic, Vigirex, Vigilhom y Canalis ) | LV847248 | SCHLV847248 | MTZ1 630A tipo HA 3 Polos Extraible | 4604.86 | AFI 10 20 | AB | ACB | PR
Tarifa Aparamenta Baja Tensión,Potencia y Canalizaciones eléctricas prefabricadas (ComPact, MasterPact, PowerLogic, Vigirex, Vigilhom y Canalis ) | LV847249 | SCHLV847249 | MTZ1 630A tipo HA 4 Polos Extraible | 7050.48 | AFI 10 20 | AB | ACB | PR
Tarifa Aparamenta Baja Tensión,Potencia y Canalizaciones eléctricas prefabricadas (ComPact, MasterPact, PowerLogic, Vigirex, Vigilhom y Canalis ) | LV847250 | SCHLV847250 | MTZ1 800A tipo HA 3 Polos Extraible | 5451.43 | AFI 10 20 | AB | ACB | PR
Tarifa Aparamenta Baja Tensión,Potencia y Canalizaciones eléctricas prefabricadas (ComPact, MasterPact, PowerLogic, Vigirex, Vigilhom y Canalis ) | LV847251 | SCHLV847251 | MTZ1 800A tipo HA 4 Polos Extraible | 9310.44 | AFI 10 20 | AB | ACB | PR
Tarifa Aparamenta Baja Tensión,Potencia y Canalizaciones eléctricas prefabricadas (ComPact, MasterPact, PowerLogic, Vigirex, Vigilhom y Canalis ) | LV847252 | SCHLV847252 | MTZ1 1.000A tipo HA 3 Polos Extraible | 6599.09 | AFI 10 20 | AB | ACB | PR
Tarifa Aparamenta Baja Tensión,Potencia y Canalizaciones eléctricas prefabricadas (ComPact, MasterPact, PowerLogic, Vigirex, Vigilhom y Canalis ) | LV847253 | SCHLV847253 | MTZ1 1.000A tipo HA 4 Polos Extraible | 10119.11 | AFI 10 20 | AB | ACB | PR
Tarifa Aparamenta Baja Tensión,Potencia y Canalizaciones eléctricas prefabricadas (ComPact, MasterPact, PowerLogic, Vigirex, Vigilhom y Canalis ) | LV847254 | SCHLV847254 | MTZ1 1.250A tipo HA 3 Polos Extraible | 7433.81 | AFI 10 20 | AB | ACB | PR
Tarifa Aparamenta Baja Tensión,Potencia y Canalizaciones eléctricas prefabricadas (ComPact, MasterPact, PowerLogic, Vigirex, Vigilhom y Canalis ) | LV847255 | SCHLV847255 | MTZ1 1.250A tipo HA 4 Polos Extraible | 11173.98 | AFI 10 20 | AB | ACB | PR
Tarifa Aparamenta Baja Tensión,Potencia y Canalizaciones eléctricas prefabricadas (ComPact, MasterPact, PowerLogic, Vigirex, Vigilhom y Canalis ) | LV847256 | SCHLV847256 | MTZ1 1.600A tipo HA 3 Polos Extraible | 10025.06 | AFI 10 20 | AB | ACB | PR
Tarifa Aparamenta Baja Tensión,Potencia y Canalizaciones eléctricas prefabricadas (ComPact, MasterPact, PowerLogic, Vigirex, Vigilhom y Canalis ) | LV847257 | SCHLV847257 | MTZ1 1.600A tipo HA 4 Polos Extraible | 14640.92 | AFI 10 20 | AB | ACB | PR
Tarifa Aparamenta Baja Tensión,Potencia y Canalizaciones eléctricas prefabricadas (ComPact, MasterPact, PowerLogic, Vigirex, Vigilhom y Canalis ) | LV847261 | SCHLV847261 | SWITCH DISCONNECTOR MTZ2 10HA10 3P FIXED | 12134.18 | AFI 15 60 | AF | ACB | PR
Tarifa Aparamenta Baja Tensión,Potencia y Canalizaciones eléctricas prefabricadas (ComPact, MasterPact, PowerLogic, Vigirex, Vigilhom y Canalis ) | LV847262 | SCHLV847262 | SWITCH DISCONNECTOR MTZ2 12HA10 3P FIXED | 12744.51 | AFI 15 60 | AF | ACB | PR
Tarifa Aparamenta Baja Tensión,Potencia y Canalizaciones eléctricas prefabricadas (ComPact, MasterPact, PowerLogic, Vigirex, Vigilhom y Canalis ) | LV847263 | SCHLV847263 | SWITCH DISCONNECTOR MTZ2 16HA10 3P FIXED | 16340.99 | AFI 15 60 | AF | ACB | PR
Tarifa Aparamenta Baja Tensión,Potencia y Canalizaciones eléctricas prefabricadas (ComPact, MasterPact, PowerLogic, Vigirex, Vigilhom y Canalis ) | LV847264 | SCHLV847264 | SWITCH DISCONNECTOR MTZ2 20HA10 3P FIXED | 18137.91 | AFI 15 60 | AF | ACB | PR
Tarifa Aparamenta Baja Tensión,Potencia y Canalizaciones eléctricas prefabricadas (ComPact, MasterPact, PowerLogic, Vigirex, Vigilhom y Canalis ) | LV847265 | SCHLV847265 | SWITCH DISCONNECTOR MTZ2 25HA10 3P FIXED | 25164.95 | AFI 15 60 | AF | ACB | PR
Tarifa Aparamenta Baja Tensión,Potencia y Canalizaciones eléctricas prefabricadas (ComPact, MasterPact, PowerLogic, Vigirex, Vigilhom y Canalis ) | LV847266 | SCHLV847266 | SWITCH DISCONNECTOR MTZ2 32HA10 3P FIXED | 32303.13 | AFI 15 60 | AF | ACB | PR
Tarifa Aparamenta Baja Tensión,Potencia y Canalizaciones eléctricas prefabricadas (ComPact, MasterPact, PowerLogic, Vigirex, Vigilhom y Canalis ) | LV847267 | SCHLV847267 | SWITCH DISCONNECTOR MTZ2 40HA10 3P FIXED | 48336.26 | AFI 15 60 | AF | ACB | PR
Tarifa Aparamenta Baja Tensión,Potencia y Canalizaciones eléctricas prefabricadas (ComPact, MasterPact, PowerLogic, Vigirex, Vigilhom y Canalis ) | LV847270 | SCHLV847270 | SWITCH DISCONNECTOR MTZ2 08HA10 4P FIXED | 15029.52 | AFI 15 60 | AF | ACB | PR
Tarifa Aparamenta Baja Tensión,Potencia y Canalizaciones eléctricas prefabricadas (ComPact, MasterPact, PowerLogic, Vigirex, Vigilhom y Canalis ) | LV847271 | SCHLV847271 | SWITCH DISCONNECTOR MTZ2 10HA10 4P FIXED | 15849.84 | AFI 15 60 | AF | ACB | PR
Tarifa Aparamenta Baja Tensión,Potencia y Canalizaciones eléctricas prefabricadas (ComPact, MasterPact, PowerLogic, Vigirex, Vigilhom y Canalis ) | LV847272 | SCHLV847272 | SWITCH DISCONNECTOR MTZ2 12HA10 4P FIXED | 16585.07 | AFI 15 60 | AF | ACB | PR
Tarifa Aparamenta Baja Tensión,Potencia y Canalizaciones eléctricas prefabricadas (ComPact, MasterPact, PowerLogic, Vigirex, Vigilhom y Canalis ) | LV847273 | SCHLV847273 | SWITCH DISCONNECTOR MTZ2 16HA10 4P FIXED | 21759.75 | AFI 15 60 | AF | ACB | PR
Tarifa Aparamenta Baja Tensión,Potencia y Canalizaciones eléctricas prefabricadas (ComPact, MasterPact, PowerLogic, Vigirex, Vigilhom y Canalis ) | LV847274 | SCHLV847274 | SWITCH DISCONNECTOR MTZ2 20HA10 4P FIXED | 24720.14 | AFI 15 60 | AF | ACB | PR
Tarifa Aparamenta Baja Tensión,Potencia y Canalizaciones eléctricas prefabricadas (ComPact, MasterPact, PowerLogic, Vigirex, Vigilhom y Canalis ) | LV847275 | SCHLV847275 | SWITCH DISCONNECTOR MTZ2 25HA10 4P FIXED | 33801.31 | AFI 15 60 | AF | ACB | PR
Tarifa Aparamenta Baja Tensión,Potencia y Canalizaciones eléctricas prefabricadas (ComPact, MasterPact, PowerLogic, Vigirex, Vigilhom y Canalis ) | LV847276 | SCHLV847276 | SWITCH DISCONNECTOR MTZ2 32HA10 4P FIXED | 41987.16 | AFI 15 60 | AF | ACB | PR
Tarifa Aparamenta Baja Tensión,Potencia y Canalizaciones eléctricas prefabricadas (ComPact, MasterPact, PowerLogic, Vigirex, Vigilhom y Canalis ) | LV847277 | SCHLV847277 | SWITCH DISCONNECTOR MTZ2 40HA10 4P FIXED | 61637.29 | AFI 15 60 | AF | ACB | PR
Tarifa Aparamenta Baja Tensión,Potencia y Canalizaciones eléctricas prefabricadas (ComPact, MasterPact, PowerLogic, Vigirex, Vigilhom y Canalis ) | LV847280 | SCHLV847280 | Micrologic 2.0 X MTZ Fijo | 9020.89 | AFI 35 00 | AB | ACB | PR
Tarifa Aparamenta Baja Tensión,Potencia y Canalizaciones eléctricas prefabricadas (ComPact, MasterPact, PowerLogic, Vigirex, Vigilhom y Canalis ) | LV847281 | SCHLV847281 | Micrologic 2.0 X MTZ_1 Extraib | 8175.18 | AFI 35 00 | AB | ACB | PR
Tarifa Aparamenta Baja Tensión,Potencia y Canalizaciones eléctricas prefabricadas (ComPact, MasterPact, PowerLogic, Vigirex, Vigilhom y Canalis ) | LV847283 | SCHLV847283 | Micrologic 5.0 X MTZ Fijo | 5600.36 | AFI 35 00 | AB | ACB | PR
Tarifa Aparamenta Baja Tensión,Potencia y Canalizaciones eléctricas prefabricadas (ComPact, MasterPact, PowerLogic, Vigirex, Vigilhom y Canalis ) | LV847284 | SCHLV847284 | Micrologic 5.0 X MTZ_1 Extraib | 6085.63 | AFI 35 00 | AB | ACB | PR
Tarifa Aparamenta Baja Tensión,Potencia y Canalizaciones eléctricas prefabricadas (ComPact, MasterPact, PowerLogic, Vigirex, Vigilhom y Canalis ) | LV847287 | SCHLV847287 | Micrologic 7.0 X MTZ Fijo | 9020.89 | AFI 35 00 | AB | ACB | PR
Tarifa Aparamenta Baja Tensión,Potencia y Canalizaciones eléctricas prefabricadas (ComPact, MasterPact, PowerLogic, Vigirex, Vigilhom y Canalis ) | LV847288 | SCHLV847288 | Micrologic 6.0 X MTZ Fijo | 8175.18 | AFI 35 00 | AB | ACB | PR
Tarifa Aparamenta Baja Tensión,Potencia y Canalizaciones eléctricas prefabricadas (ComPact, MasterPact, PowerLogic, Vigirex, Vigilhom y Canalis ) | LV847292 | SCHLV847292 | Micrologic 6.0 X MTZ_1 Extraib | 8883.57 | AFI 35 00 | AB | ACB | PR
Tarifa Aparamenta Baja Tensión,Potencia y Canalizaciones eléctricas prefabricadas (ComPact, MasterPact, PowerLogic, Vigirex, Vigilhom y Canalis ) | LV847311 | SCHLV847311 | Bobina XF(Com),24/30 Vdc,24Vac, MTZ Fijo | 557.67 | AFI 45 05 | AB | ACB | PR
Tarifa Aparamenta Baja Tensión,Potencia y Canalizaciones eléctricas prefabricadas (ComPact, MasterPact, PowerLogic, Vigirex, Vigilhom y Canalis ) | LV847312 | SCHLV847312 | Bobina XF(Com),48/60 Vdc,48Vac, MTZ Fijo | 557.67 | AFI 45 05 | AB | ACB | PR
Tarifa Aparamenta Baja Tensión,Potencia y Canalizaciones eléctricas prefabricadas (ComPact, MasterPact, PowerLogic, Vigirex, Vigilhom y Canalis ) | LV847313 | SCHLV847313 | Bobina XF(Com),100/130 Vdc-Vac, MTZ Fijo | 557.67 | AFI 45 05 | AB | ACB | PR
Tarifa Aparamenta Baja Tensión,Potencia y Canalizaciones eléctricas prefabricadas (ComPact, MasterPact, PowerLogic, Vigirex, Vigilhom y Canalis ) | LV847314 | SCHLV847314 | Bobina XF(Com),200/250 Vdc-Vac, MTZ Fijo | 557.67 | AFI 45 05 | AB | ACB | PR
Tarifa Aparamenta Baja Tensión,Potencia y Canalizaciones eléctricas prefabricadas (ComPact, MasterPact, PowerLogic, Vigirex, Vigilhom y Canalis ) | LV847315 | SCHLV847315 | Bobina XF(Com),277 Vac, MTZ Fijo | 557.67 | AFI 45 05 | AB | ACB | PR
Tarifa Aparamenta Baja Tensión,Potencia y Canalizaciones eléctricas prefabricadas (ComPact, MasterPact, PowerLogic, Vigirex, Vigilhom y Canalis ) | LV847316 | SCHLV847316 | Bobina XF(Com),380/480 Vac, MTZ Fijo | 557.67 | AFI 45 05 | AB | ACB | PR
Tarifa Aparamenta Baja Tensión,Potencia y Canalizaciones eléctricas prefabricadas (ComPact, MasterPact, PowerLogic, Vigirex, Vigilhom y Canalis ) | LV847321 | SCHLV847321 | Bobina MX(Com),24/30 Vdc,24Vac, MTZ Fijo | 557.67 | AFI 45 00 | AB | ACB | PR
Tarifa Aparamenta Baja Tensión,Potencia y Canalizaciones eléctricas prefabricadas (ComPact, MasterPact, PowerLogic, Vigirex, Vigilhom y Canalis ) | LV847322 | SCHLV847322 | Bobina MX(Com),48/60 Vdc,48Vac, MTZ Fijo | 557.67 | AFI 45 00 | AB | ACB | PR
Tarifa Aparamenta Baja Tensión,Potencia y Canalizaciones eléctricas prefabricadas (ComPact, MasterPact, PowerLogic, Vigirex, Vigilhom y Canalis ) | LV847323 | SCHLV847323 | Bobina MX(Com),100/130 Vdc-Vac, MTZ Fijo | 557.67 | AFI 45 00 | AB | ACB | PR
Tarifa Aparamenta Baja Tensión,Potencia y Canalizaciones eléctricas prefabricadas (ComPact, MasterPact, PowerLogic, Vigirex, Vigilhom y Canalis ) | LV847324 | SCHLV847324 | Bobina MX(Com),200/250 Vdc-Vac, MTZ Fijo | 557.67 | AFI 45 00 | AB | ACB | PR
Tarifa Aparamenta Baja Tensión,Potencia y Canalizaciones eléctricas prefabricadas (ComPact, MasterPact, PowerLogic, Vigirex, Vigilhom y Canalis ) | LV847325 | SCHLV847325 | Bobina MX(Com),277 Vac, MTZ Fijo | 557.67 | AFI 45 00 | AB | ACB | PR
Tarifa Aparamenta Baja Tensión,Potencia y Canalizaciones eléctricas prefabricadas (ComPact, MasterPact, PowerLogic, Vigirex, Vigilhom y Canalis ) | LV847326 | SCHLV847326 | Bobina MX(Com),380/480 Vac, MTZ Fijo | 557.67 | AFI 45 00 | AB | ACB | PR
Tarifa Aparamenta Baja Tensión,Potencia y Canalizaciones eléctricas prefabricadas (ComPact, MasterPact, PowerLogic, Vigirex, Vigilhom y Canalis ) | LV847328 | SCHLV847328 | T.Anterior Sup. MTZ1 Fijo 3P(630-1600A) | 1090.46 | AFI 55 00 | AB | ACB | PR
Tarifa Aparamenta Baja Tensión,Potencia y Canalizaciones eléctricas prefabricadas (ComPact, MasterPact, PowerLogic, Vigirex, Vigilhom y Canalis ) | LV847329 | SCHLV847329 | T.Anterior Inf. MTZ1 Fijo 3P(630-1600A) | 1090.46 | AFI 55 00 | AB | ACB | PR
Tarifa Aparamenta Baja Tensión,Potencia y Canalizaciones eléctricas prefabricadas (ComPact, MasterPact, PowerLogic, Vigirex, Vigilhom y Canalis ) | LV847330 | SCHLV847330 | T.Anterior Sup. MTZ1 Fijo 4P(630-1600A) | 1431.25 | AFI 55 00 | AB | ACB | PR
Tarifa Aparamenta Baja Tensión,Potencia y Canalizaciones eléctricas prefabricadas (ComPact, MasterPact, PowerLogic, Vigirex, Vigilhom y Canalis ) | LV847331 | SCHLV847331 | T.Anterior Inf. MTZ1 Fijo 4P(630-1600A) | 1431.25 | AFI 55 00 | AB | ACB | PR
Tarifa Aparamenta Baja Tensión,Potencia y Canalizaciones eléctricas prefabricadas (ComPact, MasterPact, PowerLogic, Vigirex, Vigilhom y Canalis ) | LV847335SP | SCHLV847335SP | Pantalla aislamiento arco electrico,3P | 174.52 | AFI 85 00 | ML | ACB | PR
Tarifa Aparamenta Baja Tensión,Potencia y Canalizaciones eléctricas prefabricadas (ComPact, MasterPact, PowerLogic, Vigirex, Vigilhom y Canalis ) | LV847336SP | SCHLV847336SP | Pantalla aislamiento arco electrico,4P | 218.06 | AFI 85 00 | ML | ACB | PR
Tarifa Aparamenta Baja Tensión,Potencia y Canalizaciones eléctricas prefabricadas (ComPact, MasterPact, PowerLogic, Vigirex, Vigilhom y Canalis ) | LV847339 | SCHLV847339 | ON/OFF 1 contacto OF bajo nive | 255.71 | AFI 65 10 | AN | ACB | PR
Tarifa Aparamenta Baja Tensión,Potencia y Canalizaciones eléctricas prefabricadas (ComPact, MasterPact, PowerLogic, Vigirex, Vigilhom y Canalis ) | LV847340 | SCHLV847340 | Contacto SDE 6 A/240 VAC - MT | 719.65 | AFI 65 10 | AN | ACB | PR
Tarifa Aparamenta Baja Tensión,Potencia y Canalizaciones eléctricas prefabricadas (ComPact, MasterPact, PowerLogic, Vigirex, Vigilhom y Canalis ) | LV847341 | SCHLV847341 | Contacto SDE de bajo nivel - | 741.88 | AFI 65 10 | AN | ACB | PR
Tarifa Aparamenta Baja Tensión,Potencia y Canalizaciones eléctricas prefabricadas (ComPact, MasterPact, PowerLogic, Vigirex, Vigilhom y Canalis ) | LV847342 | SCHLV847342 | PF preparado cerrar - 5 A/240 VAC - MTZ | 531.01 | AFI 65 10 | AN | ACB | PR
Tarifa Aparamenta Baja Tensión,Potencia y Canalizaciones eléctricas prefabricadas (ComPact, MasterPact, PowerLogic, Vigirex, Vigilhom y Canalis ) | LV847343 | SCHLV847343 | PF preparado cerrar - bajo niv | 547.44 | AFI 65 10 | AN | ACB | PR
Tarifa Aparamenta Baja Tensión,Potencia y Canalizaciones eléctricas prefabricadas (ComPact, MasterPact, PowerLogic, Vigirex, Vigilhom y Canalis ) | LV847344 | SCHLV847344 | RES reset remoto - 100-130 V A | 1006.7 | AFI 65 25 | AB | ACB | PR
Tarifa Aparamenta Baja Tensión,Potencia y Canalizaciones eléctricas prefabricadas (ComPact, MasterPact, PowerLogic, Vigirex, Vigilhom y Canalis ) | LV847345 | SCHLV847345 | RES reset remoto - 200-240 V A | 1006.7 | AFI 65 25 | AB | ACB | PR
Tarifa Aparamenta Baja Tensión,Potencia y Canalizaciones eléctricas prefabricadas (ComPact, MasterPact, PowerLogic, Vigirex, Vigilhom y Canalis ) | LV847346 | SCHLV847346 | RAR Reset automatico despues dispa MTZ2/ | 57.85 | AFI 65 25 | AB | ACB | PR
Tarifa Aparamenta Baja Tensión,Potencia y Canalizaciones eléctricas prefabricadas (ComPact, MasterPact, PowerLogic, Vigirex, Vigilhom y Canalis ) | LV847350 | SCHLV847350 | Bobina XF,24/30 Vdc,24Vac, MTZ Fijo | 557.67 | AFI 45 05 | AB | ACB | PR
Tarifa Aparamenta Baja Tensión,Potencia y Canalizaciones eléctricas prefabricadas (ComPact, MasterPact, PowerLogic, Vigirex, Vigilhom y Canalis ) | LV847351 | SCHLV847351 | Bobina XF,48/60 Vdc,48Vac, MTZ Fijo | 557.67 | AFI 45 05 | AB | ACB | PR
Tarifa Aparamenta Baja Tensión,Potencia y Canalizaciones eléctricas prefabricadas (ComPact, MasterPact, PowerLogic, Vigirex, Vigilhom y Canalis ) | LV847352 | SCHLV847352 | Bobina XF,100/130 Vdc-Vac, MTZ Fijo | 557.67 | AFI 45 05 | AB | ACB | PR
Tarifa Aparamenta Baja Tensión,Potencia y Canalizaciones eléctricas prefabricadas (ComPact, MasterPact, PowerLogic, Vigirex, Vigilhom y Canalis ) | LV847353 | SCHLV847353 | Bobina XF,200/250 Vdc-Vac, MTZ Fijo | 557.67 | AFI 45 05 | AB | ACB | PR
Tarifa Aparamenta Baja Tensión,Potencia y Canalizaciones eléctricas prefabricadas (ComPact, MasterPact, PowerLogic, Vigirex, Vigilhom y Canalis ) | LV847354 | SCHLV847354 | Bobina XF,277 Vac, MTZ Fijo | 557.67 | AFI 45 05 | AB | ACB | PR
Tarifa Aparamenta Baja Tensión,Potencia y Canalizaciones eléctricas prefabricadas (ComPact, MasterPact, PowerLogic, Vigirex, Vigilhom y Canalis ) | LV847355 | SCHLV847355 | Bobina XF,380/480 Vac, MTZ Fijo | 557.67 | AFI 45 05 | AB | ACB | PR
Tarifa Aparamenta Baja Tensión,Potencia y Canalizaciones eléctricas prefabricadas (ComPact, MasterPact, PowerLogic, Vigirex, Vigilhom y Canalis ) | LV847360 | SCHLV847360 | Bobina MX,24/30 Vdc,24Vac, MTZ Fijo | 557.67 | AFI 45 00 | AB | ACB | PR
Tarifa Aparamenta Baja Tensión,Potencia y Canalizaciones eléctricas prefabricadas (ComPact, MasterPact, PowerLogic, Vigirex, Vigilhom y Canalis ) | LV847361 | SCHLV847361 | Bobina MX,48/60 Vdc,48Vac, MTZ Fijo | 557.67 | AFI 45 00 | AB | ACB | PR
Tarifa Aparamenta Baja Tensión,Potencia y Canalizaciones eléctricas prefabricadas (ComPact, MasterPact, PowerLogic, Vigirex, Vigilhom y Canalis ) | LV847362 | SCHLV847362 | Bobina MX,100/130 Vdc-Vac, MTZ Fijo | 557.67 | AFI 45 00 | AB | ACB | PR
Tarifa Aparamenta Baja Tensión,Potencia y Canalizaciones eléctricas prefabricadas (ComPact, MasterPact, PowerLogic, Vigirex, Vigilhom y Canalis ) | LV847363 | SCHLV847363 | Bobina MX,200/250 Vdc-Vac, MTZ Fijo | 557.67 | AFI 45 00 | AB | ACB | PR
Tarifa Aparamenta Baja Tensión,Potencia y Canalizaciones eléctricas prefabricadas (ComPact, MasterPact, PowerLogic, Vigirex, Vigilhom y Canalis ) | LV847364 | SCHLV847364 | Bobina MX,277 Vac, MTZ Fijo | 557.67 | AFI 45 00 | AB | ACB | PR
Tarifa Aparamenta Baja Tensión,Potencia y Canalizaciones eléctricas prefabricadas (ComPact, MasterPact, PowerLogic, Vigirex, Vigilhom y Canalis ) | LV847365 | SCHLV847365 | Bobina MX,380/480 Vac, MTZ Fijo | 557.67 | AFI 45 00 | AB | ACB | PR
Tarifa Aparamenta Baja Tensión,Potencia y Canalizaciones eléctricas prefabricadas (ComPact, MasterPact, PowerLogic, Vigirex, Vigilhom y Canalis ) | LV847370 | SCHLV847370 | 2# Bobina XF,24/30 Vdc,24Vac, MTZ Fijo | 557.67 | AFI 45 05 | AB | ACB | PR
Tarifa Aparamenta Baja Tensión,Potencia y Canalizaciones eléctricas prefabricadas (ComPact, MasterPact, PowerLogic, Vigirex, Vigilhom y Canalis ) | LV847371 | SCHLV847371 | 2# Bobina XF,48/60 Vdc,48Vac, MTZ Fijo | 557.67 | AFI 45 05 | AB | ACB | PR
Tarifa Aparamenta Baja Tensión,Potencia y Canalizaciones eléctricas prefabricadas (ComPact, MasterPact, PowerLogic, Vigirex, Vigilhom y Canalis ) | LV847372 | SCHLV847372 | 2# Bobina XF,100/130 Vdc-Vac, MTZ Fijo | 557.67 | AFI 45 05 | AB | ACB | PR
Tarifa Aparamenta Baja Tensión,Potencia y Canalizaciones eléctricas prefabricadas (ComPact, MasterPact, PowerLogic, Vigirex, Vigilhom y Canalis ) | LV847373 | SCHLV847373 | 2# Bobina XF,200/250 Vdc-Vac, MTZ Fijo | 557.67 | AFI 45 05 | AB | ACB | PR
Tarifa Aparamenta Baja Tensión,Potencia y Canalizaciones eléctricas prefabricadas (ComPact, MasterPact, PowerLogic, Vigirex, Vigilhom y Canalis ) | LV847374 | SCHLV847374 | 2# Bobina XF,277 Vac, MTZ Fijo | 557.67 | AFI 45 05 | AB | ACB | PR
Tarifa Aparamenta Baja Tensión,Potencia y Canalizaciones eléctricas prefabricadas (ComPact, MasterPact, PowerLogic, Vigirex, Vigilhom y Canalis ) | LV847375 | SCHLV847375 | 2# Bobina XF,380/480 Vac, MTZ Fijo | 557.67 | AFI 45 05 | AB | ACB | PR
Tarifa Aparamenta Baja Tensión,Potencia y Canalizaciones eléctricas prefabricadas (ComPact, MasterPact, PowerLogic, Vigirex, Vigilhom y Canalis ) | LV847380 | SCHLV847380 | Bobina MN,24/30 Vdc,24Vac, MTZ Fijo | 557.67 | AFI 45 10 | AB | ACB | PR
Tarifa Aparamenta Baja Tensión,Potencia y Canalizaciones eléctricas prefabricadas (ComPact, MasterPact, PowerLogic, Vigirex, Vigilhom y Canalis ) | LV847381 | SCHLV847381 | Bobina MN,48/60 Vdc,48Vac, MTZ Fijo | 557.67 | AFI 45 10 | AB | ACB | PR
Tarifa Aparamenta Baja Tensión,Potencia y Canalizaciones eléctricas prefabricadas (ComPact, MasterPact, PowerLogic, Vigirex, Vigilhom y Canalis ) | LV847382 | SCHLV847382 | Bobina MN,100/130 Vdc-Vac, MTZ Fijo | 557.67 | AFI 45 10 | AB | ACB | PR
Tarifa Aparamenta Baja Tensión,Potencia y Canalizaciones eléctricas prefabricadas (ComPact, MasterPact, PowerLogic, Vigirex, Vigilhom y Canalis ) | LV847383 | SCHLV847383 | Bobina MN,200/250 Vdc-Vac, MTZ Fijo | 557.67 | AFI 45 10 | AB | ACB | PR
Tarifa Aparamenta Baja Tensión,Potencia y Canalizaciones eléctricas prefabricadas (ComPact, MasterPact, PowerLogic, Vigirex, Vigilhom y Canalis ) | LV847385 | SCHLV847385 | Bobina MN,380/480 Vac, MTZ Fijo | 557.67 | AFI 45 10 | AB | ACB | PR
Tarifa Aparamenta Baja Tensión,Potencia y Canalizaciones eléctricas prefabricadas (ComPact, MasterPact, PowerLogic, Vigirex, Vigilhom y Canalis ) | LV847390 | SCHLV847390 | Motor (MCH), 24/30Vdc - MTZ1 Fijo | 5235.35 | AFI 50 00 | AB | ACB | PR
Tarifa Aparamenta Baja Tensión,Potencia y Canalizaciones eléctricas prefabricadas (ComPact, MasterPact, PowerLogic, Vigirex, Vigilhom y Canalis ) | LV847391 | SCHLV847391 | Motor (MCH), 48/60Vdc - MTZ1 Fijo | 5235.35 | AFI 50 00 | AB | ACB | PR
Tarifa Aparamenta Baja Tensión,Potencia y Canalizaciones eléctricas prefabricadas (ComPact, MasterPact, PowerLogic, Vigirex, Vigilhom y Canalis ) | LV847392 | SCHLV847392 | Motor (MCH), 100/130Vdc - MTZ1 Fijo | 5235.35 | AFI 50 00 | AB | ACB | PR
Tarifa Aparamenta Baja Tensión,Potencia y Canalizaciones eléctricas prefabricadas (ComPact, MasterPact, PowerLogic, Vigirex, Vigilhom y Canalis ) | LV847393 | SCHLV847393 | Motor (MCH), 200/250Vdc - MTZ1 Fijo | 5235.35 | AFI 50 00 | AB | ACB | PR
Tarifa Aparamenta Baja Tensión,Potencia y Canalizaciones eléctricas prefabricadas (ComPact, MasterPact, PowerLogic, Vigirex, Vigilhom y Canalis ) | LV847395 | SCHLV847395 | Motor (MCH), 100/130Vac - MTZ1 Fijo | 5235.35 | AFI 50 00 | AB | ACB | PR
Tarifa Aparamenta Baja Tensión,Potencia y Canalizaciones eléctricas prefabricadas (ComPact, MasterPact, PowerLogic, Vigirex, Vigilhom y Canalis ) | LV847396 | SCHLV847396 | Motor (MCH), 200/240Vac - MTZ1 Fijo | 5235.35 | AFI 50 00 | AB | ACB | PR
Tarifa Aparamenta Baja Tensión,Potencia y Canalizaciones eléctricas prefabricadas (ComPact, MasterPact, PowerLogic, Vigirex, Vigilhom y Canalis ) | LV847398 | SCHLV847398 | Motor (MCH), 277/415Vac - MTZ1 Fijo | 5235.35 | AFI 50 00 | AB | ACB | PR
Tarifa Aparamenta Baja Tensión,Potencia y Canalizaciones eléctricas prefabricadas (ComPact, MasterPact, PowerLogic, Vigirex, Vigilhom y Canalis ) | LV847400 | SCHLV847400 | Motor (MCH), 440/480Vac - MTZ1 Fijo | 5235.35 | AFI 50 00 | AB | ACB | PR
Tarifa Aparamenta Baja Tensión,Potencia y Canalizaciones eléctricas prefabricadas (ComPact, MasterPact, PowerLogic, Vigirex, Vigilhom y Canalis ) | LV847403 | SCHLV847403 | Contactos programables M2C MT | 727.06 | AFI 65 10 | AN | ACB | PR
Tarifa Aparamenta Baja Tensión,Potencia y Canalizaciones eléctricas prefabricadas (ComPact, MasterPact, PowerLogic, Vigirex, Vigilhom y Canalis ) | LV847412 | SCHLV847412 | Bobina XF(Com),24/30Vdc,24Vac,MTZ1 Xtrbl | 557.67 | AFI 45 05 | AB | ACB | PR
Tarifa Aparamenta Baja Tensión,Potencia y Canalizaciones eléctricas prefabricadas (ComPact, MasterPact, PowerLogic, Vigirex, Vigilhom y Canalis ) | LV847413 | SCHLV847413 | Bobina XF(Com),48/60Vdc,48Vac,MTZ1 Xtrbl | 557.67 | AFI 45 05 | AB | ACB | PR
Tarifa Aparamenta Baja Tensión,Potencia y Canalizaciones eléctricas prefabricadas (ComPact, MasterPact, PowerLogic, Vigirex, Vigilhom y Canalis ) | LV847414 | SCHLV847414 | Bobina XF(Com),100/130Vdc-Vac,MTZ1 Xtrbl | 557.67 | AFI 45 05 | AB | ACB | PR
Tarifa Aparamenta Baja Tensión,Potencia y Canalizaciones eléctricas prefabricadas (ComPact, MasterPact, PowerLogic, Vigirex, Vigilhom y Canalis ) | LV847415 | SCHLV847415 | Bobina XF(Com),200/250Vdc-Vac,MTZ1 Xtrbl | 557.67 | AFI 45 05 | AB | ACB | PR
Tarifa Aparamenta Baja Tensión,Potencia y Canalizaciones eléctricas prefabricadas (ComPact, MasterPact, PowerLogic, Vigirex, Vigilhom y Canalis ) | LV847416 | SCHLV847416 | Bobina XF(Com),277 Vac, MTZ1 Xtrbl | 557.67 | AFI 45 05 | AB | ACB | PR
Tarifa Aparamenta Baja Tensión,Potencia y Canalizaciones eléctricas prefabricadas (ComPact, MasterPact, PowerLogic, Vigirex, Vigilhom y Canalis ) | LV847417 | SCHLV847417 | Bobina XF(Com),380/480 Vac, MTZ1 Xtrbl | 557.67 | AFI 45 05 | AB | ACB | PR
Tarifa Aparamenta Baja Tensión,Potencia y Canalizaciones eléctricas prefabricadas (ComPact, MasterPact, PowerLogic, Vigirex, Vigilhom y Canalis ) | LV847430 | SCHLV847430 | Contacto SDE 6 A/240 VAC - MTZ1 - extra | 719.65 | AFI 65 10 | AN | ACB | PR
Tarifa Aparamenta Baja Tensión,Potencia y Canalizaciones eléctricas prefabricadas (ComPact, MasterPact, PowerLogic, Vigirex, Vigilhom y Canalis ) | LV847431 | SCHLV847431 | Contacto SDE de bajo nivel M | 741.88 | AFI 65 10 | AN | ACB | PR
Tarifa Aparamenta Baja Tensión,Potencia y Canalizaciones eléctricas prefabricadas (ComPact, MasterPact, PowerLogic, Vigirex, Vigilhom y Canalis ) | LV847432 | SCHLV847432 | PF preparado cerrar - 5 A/240 | 531.01 | AFI 65 10 | AN | ACB | PR
Tarifa Aparamenta Baja Tensión,Potencia y Canalizaciones eléctricas prefabricadas (ComPact, MasterPact, PowerLogic, Vigirex, Vigilhom y Canalis ) | LV847434 | SCHLV847434 | RES reset remoto - 110-130 V A | 1006.7 | AFI 65 25 | AB | ACB | PR
Tarifa Aparamenta Baja Tensión,Potencia y Canalizaciones eléctricas prefabricadas (ComPact, MasterPact, PowerLogic, Vigirex, Vigilhom y Canalis ) | LV847435 | SCHLV847435 | RES reset remoto - 220-240 V A | 1006.7 | AFI 65 25 | AB | ACB | PR
Tarifa Aparamenta Baja Tensión,Potencia y Canalizaciones eléctricas prefabricadas (ComPact, MasterPact, PowerLogic, Vigirex, Vigilhom y Canalis ) | LV847440 | SCHLV847440 | Bobina XF,24/30 Vdc,24Vac, MTZ1 Xtrbl | 557.67 | AFI 45 05 | AB | ACB | PR
Tarifa Aparamenta Baja Tensión,Potencia y Canalizaciones eléctricas prefabricadas (ComPact, MasterPact, PowerLogic, Vigirex, Vigilhom y Canalis ) | LV847441 | SCHLV847441 | Bobina XF,48/60 Vdc,48Vac, MTZ1 Xtrbl | 557.67 | AFI 45 05 | AB | ACB | PR
Tarifa Aparamenta Baja Tensión,Potencia y Canalizaciones eléctricas prefabricadas (ComPact, MasterPact, PowerLogic, Vigirex, Vigilhom y Canalis ) | LV847442 | SCHLV847442 | Bobina XF,100/130 Vdc-Vac, MTZ1 Xtrbl | 557.67 | AFI 45 05 | AB | ACB | PR
Tarifa Aparamenta Baja Tensión,Potencia y Canalizaciones eléctricas prefabricadas (ComPact, MasterPact, PowerLogic, Vigirex, Vigilhom y Canalis ) | LV847443 | SCHLV847443 | Bobina XF,200/250 Vdc-Vac, MTZ1 Xtrbl | 557.67 | AFI 45 05 | AB | ACB | PR
Tarifa Aparamenta Baja Tensión,Potencia y Canalizaciones eléctricas prefabricadas (ComPact, MasterPact, PowerLogic, Vigirex, Vigilhom y Canalis ) | LV847444 | SCHLV847444 | Bobina XF,277 Vac, MTZ1 Xtrbl | 557.67 | AFI 45 05 | AB | ACB | PR
Tarifa Aparamenta Baja Tensión,Potencia y Canalizaciones eléctricas prefabricadas (ComPact, MasterPact, PowerLogic, Vigirex, Vigilhom y Canalis ) | LV847445 | SCHLV847445 | Bobina XF,380/480 Vac, MTZ1 Xtrbl | 557.67 | AFI 45 05 | AB | ACB | PR
Tarifa Aparamenta Baja Tensión,Potencia y Canalizaciones eléctricas prefabricadas (ComPact, MasterPact, PowerLogic, Vigirex, Vigilhom y Canalis ) | LV847450 | SCHLV847450 | 2# Bobina XF,24/30 Vdc,24Vac, MTZ1 Xtrbl | 557.67 | AFI 45 05 | AB | ACB | PR
Tarifa Aparamenta Baja Tensión,Potencia y Canalizaciones eléctricas prefabricadas (ComPact, MasterPact, PowerLogic, Vigirex, Vigilhom y Canalis ) | LV847451 | SCHLV847451 | 2# Bobina XF,48/60 Vdc,48Vac, MTZ1 Xtrbl | 557.67 | AFI 45 05 | AB | ACB | PR
Tarifa Aparamenta Baja Tensión,Potencia y Canalizaciones eléctricas prefabricadas (ComPact, MasterPact, PowerLogic, Vigirex, Vigilhom y Canalis ) | LV847452 | SCHLV847452 | 2# Bobina XF,100/130 Vdc-Vac, MTZ1 Xtrbl | 557.67 | AFI 45 05 | AB | ACB | PR
Tarifa Aparamenta Baja Tensión,Potencia y Canalizaciones eléctricas prefabricadas (ComPact, MasterPact, PowerLogic, Vigirex, Vigilhom y Canalis ) | LV847453 | SCHLV847453 | 2# Bobina XF,200/250 Vdc-Vac, MTZ1 Xtrbl | 557.67 | AFI 45 05 | AB | ACB | PR
Tarifa Aparamenta Baja Tensión,Potencia y Canalizaciones eléctricas prefabricadas (ComPact, MasterPact, PowerLogic, Vigirex, Vigilhom y Canalis ) | LV847454 | SCHLV847454 | 2# Bobina XF,277 Vac, MTZ1 Xtrbl | 557.67 | AFI 45 05 | AB | ACB | PR
Tarifa Aparamenta Baja Tensión,Potencia y Canalizaciones eléctricas prefabricadas (ComPact, MasterPact, PowerLogic, Vigirex, Vigilhom y Canalis ) | LV847455 | SCHLV847455 | 2# Bobina XF,380/480 Vac, MTZ1 Xtrbl | 557.67 | AFI 45 05 | AB | ACB | PR
Tarifa Aparamenta Baja Tensión,Potencia y Canalizaciones eléctricas prefabricadas (ComPact, MasterPact, PowerLogic, Vigirex, Vigilhom y Canalis ) | LV847460 | SCHLV847460 | Motor (MCH), 24/30Vdc - MTZ1 Extraible | 5235.35 | AFI 50 00 | AB | ACB | PR
Tarifa Aparamenta Baja Tensión,Potencia y Canalizaciones eléctricas prefabricadas (ComPact, MasterPact, PowerLogic, Vigirex, Vigilhom y Canalis ) | LV847461 | SCHLV847461 | Motor (MCH), 48/60Vdc - MTZ1 Extraible | 5235.35 | AFI 50 00 | AB | ACB | PR
Tarifa Aparamenta Baja Tensión,Potencia y Canalizaciones eléctricas prefabricadas (ComPact, MasterPact, PowerLogic, Vigirex, Vigilhom y Canalis ) | LV847462 | SCHLV847462 | Motor (MCH), 100/130Vdc - MTZ1 Extraible | 5235.35 | AFI 50 00 | AB | ACB | PR
Tarifa Aparamenta Baja Tensión,Potencia y Canalizaciones eléctricas prefabricadas (ComPact, MasterPact, PowerLogic, Vigirex, Vigilhom y Canalis ) | LV847463 | SCHLV847463 | Motor (MCH), 200/250Vdc - MTZ1 Extraible | 5235.35 | AFI 50 00 | AB | ACB | PR
Tarifa Aparamenta Baja Tensión,Potencia y Canalizaciones eléctricas prefabricadas (ComPact, MasterPact, PowerLogic, Vigirex, Vigilhom y Canalis ) | LV847465 | SCHLV847465 | Motor (MCH), 100/130Vac - MTZ1 Extraible | 5235.35 | AFI 50 00 | AB | ACB | PR
Tarifa Aparamenta Baja Tensión,Potencia y Canalizaciones eléctricas prefabricadas (ComPact, MasterPact, PowerLogic, Vigirex, Vigilhom y Canalis ) | LV847466 | SCHLV847466 | Motor (MCH), 200/240Vac - MTZ1 Extraible | 5235.35 | AFI 50 00 | AB | ACB | PR
Tarifa Aparamenta Baja Tensión,Potencia y Canalizaciones eléctricas prefabricadas (ComPact, MasterPact, PowerLogic, Vigirex, Vigilhom y Canalis ) | LV847468 | SCHLV847468 | Motor (MCH), 277/415Vac - MTZ1 Extraible | 5235.35 | AFI 50 00 | AB | ACB | PR
Tarifa Aparamenta Baja Tensión,Potencia y Canalizaciones eléctricas prefabricadas (ComPact, MasterPact, PowerLogic, Vigirex, Vigilhom y Canalis ) | LV847470 | SCHLV847470 | Motor (MCH), 440/480Vac - MTZ1 Extraible | 5235.35 | AFI 50 00 | AB | ACB | PR
Tarifa Aparamenta Baja Tensión,Potencia y Canalizaciones eléctricas prefabricadas (ComPact, MasterPact, PowerLogic, Vigirex, Vigilhom y Canalis ) | LV847483 | SCHLV847483 | Contactos programables M2C MTZ1 - extra | 742.35 | AFI 65 10 | AN | ACB | PR
Tarifa Aparamenta Baja Tensión,Potencia y Canalizaciones eléctricas prefabricadas (ComPact, MasterPact, PowerLogic, Vigirex, Vigilhom y Canalis ) | LV847506 | SCHLV847506 | PTE toma tension externa - MTZ2/3 Fijo | 697.9 | AFI 65 35 | AB | ACB | PR
Tarifa Aparamenta Baja Tensión,Potencia y Canalizaciones eléctricas prefabricadas (ComPact, MasterPact, PowerLogic, Vigirex, Vigilhom y Canalis ) | LV847507 | SCHLV847507 | PTE toma tension externa - Masterpact M | 697.9 | AFI 65 35 | AB | ACB | PR
Tarifa Aparamenta Baja Tensión,Potencia y Canalizaciones eléctricas prefabricadas (ComPact, MasterPact, PowerLogic, Vigirex, Vigilhom y Canalis ) | LV847512 | SCHLV847512 | Pulsador de cierre electrico BPFE - 1 N | 909.29 | AFI 65 25 | AB | ACB | PR
Tarifa Aparamenta Baja Tensión,Potencia y Canalizaciones eléctricas prefabricadas (ComPact, MasterPact, PowerLogic, Vigirex, Vigilhom y Canalis ) | LV847514 | SCHLV847514 | CANDADO BLOQUEO OFF + SOPORTE BPFE MTZ1 | 353.46 | AFI 65 15 | AB | ACB | PR
Tarifa Aparamenta Baja Tensión,Potencia y Canalizaciones eléctricas prefabricadas (ComPact, MasterPact, PowerLogic, Vigirex, Vigilhom y Canalis ) | LV847514SP | SCHLV847514SP | Bloqueo de candados,OFF + BPFE, MTZ1 | 364.17 | AFI 65 15 | AB | ACB | PR
Tarifa Aparamenta Baja Tensión,Potencia y Canalizaciones eléctricas prefabricadas (ComPact, MasterPact, PowerLogic, Vigirex, Vigilhom y Canalis ) | LV847515SP | SCHLV847515SP | Kit adaptacion Profalux / Ronis,MTZ1 | 533.43 | AFI 65 15 | AB | ACB | PR
Tarifa Aparamenta Baja Tensión,Potencia y Canalizaciones eléctricas prefabricadas (ComPact, MasterPact, PowerLogic, Vigirex, Vigilhom y Canalis ) | LV847517SP | SCHLV847517SP | Kit adaptacion Castell,MTZ1 | 306.36 | AFI 65 15 | AB | ACB | PR
Tarifa Aparamenta Baja Tensión,Potencia y Canalizaciones eléctricas prefabricadas (ComPact, MasterPact, PowerLogic, Vigirex, Vigilhom y Canalis ) | LV847518SP | SCHLV847518SP | Kit adaptacion sin cerradura Kirk,MTZ1 | 306.36 | AFI 65 15 | AB | ACB | PR
Tarifa Aparamenta Baja Tensión,Potencia y Canalizaciones eléctricas prefabricadas (ComPact, MasterPact, PowerLogic, Vigirex, Vigilhom y Canalis ) | LV847519 | SCHLV847519 | posic cerradu OFF - 1 Profalux | 535.33 | AFI 65 15 | AB | ACB | PR
Tarifa Aparamenta Baja Tensión,Potencia y Canalizaciones eléctricas prefabricadas (ComPact, MasterPact, PowerLogic, Vigirex, Vigilhom y Canalis ) | LV847520 | SCHLV847520 | posic cerradu OFF - 2 Profalux | 845.16 | AFI 65 15 | AB | ACB | PR
Tarifa Aparamenta Baja Tensión,Potencia y Canalizaciones eléctricas prefabricadas (ComPact, MasterPact, PowerLogic, Vigirex, Vigilhom y Canalis ) | LV847521 | SCHLV847521 | posic cerradu OFF - 1 Ronis ce | 529.23 | AFI 65 15 | AB | ACB | PR
Tarifa Aparamenta Baja Tensión,Potencia y Canalizaciones eléctricas prefabricadas (ComPact, MasterPact, PowerLogic, Vigirex, Vigilhom y Canalis ) | LV847522 | SCHLV847522 | posic cerradu OFF - 2 Ronis ce | 1033.41 | AFI 65 15 | AB | ACB | PR
Tarifa Aparamenta Baja Tensión,Potencia y Canalizaciones eléctricas prefabricadas (ComPact, MasterPact, PowerLogic, Vigirex, Vigilhom y Canalis ) | LV847600FS | SCHLV847600FS | Micrologic 2.0 X (Spare Part) | 6891.5 | AFI 85 10 | ML | ACB | PR
Tarifa Aparamenta Baja Tensión,Potencia y Canalizaciones eléctricas prefabricadas (ComPact, MasterPact, PowerLogic, Vigirex, Vigilhom y Canalis ) | LV847602FS | SCHLV847602FS | Micrologic 5.0 X (Spare Part) | 6891.5 | AFI 85 10 | ML | ACB | PR
Tarifa Aparamenta Baja Tensión,Potencia y Canalizaciones eléctricas prefabricadas (ComPact, MasterPact, PowerLogic, Vigirex, Vigilhom y Canalis ) | LV847603FS | SCHLV847603FS | Micrologic 6.0 X (Spare Part) | 10470.59 | AFI 85 10 | ML | ACB | PR
Tarifa Aparamenta Baja Tensión,Potencia y Canalizaciones eléctricas prefabricadas (ComPact, MasterPact, PowerLogic, Vigirex, Vigilhom y Canalis ) | LV847820 | SCHLV847820 | Calibrador 4.000A, MTZ2 | 37.97 | AFI 35 10 | AB | ACB | PR
Tarifa Aparamenta Baja Tensión,Potencia y Canalizaciones eléctricas prefabricadas (ComPact, MasterPact, PowerLogic, Vigirex, Vigilhom y Canalis ) | LV847820SP | SCHLV847820SP | Kit recambio Calibrador 4.000A, MTZ2 | 130.35 | AFI 85 15 | ML | ACB | PR
Tarifa Aparamenta Baja Tensión,Potencia y Canalizaciones eléctricas prefabricadas (ComPact, MasterPact, PowerLogic, Vigirex, Vigilhom y Canalis ) | LV847821 | SCHLV847821 | Calibrador 2.000A, MTZ3 | 37.97 | AFI 35 10 | AB | ACB | PR
Tarifa Aparamenta Baja Tensión,Potencia y Canalizaciones eléctricas prefabricadas (ComPact, MasterPact, PowerLogic, Vigirex, Vigilhom y Canalis ) | LV847821SP | SCHLV847821SP | Kit recambio Calibrador 2.000A, MTZ3 | 130.35 | AFI 85 15 | ML | ACB | PR
Tarifa Aparamenta Baja Tensión,Potencia y Canalizaciones eléctricas prefabricadas (ComPact, MasterPact, PowerLogic, Vigirex, Vigilhom y Canalis ) | LV847822 | SCHLV847822 | Calibrador 2.500A, MTZ3 | 37.97 | AFI 35 10 | AB | ACB | PR
Tarifa Aparamenta Baja Tensión,Potencia y Canalizaciones eléctricas prefabricadas (ComPact, MasterPact, PowerLogic, Vigirex, Vigilhom y Canalis ) | LV847822SP | SCHLV847822SP | Kit recambio Calibrador 2.500A, MTZ3 | 130.35 | AFI 85 15 | ML | ACB | PR
Tarifa Aparamenta Baja Tensión,Potencia y Canalizaciones eléctricas prefabricadas (ComPact, MasterPact, PowerLogic, Vigirex, Vigilhom y Canalis ) | LV847823 | SCHLV847823 | Calibrador 3.200A, MTZ3 | 37.97 | AFI 35 10 | AB | ACB | PR
Tarifa Aparamenta Baja Tensión,Potencia y Canalizaciones eléctricas prefabricadas (ComPact, MasterPact, PowerLogic, Vigirex, Vigilhom y Canalis ) | LV847823SP | SCHLV847823SP | Kit recambio Calibrador 3.200A, MTZ3 | 130.35 | AFI 85 15 | ML | ACB | PR
Tarifa Aparamenta Baja Tensión,Potencia y Canalizaciones eléctricas prefabricadas (ComPact, MasterPact, PowerLogic, Vigirex, Vigilhom y Canalis ) | LV847824 | SCHLV847824 | Calibrador 4.000A, MTZ3 | 37.97 | AFI 35 10 | AB | ACB | PR
Tarifa Aparamenta Baja Tensión,Potencia y Canalizaciones eléctricas prefabricadas (ComPact, MasterPact, PowerLogic, Vigirex, Vigilhom y Canalis ) | LV847824SP | SCHLV847824SP | Kit recambio Calibrador 4.000A, MTZ3 | 130.35 | AFI 85 15 | ML | ACB | PR
Tarifa Aparamenta Baja Tensión,Potencia y Canalizaciones eléctricas prefabricadas (ComPact, MasterPact, PowerLogic, Vigirex, Vigilhom y Canalis ) | LV847825 | SCHLV847825 | Calibrador 5.000A, MTZ3 | 37.97 | AFI 35 10 | AB | ACB | PR
Tarifa Aparamenta Baja Tensión,Potencia y Canalizaciones eléctricas prefabricadas (ComPact, MasterPact, PowerLogic, Vigirex, Vigilhom y Canalis ) | LV847825SP | SCHLV847825SP | Kit recambio Calibrador 5.000A, MTZ3 | 130.35 | AFI 85 15 | ML | ACB | PR
Tarifa Aparamenta Baja Tensión,Potencia y Canalizaciones eléctricas prefabricadas (ComPact, MasterPact, PowerLogic, Vigirex, Vigilhom y Canalis ) | LV847826 | SCHLV847826 | Calibrador 6.300A, MTZ3 | 37.97 | AFI 35 10 | AB | ACB | PR
Tarifa Aparamenta Baja Tensión,Potencia y Canalizaciones eléctricas prefabricadas (ComPact, MasterPact, PowerLogic, Vigirex, Vigilhom y Canalis ) | LV847826SP | SCHLV847826SP | Kit recambio Calibrador 6.300A, MTZ3 | 130.35 | AFI 85 15 | ML | ACB | PR
Tarifa Aparamenta Baja Tensión,Potencia y Canalizaciones eléctricas prefabricadas (ComPact, MasterPact, PowerLogic, Vigirex, Vigilhom y Canalis ) | LV847829 | SCHLV847829 | 2 escuadras fijacion vertical | 273.2 | AFI 65 35 | AB | ACB | PR
Tarifa Aparamenta Baja Tensión,Potencia y Canalizaciones eléctricas prefabricadas (ComPact, MasterPact, PowerLogic, Vigirex, Vigilhom y Canalis ) | LV847829SP | SCHLV847829SP | 2 escuadras fijacion vertical,MasterPacT | 281.49 | AFI 65 35 | AB | ACB | PR
Tarifa Aparamenta Baja Tensión,Potencia y Canalizaciones eléctricas prefabricadas (ComPact, MasterPact, PowerLogic, Vigirex, Vigilhom y Canalis ) | LV847849SP | SCHLV847849SP | Terminal 3 hilos bornero,MTZ2 Extraible | 244.85 | AFI 65 00 | AB | ACB | PR
Tarifa Aparamenta Baja Tensión,Potencia y Canalizaciones eléctricas prefabricadas (ComPact, MasterPact, PowerLogic, Vigirex, Vigilhom y Canalis ) | LV847850SP | SCHLV847850SP | Terminal 6 hilos bornero,MTZ2 Extraible | 394.16 | AFI 65 00 | AB | ACB | PR
Tarifa Aparamenta Baja Tensión,Potencia y Canalizaciones eléctricas prefabricadas (ComPact, MasterPact, PowerLogic, Vigirex, Vigilhom y Canalis ) | LV847888SP | SCHLV847888SP | Motorreductor (MCH), 24/30Vdc - MTZ2/3 | 6035.03 | AFI 85 30 | ML | ACB | PR
Tarifa Aparamenta Baja Tensión,Potencia y Canalizaciones eléctricas prefabricadas (ComPact, MasterPact, PowerLogic, Vigirex, Vigilhom y Canalis ) | LV847889SP | SCHLV847889SP | Motorreductor (MCH), 48/60Vdc - MTZ2/3 | 6035.03 | AFI 85 30 | ML | ACB | PR
Tarifa Aparamenta Baja Tensión,Potencia y Canalizaciones eléctricas prefabricadas (ComPact, MasterPact, PowerLogic, Vigirex, Vigilhom y Canalis ) | LV847890SP | SCHLV847890SP | Motorreductor (MCH), 100/130Vdc - MTZ2/3 | 6035.03 | AFI 85 30 | ML | ACB | PR
Tarifa Aparamenta Baja Tensión,Potencia y Canalizaciones eléctricas prefabricadas (ComPact, MasterPact, PowerLogic, Vigirex, Vigilhom y Canalis ) | LV847891SP | SCHLV847891SP | Motorreductor (MCH), 200/250Vdc - MTZ2/3 | 6035.03 | AFI 85 30 | ML | ACB | PR
Tarifa Aparamenta Baja Tensión,Potencia y Canalizaciones eléctricas prefabricadas (ComPact, MasterPact, PowerLogic, Vigirex, Vigilhom y Canalis ) | LV847893SP | SCHLV847893SP | Motorreductor (MCH), 100/130Vac - MTZ2/3 | 6035.03 | AFI 85 30 | ML | ACB | PR
Tarifa Aparamenta Baja Tensión,Potencia y Canalizaciones eléctricas prefabricadas (ComPact, MasterPact, PowerLogic, Vigirex, Vigilhom y Canalis ) | LV847894SP | SCHLV847894SP | Motorreductor (MCH), 200/240Vac - MTZ2/3 | 6035.03 | AFI 85 30 | ML | ACB | PR
Tarifa Aparamenta Baja Tensión,Potencia y Canalizaciones eléctricas prefabricadas (ComPact, MasterPact, PowerLogic, Vigirex, Vigilhom y Canalis ) | LV847895SP | SCHLV847895SP | Motorreductor (MCH), 250/277Vac - MTZ2/3 | 6035.03 | AFI 85 30 | ML | ACB | PR
Tarifa Aparamenta Baja Tensión,Potencia y Canalizaciones eléctricas prefabricadas (ComPact, MasterPact, PowerLogic, Vigirex, Vigilhom y Canalis ) | LV847896SP | SCHLV847896SP | Motorreductor (MCH), 277/415Vac - MTZ2/3 | 6035.03 | AFI 85 30 | ML | ACB | PR
Tarifa Aparamenta Baja Tensión,Potencia y Canalizaciones eléctricas prefabricadas (ComPact, MasterPact, PowerLogic, Vigirex, Vigilhom y Canalis ) | LV847897SP | SCHLV847897SP | Motorreductor (MCH), 440/480Vac - MTZ2/3 | 6035.03 | AFI 85 30 | ML | ACB | PR
Tarifa Aparamenta Baja Tensión,Potencia y Canalizaciones eléctricas prefabricadas (ComPact, MasterPact, PowerLogic, Vigirex, Vigilhom y Canalis ) | LV847900SP | SCHLV847900SP | Jumpers (10 unidades) | 362.83 | AFI 65 15 | AB | ACB | PR
Tarifa Aparamenta Baja Tensión,Potencia y Canalizaciones eléctricas prefabricadas (ComPact, MasterPact, PowerLogic, Vigirex, Vigilhom y Canalis ) | LV847904 | SCHLV847904 | Cableado COM para XF/MN/MX MTZ2/3 | 377.9 | AFI 65 20 | AB | ACB | PR
Tarifa Aparamenta Baja Tensión,Potencia y Canalizaciones eléctricas prefabricadas (ComPact, MasterPact, PowerLogic, Vigirex, Vigilhom y Canalis ) | LV847904SP | SCHLV847904SP | Cableado interno Com, bobinas MTZ2/3 | 1026.99 | AFI 65 20 | AB | ACB | PR
Tarifa Aparamenta Baja Tensión,Potencia y Canalizaciones eléctricas prefabricadas (ComPact, MasterPact, PowerLogic, Vigirex, Vigilhom y Canalis ) | LV847905 | SCHLV847905 | Microswitches OF/SDE/PF para MTZ2/3 | 24.03 | AFI 65 30 | AB | ACB | PR
Tarifa Aparamenta Baja Tensión,Potencia y Canalizaciones eléctricas prefabricadas (ComPact, MasterPact, PowerLogic, Vigirex, Vigilhom y Canalis ) | LV847905SP | SCHLV847905SP | Microswitch OF/SDE/PF & wiring_MTZ2/3 sp | 235.9 | AFI 65 35 | AB | ACB | PR
Tarifa Aparamenta Baja Tensión,Potencia y Canalizaciones eléctricas prefabricadas (ComPact, MasterPact, PowerLogic, Vigirex, Vigilhom y Canalis ) | LV847906 | SCHLV847906 | Microswitches OF/SDE/PF para MTZ1 | 21.63 | AFI 65 30 | AB | ACB | PR
Tarifa Aparamenta Baja Tensión,Potencia y Canalizaciones eléctricas prefabricadas (ComPact, MasterPact, PowerLogic, Vigirex, Vigilhom y Canalis ) | LV847914SP | SCHLV847914SP | Enclavamiento puerta,VPECD/VPECG,MTZ2/3 | 359.38 | AFI 65 15 | AB | ACB | PR
Tarifa Aparamenta Baja Tensión,Potencia y Canalizaciones eléctricas prefabricadas (ComPact, MasterPact, PowerLogic, Vigirex, Vigilhom y Canalis ) | LV847915SP | SCHLV847915SP | Contacto de defecto el#ctrico (SDE) | 730.1 | AFI 85 60 | ML | ACB | PR
Tarifa Aparamenta Baja Tensión,Potencia y Canalizaciones eléctricas prefabricadas (ComPact, MasterPact, PowerLogic, Vigirex, Vigilhom y Canalis ) | LV847926SP | SCHLV847926SP | Placa inversor cable MTZ2/3,Extraible | 1840.92 | AFI 65 35 | AB | ACB | PR
Tarifa Aparamenta Baja Tensión,Potencia y Canalizaciones eléctricas prefabricadas (ComPact, MasterPact, PowerLogic, Vigirex, Vigilhom y Canalis ) | LV847930SP | SCHLV847930SP | Placa inversor varillas, MTZ2/3 | 1946.45 | AFI 65 35 | AB | ACB | PR
Tarifa Aparamenta Baja Tensión,Potencia y Canalizaciones eléctricas prefabricadas (ComPact, MasterPact, PowerLogic, Vigirex, Vigilhom y Canalis ) | LV847933SP | SCHLV847933SP | T.Anterior 630-1600A,MTZ2 Fijo,4P(Inf) | 666.39 | AFI 85 45 | ML | ACB | PR
Tarifa Aparamenta Baja Tensión,Potencia y Canalizaciones eléctricas prefabricadas (ComPact, MasterPact, PowerLogic, Vigirex, Vigilhom y Canalis ) | LV847935SP | SCHLV847935SP | Camara apagachispas MTZ2 H1/H2/HA, 4P | 610.03 | AFI 65 35 | AB | ACB | PR
Tarifa Aparamenta Baja Tensión,Potencia y Canalizaciones eléctricas prefabricadas (ComPact, MasterPact, PowerLogic, Vigirex, Vigilhom y Canalis ) | LV847937SP | SCHLV847937SP | Camara apagachispas MTZ2/3 L1, 4P | 1939.43 | AFI 65 35 | AB | ACB | PR
Tarifa Aparamenta Baja Tensión,Potencia y Canalizaciones eléctricas prefabricadas (ComPact, MasterPact, PowerLogic, Vigirex, Vigilhom y Canalis ) | LV847939SP | SCHLV847939SP | Cubierta frontal MasterPacT MTZ2/3,3P/4P | 3631.62 | AFI 85 00 | ML | ACB | PR
Tarifa Aparamenta Baja Tensión,Potencia y Canalizaciones eléctricas prefabricadas (ComPact, MasterPact, PowerLogic, Vigirex, Vigilhom y Canalis ) | LV847940SP | SCHLV847940SP | Maneta carga de muelles, MTZ2/3 | 376.49 | AFI 85 00 | ML | ACB | PR
Tarifa Aparamenta Baja Tensión,Potencia y Canalizaciones eléctricas prefabricadas (ComPact, MasterPact, PowerLogic, Vigirex, Vigilhom y Canalis ) | LV847942SP | SCHLV847942SP | T.Anterior 2000-3200A,MTZ2 Fijo,3P(Inf) | 780.84 | AFI 85 45 | ML | ACB | PR
Tarifa Aparamenta Baja Tensión,Potencia y Canalizaciones eléctricas prefabricadas (ComPact, MasterPact, PowerLogic, Vigirex, Vigilhom y Canalis ) | LV847943SP | SCHLV847943SP | T.Anterior 2000-3200A,MTZ2 Fijo,4P(Inf) | 2021.85 | AFI 85 45 | ML | ACB | PR
Tarifa Aparamenta Baja Tensión,Potencia y Canalizaciones eléctricas prefabricadas (ComPact, MasterPact, PowerLogic, Vigirex, Vigilhom y Canalis ) | LV847960SP | SCHLV847960SP | T.Anterior 800-1600A,MTZ2 Extraible,3P | 780.84 | AFI 85 45 | ML | ACB | PR
Tarifa Aparamenta Baja Tensión,Potencia y Canalizaciones eléctricas prefabricadas (ComPact, MasterPact, PowerLogic, Vigirex, Vigilhom y Canalis ) | LV847961SP | SCHLV847961SP | T.Anterior 800-1600A,MTZ2 Extraible,4P | 974.09 | AFI 85 45 | ML | ACB | PR
Tarifa Aparamenta Baja Tensión,Potencia y Canalizaciones eléctricas prefabricadas (ComPact, MasterPact, PowerLogic, Vigirex, Vigilhom y Canalis ) | LV847962SP | SCHLV847962SP | T.Anterior 2000-3200A,MTZ2 Extraible,3P | 1520.87 | AFI 85 45 | ML | ACB | PR
Tarifa Aparamenta Baja Tensión,Potencia y Canalizaciones eléctricas prefabricadas (ComPact, MasterPact, PowerLogic, Vigirex, Vigilhom y Canalis ) | LV847963SP | SCHLV847963SP | T.Anterior 2000-3200A,MTZ2 Extraible,4P | 1478.65 | AFI 85 45 | ML | ACB | PR
Tarifa Aparamenta Baja Tensión,Potencia y Canalizaciones eléctricas prefabricadas (ComPact, MasterPact, PowerLogic, Vigirex, Vigilhom y Canalis ) | LV847964SP | SCHLV847964SP | T.Trasera 800-2000A,MTZ2 Extraible,3P | 709.03 | AFI 85 50 | ML | ACB | PR
Tarifa Aparamenta Baja Tensión,Potencia y Canalizaciones eléctricas prefabricadas (ComPact, MasterPact, PowerLogic, Vigirex, Vigilhom y Canalis ) | LV847965SP | SCHLV847965SP | T.Trasera 800-2000A,MTZ2 Extraible,4P | 945.47 | AFI 85 50 | ML | ACB | PR
Tarifa Aparamenta Baja Tensión,Potencia y Canalizaciones eléctricas prefabricadas (ComPact, MasterPact, PowerLogic, Vigirex, Vigilhom y Canalis ) | LV847966SP | SCHLV847966SP | T.Trasera 2500-3200A,MTZ2 Extraible,3P | 1175.02 | AFI 85 50 | ML | ACB | PR
Tarifa Aparamenta Baja Tensión,Potencia y Canalizaciones eléctricas prefabricadas (ComPact, MasterPact, PowerLogic, Vigirex, Vigilhom y Canalis ) | LV847967SP | SCHLV847967SP | T.Trasera 2500-3200A,MTZ2 Extraible,4P | 1269 | AFI 85 50 | ML | ACB | PR
Tarifa Aparamenta Baja Tensión,Potencia y Canalizaciones eléctricas prefabricadas (ComPact, MasterPact, PowerLogic, Vigirex, Vigilhom y Canalis ) | LV847968SP | SCHLV847968SP | T.Trasera 4000A,MTZ2 Extraible,3P | 2772.82 | AFI 85 50 | ML | ACB | PR
Tarifa Aparamenta Baja Tensión,Potencia y Canalizaciones eléctricas prefabricadas (ComPact, MasterPact, PowerLogic, Vigirex, Vigilhom y Canalis ) | LV847969SP | SCHLV847969SP | T.Trasera 4000A,MTZ2 Extraible,4P | 3533.82 | AFI 85 50 | ML | ACB | PR
Tarifa Aparamenta Baja Tensión,Potencia y Canalizaciones eléctricas prefabricadas (ComPact, MasterPact, PowerLogic, Vigirex, Vigilhom y Canalis ) | LV847970SP | SCHLV847970SP | T.Horizontal 4000A,MTZ2 Extraible,3P | 2650.46 | AFI 85 50 | ML | ACB | PR
Tarifa Aparamenta Baja Tensión,Potencia y Canalizaciones eléctricas prefabricadas (ComPact, MasterPact, PowerLogic, Vigirex, Vigilhom y Canalis ) | LV847971SP | SCHLV847971SP | T.Horizontal 4000A,MTZ2 Extraible,4P | 3640.88 | AFI 85 50 | ML | ACB | PR
Tarifa Aparamenta Baja Tensión,Potencia y Canalizaciones eléctricas prefabricadas (ComPact, MasterPact, PowerLogic, Vigirex, Vigilhom y Canalis ) | LV847991SP | SCHLV847991SP | T.Anterior 800-1600A,MTZ2 Fijo,4P(Sup) | 666.39 | AFI 85 45 | ML | ACB | PR
Tarifa Aparamenta Baja Tensión,Potencia y Canalizaciones eléctricas prefabricadas (ComPact, MasterPact, PowerLogic, Vigirex, Vigilhom y Canalis ) | LV847992SP | SCHLV847992SP | T.Anterior 2000-3200A,MTZ2 Fijo,3P(Sup) | 1520.87 | AFI 85 45 | ML | ACB | PR
Tarifa Aparamenta Baja Tensión,Potencia y Canalizaciones eléctricas prefabricadas (ComPact, MasterPact, PowerLogic, Vigirex, Vigilhom y Canalis ) | LV847993SP | SCHLV847993SP | T.Anterior 2000-3200A,MTZ2 Fijo,4P(Sup) | 2021.85 | AFI 85 45 | ML | ACB | PR
Tarifa Aparamenta Baja Tensión,Potencia y Canalizaciones eléctricas prefabricadas (ComPact, MasterPact, PowerLogic, Vigirex, Vigilhom y Canalis ) | LV848000 | SCHLV848000 | MTZ2 800A tipo N1 3 Polos Fijo | 10079.54 | AFI 15 00 | AB | ACB | PR
Tarifa Aparamenta Baja Tensión,Potencia y Canalizaciones eléctricas prefabricadas (ComPact, MasterPact, PowerLogic, Vigirex, Vigilhom y Canalis ) | LV848001 | SCHLV848001 | MTZ2 800A tipo H1 3 Polos Fijo | 11298.76 | AFI 15 05 | AB | ACB | PR
Tarifa Aparamenta Baja Tensión,Potencia y Canalizaciones eléctricas prefabricadas (ComPact, MasterPact, PowerLogic, Vigirex, Vigilhom y Canalis ) | LV848002 | SCHLV848002 | MTZ2 800A tipo H2 3 Polos Fijo | 13949.22 | AFI 15 15 | AF | ACB | PR
Tarifa Aparamenta Baja Tensión,Potencia y Canalizaciones eléctricas prefabricadas (ComPact, MasterPact, PowerLogic, Vigirex, Vigilhom y Canalis ) | LV848004 | SCHLV848004 | MTZ2 800A tipo NA 3 Polos Fijo | 9202.56 | AFI 15 40 | AF | ACB | PR
Tarifa Aparamenta Baja Tensión,Potencia y Canalizaciones eléctricas prefabricadas (ComPact, MasterPact, PowerLogic, Vigirex, Vigilhom y Canalis ) | LV848005 | SCHLV848005 | MTZ2 800A tipo HA 3 Polos Fijo | 10839.51 | AFI 15 45 | AF | ACB | PR
Tarifa Aparamenta Baja Tensión,Potencia y Canalizaciones eléctricas prefabricadas (ComPact, MasterPact, PowerLogic, Vigirex, Vigilhom y Canalis ) | LV848007 | SCHLV848007 | MTZ2 800A tipo N1 4 Polos Fijo | 13946.81 | AFI 15 00 | AB | ACB | PR
Tarifa Aparamenta Baja Tensión,Potencia y Canalizaciones eléctricas prefabricadas (ComPact, MasterPact, PowerLogic, Vigirex, Vigilhom y Canalis ) | LV848008 | SCHLV848008 | MTZ2 800A tipo H1 4 Polos Fijo | 14715.64 | AFI 15 05 | AB | ACB | PR
Tarifa Aparamenta Baja Tensión,Potencia y Canalizaciones eléctricas prefabricadas (ComPact, MasterPact, PowerLogic, Vigirex, Vigilhom y Canalis ) | LV848009 | SCHLV848009 | MTZ2 800A tipo H2 4 Polos Fijo | 21411.5 | AFI 15 15 | AF | ACB | PR
Tarifa Aparamenta Baja Tensión,Potencia y Canalizaciones eléctricas prefabricadas (ComPact, MasterPact, PowerLogic, Vigirex, Vigilhom y Canalis ) | LV848011 | SCHLV848011 | MTZ2 800A tipo NA 4 Polos Fijo | 13110.62 | AFI 15 40 | AF | ACB | PR
Tarifa Aparamenta Baja Tensión,Potencia y Canalizaciones eléctricas prefabricadas (ComPact, MasterPact, PowerLogic, Vigirex, Vigilhom y Canalis ) | LV848012 | SCHLV848012 | MTZ2 800A tipo HA 4 Polos Fijo | 14786.29 | AFI 15 45 | AF | ACB | PR
Tarifa Aparamenta Baja Tensión,Potencia y Canalizaciones eléctricas prefabricadas (ComPact, MasterPact, PowerLogic, Vigirex, Vigilhom y Canalis ) | LV848014 | SCHLV848014 | MTZ2 1.000A tipo N1 3 Polos Fijo | 10846.7 | AFI 15 00 | AB | ACB | PR
Tarifa Aparamenta Baja Tensión,Potencia y Canalizaciones eléctricas prefabricadas (ComPact, MasterPact, PowerLogic, Vigirex, Vigilhom y Canalis ) | LV848015 | SCHLV848015 | MTZ2 1.000A tipo H1 3 Polos Fijo | 12186.82 | AFI 15 05 | AB | ACB | PR
Tarifa Aparamenta Baja Tensión,Potencia y Canalizaciones eléctricas prefabricadas (ComPact, MasterPact, PowerLogic, Vigirex, Vigilhom y Canalis ) | LV848016 | SCHLV848016 | MTZ2 1.000A tipo H2 3 Polos Fijo | 14797.53 | AFI 15 15 | AF | ACB | PR
Tarifa Aparamenta Baja Tensión,Potencia y Canalizaciones eléctricas prefabricadas (ComPact, MasterPact, PowerLogic, Vigirex, Vigilhom y Canalis ) | LV848018 | SCHLV848018 | MTZ2 1.000A tipo NA 3 Polos Fijo | 9964.8 | AFI 15 40 | AF | ACB | PR
Tarifa Aparamenta Baja Tensión,Potencia y Canalizaciones eléctricas prefabricadas (ComPact, MasterPact, PowerLogic, Vigirex, Vigilhom y Canalis ) | LV848019 | SCHLV848019 | MTZ2 1.000A tipo HA 3 Polos Fijo | 11456.13 | AFI 15 45 | AF | ACB | PR
Tarifa Aparamenta Baja Tensión,Potencia y Canalizaciones eléctricas prefabricadas (ComPact, MasterPact, PowerLogic, Vigirex, Vigilhom y Canalis ) | LV848021 | SCHLV848021 | MTZ2 1.000A tipo N1 4 Polos Fijo | 13986.12 | AFI 15 00 | AB | ACB | PR
Tarifa Aparamenta Baja Tensión,Potencia y Canalizaciones eléctricas prefabricadas (ComPact, MasterPact, PowerLogic, Vigirex, Vigilhom y Canalis ) | LV848022 | SCHLV848022 | MTZ2 1.000A tipo H1 4 Polos Fijo | 15942.22 | AFI 15 05 | AB | ACB | PR
Tarifa Aparamenta Baja Tensión,Potencia y Canalizaciones eléctricas prefabricadas (ComPact, MasterPact, PowerLogic, Vigirex, Vigilhom y Canalis ) | LV848023 | SCHLV848023 | MTZ2 1.000A tipo H2 4 Polos Fijo | 21824.96 | AFI 15 15 | AF | ACB | PR
Tarifa Aparamenta Baja Tensión,Potencia y Canalizaciones eléctricas prefabricadas (ComPact, MasterPact, PowerLogic, Vigirex, Vigilhom y Canalis ) | LV848025 | SCHLV848025 | MTZ2 1.000A tipo NA 4 Polos Fijo | 13640.07 | AFI 15 40 | AF | ACB | PR
Tarifa Aparamenta Baja Tensión,Potencia y Canalizaciones eléctricas prefabricadas (ComPact, MasterPact, PowerLogic, Vigirex, Vigilhom y Canalis ) | LV848026 | SCHLV848026 | MTZ2 1.000A tipo HA 4 Polos Fijo | 15547.78 | AFI 15 45 | AF | ACB | PR
Tarifa Aparamenta Baja Tensión,Potencia y Canalizaciones eléctricas prefabricadas (ComPact, MasterPact, PowerLogic, Vigirex, Vigilhom y Canalis ) | LV848028 | SCHLV848028 | MTZ2 1.250A tipo N1 3 Polos Fijo | 11534.76 | AFI 15 00 | AB | ACB | PR
Tarifa Aparamenta Baja Tensión,Potencia y Canalizaciones eléctricas prefabricadas (ComPact, MasterPact, PowerLogic, Vigirex, Vigilhom y Canalis ) | LV848029 | SCHLV848029 | MTZ2 1.250A tipo H1 3 Polos Fijo | 12620.18 | AFI 15 05 | AB | ACB | PR
Tarifa Aparamenta Baja Tensión,Potencia y Canalizaciones eléctricas prefabricadas (ComPact, MasterPact, PowerLogic, Vigirex, Vigilhom y Canalis ) | LV848030 | SCHLV848030 | MTZ2 1.250A tipo H2 3 Polos Fijo | 17949.06 | AFI 15 15 | AF | ACB | PR
Tarifa Aparamenta Baja Tensión,Potencia y Canalizaciones eléctricas prefabricadas (ComPact, MasterPact, PowerLogic, Vigirex, Vigilhom y Canalis ) | LV848032 | SCHLV848032 | MTZ2 1.250A tipo NA 3 Polos Fijo | 10843.15 | AFI 15 40 | AF | ACB | PR
Tarifa Aparamenta Baja Tensión,Potencia y Canalizaciones eléctricas prefabricadas (ComPact, MasterPact, PowerLogic, Vigirex, Vigilhom y Canalis ) | LV848033 | SCHLV848033 | MTZ2 1.250A tipo HA 3 Polos Fijo | 12680.78 | AFI 15 45 | AF | ACB | PR
Tarifa Aparamenta Baja Tensión,Potencia y Canalizaciones eléctricas prefabricadas (ComPact, MasterPact, PowerLogic, Vigirex, Vigilhom y Canalis ) | LV848035 | SCHLV848035 | MTZ2 1.250A tipo N1 4 Polos Fijo | 15164.83 | AFI 15 00 | AB | ACB | PR
Tarifa Aparamenta Baja Tensión,Potencia y Canalizaciones eléctricas prefabricadas (ComPact, MasterPact, PowerLogic, Vigirex, Vigilhom y Canalis ) | LV848036 | SCHLV848036 | MTZ2 1.250A tipo H1 4 Polos Fijo | 17522.48 | AFI 15 05 | AB | ACB | PR
Tarifa Aparamenta Baja Tensión,Potencia y Canalizaciones eléctricas prefabricadas (ComPact, MasterPact, PowerLogic, Vigirex, Vigilhom y Canalis ) | LV848037 | SCHLV848037 | MTZ2 1.250A tipo H2 4 Polos Fijo | 23829.23 | AFI 15 15 | AF | ACB | PR
Tarifa Aparamenta Baja Tensión,Potencia y Canalizaciones eléctricas prefabricadas (ComPact, MasterPact, PowerLogic, Vigirex, Vigilhom y Canalis ) | LV848039 | SCHLV848039 | MTZ2 1.250A tipo NA 4 Polos Fijo | 14789.62 | AFI 15 40 | AF | ACB | PR
Tarifa Aparamenta Baja Tensión,Potencia y Canalizaciones eléctricas prefabricadas (ComPact, MasterPact, PowerLogic, Vigirex, Vigilhom y Canalis ) | LV848040 | SCHLV848040 | MTZ2 1.250A tipo HA 4 Polos Fijo | 17606.6 | AFI 15 45 | AF | ACB | PR
Tarifa Aparamenta Baja Tensión,Potencia y Canalizaciones eléctricas prefabricadas (ComPact, MasterPact, PowerLogic, Vigirex, Vigilhom y Canalis ) | LV848042 | SCHLV848042 | MTZ2 1.600A tipo N1 3 Polos Fijo | 13610.28 | AFI 15 00 | AB | ACB | PR
Tarifa Aparamenta Baja Tensión,Potencia y Canalizaciones eléctricas prefabricadas (ComPact, MasterPact, PowerLogic, Vigirex, Vigilhom y Canalis ) | LV848043 | SCHLV848043 | MTZ2 1.600A tipo H1 3 Polos Fijo | 14635.72 | AFI 15 05 | AB | ACB | PR
Tarifa Aparamenta Baja Tensión,Potencia y Canalizaciones eléctricas prefabricadas (ComPact, MasterPact, PowerLogic, Vigirex, Vigilhom y Canalis ) | LV848044 | SCHLV848044 | MTZ2 1.600A tipo H2 3 Polos Fijo | 22543.04 | AFI 15 15 | AF | ACB | PR
Tarifa Aparamenta Baja Tensión,Potencia y Canalizaciones eléctricas prefabricadas (ComPact, MasterPact, PowerLogic, Vigirex, Vigilhom y Canalis ) | LV848046 | SCHLV848046 | MTZ2 1.600A tipo NA 3 Polos Fijo | 13675.61 | AFI 15 40 | AF | ACB | PR
Tarifa Aparamenta Baja Tensión,Potencia y Canalizaciones eléctricas prefabricadas (ComPact, MasterPact, PowerLogic, Vigirex, Vigilhom y Canalis ) | LV848047 | SCHLV848047 | MTZ2 1.600A tipo HA 3 Polos Fijo | 14705.99 | AFI 15 45 | AF | ACB | PR
Tarifa Aparamenta Baja Tensión,Potencia y Canalizaciones eléctricas prefabricadas (ComPact, MasterPact, PowerLogic, Vigirex, Vigilhom y Canalis ) | LV848049 | SCHLV848049 | MTZ2 1.600A tipo N1 4 Polos Fijo | 18744.51 | AFI 15 00 | AB | ACB | PR
Tarifa Aparamenta Baja Tensión,Potencia y Canalizaciones eléctricas prefabricadas (ComPact, MasterPact, PowerLogic, Vigirex, Vigilhom y Canalis ) | LV848050 | SCHLV848050 | MTZ2 1.600A tipo H1 4 Polos Fijo | 20667.5 | AFI 15 05 | AB | ACB | PR
Tarifa Aparamenta Baja Tensión,Potencia y Canalizaciones eléctricas prefabricadas (ComPact, MasterPact, PowerLogic, Vigirex, Vigilhom y Canalis ) | LV848051 | SCHLV848051 | MTZ2 1.600A tipo H2 4 Polos Fijo | 28563.64 | AFI 15 15 | AF | ACB | PR
Tarifa Aparamenta Baja Tensión,Potencia y Canalizaciones eléctricas prefabricadas (ComPact, MasterPact, PowerLogic, Vigirex, Vigilhom y Canalis ) | LV848053 | SCHLV848053 | MTZ2 1.600A tipo NA 4 Polos Fijo | 18451.35 | AFI 15 40 | AF | ACB | PR
Tarifa Aparamenta Baja Tensión,Potencia y Canalizaciones eléctricas prefabricadas (ComPact, MasterPact, PowerLogic, Vigirex, Vigilhom y Canalis ) | LV848054 | SCHLV848054 | MTZ2 1.600A tipo HA 4 Polos Fijo | 20766.75 | AFI 15 45 | AF | ACB | PR
Tarifa Aparamenta Baja Tensión,Potencia y Canalizaciones eléctricas prefabricadas (ComPact, MasterPact, PowerLogic, Vigirex, Vigilhom y Canalis ) | LV848056 | SCHLV848056 | MTZ2 2.000A tipo N1 3 Polos Fijo | 17826.32 | AFI 15 00 | AB | ACB | PR
Tarifa Aparamenta Baja Tensión,Potencia y Canalizaciones eléctricas prefabricadas (ComPact, MasterPact, PowerLogic, Vigirex, Vigilhom y Canalis ) | LV848057 | SCHLV848057 | MTZ2 2.000A tipo H1 3 Polos Fijo | 18582.79 | AFI 15 05 | AB | ACB | PR
Tarifa Aparamenta Baja Tensión,Potencia y Canalizaciones eléctricas prefabricadas (ComPact, MasterPact, PowerLogic, Vigirex, Vigilhom y Canalis ) | LV848058 | SCHLV848058 | MTZ2 2.000A tipo H2 3 Polos Fijo | 25238.38 | AFI 15 15 | AF | ACB | PR
Tarifa Aparamenta Baja Tensión,Potencia y Canalizaciones eléctricas prefabricadas (ComPact, MasterPact, PowerLogic, Vigirex, Vigilhom y Canalis ) | LV848060 | SCHLV848060 | MTZ2 2.000A tipo H1 4 Polos Fijo ND | 26282.65 | AFI 20 00 | AB | ACB | PR
Tarifa Aparamenta Baja Tensión,Potencia y Canalizaciones eléctricas prefabricadas (ComPact, MasterPact, PowerLogic, Vigirex, Vigilhom y Canalis ) | LV848061 | SCHLV848061 | MTZ2 2.000A tipo HA 3 Polos Fijo | 18672.03 | AFI 15 45 | AF | ACB | PR
Tarifa Aparamenta Baja Tensión,Potencia y Canalizaciones eléctricas prefabricadas (ComPact, MasterPact, PowerLogic, Vigirex, Vigilhom y Canalis ) | LV848063 | SCHLV848063 | MTZ2 2.000A tipo N1 4 Polos Fijo | 23392.43 | AFI 15 00 | AB | ACB | PR
Tarifa Aparamenta Baja Tensión,Potencia y Canalizaciones eléctricas prefabricadas (ComPact, MasterPact, PowerLogic, Vigirex, Vigilhom y Canalis ) | LV848064 | SCHLV848064 | MTZ2 2.000A tipo H1 4 Polos Fijo | 25929.1 | AFI 15 05 | AB | ACB | PR
Tarifa Aparamenta Baja Tensión,Potencia y Canalizaciones eléctricas prefabricadas (ComPact, MasterPact, PowerLogic, Vigirex, Vigilhom y Canalis ) | LV848065 | SCHLV848065 | MTZ2 2.000A tipo H2 4 Polos Fijo | 33077.52 | AFI 15 15 | AF | ACB | PR
Tarifa Aparamenta Baja Tensión,Potencia y Canalizaciones eléctricas prefabricadas (ComPact, MasterPact, PowerLogic, Vigirex, Vigilhom y Canalis ) | LV848067 | SCHLV848067 | MTZ2 2.000A tipo H2 4 Polos Fijo ND | 34544.28 | AFI 20 05 | ML | ACB | PR
Tarifa Aparamenta Baja Tensión,Potencia y Canalizaciones eléctricas prefabricadas (ComPact, MasterPact, PowerLogic, Vigirex, Vigilhom y Canalis ) | LV848068 | SCHLV848068 | MTZ2 2.000A tipo HA 4 Polos Fijo | 25409.35 | AFI 15 45 | AF | ACB | PR
Tarifa Aparamenta Baja Tensión,Potencia y Canalizaciones eléctricas prefabricadas (ComPact, MasterPact, PowerLogic, Vigirex, Vigilhom y Canalis ) | LV848070 | SCHLV848070 | MTZ2 2.500A tipo H1 3 Polos Fijo | 24685.94 | AFI 15 05 | AB | ACB | PR
Tarifa Aparamenta Baja Tensión,Potencia y Canalizaciones eléctricas prefabricadas (ComPact, MasterPact, PowerLogic, Vigirex, Vigilhom y Canalis ) | LV848071 | SCHLV848071 | MTZ2 2.500A tipo H2 3 Polos Fijo | 31447.38 | AFI 15 15 | AF | ACB | PR
Tarifa Aparamenta Baja Tensión,Potencia y Canalizaciones eléctricas prefabricadas (ComPact, MasterPact, PowerLogic, Vigirex, Vigilhom y Canalis ) | LV848073 | SCHLV848073 | MTZ2 2.500A tipo H1 4 Polos Fijo ND | 31706.91 | AFI 20 00 | AB | ACB | PR
Tarifa Aparamenta Baja Tensión,Potencia y Canalizaciones eléctricas prefabricadas (ComPact, MasterPact, PowerLogic, Vigirex, Vigilhom y Canalis ) | LV848074 | SCHLV848074 | MTZ2 2.500A tipo HA 3 Polos Fijo | 24804.49 | AFI 15 45 | AF | ACB | PR
Tarifa Aparamenta Baja Tensión,Potencia y Canalizaciones eléctricas prefabricadas (ComPact, MasterPact, PowerLogic, Vigirex, Vigilhom y Canalis ) | LV848076 | SCHLV848076 | MTZ2 2.500A tipo H1 4 Polos Fijo | 31280.32 | AFI 15 05 | AB | ACB | PR
Tarifa Aparamenta Baja Tensión,Potencia y Canalizaciones eléctricas prefabricadas (ComPact, MasterPact, PowerLogic, Vigirex, Vigilhom y Canalis ) | LV848077 | SCHLV848077 | MTZ2 2.500A tipo H2 4 Polos Fijo | 36753.4 | AFI 15 15 | AF | ACB | PR
Tarifa Aparamenta Baja Tensión,Potencia y Canalizaciones eléctricas prefabricadas (ComPact, MasterPact, PowerLogic, Vigirex, Vigilhom y Canalis ) | LV848079 | SCHLV848079 | MTZ2 2.500A tipo H2 4 Polos Fijo ND | 37254.59 | AFI 20 05 | ML | ACB | PR
Tarifa Aparamenta Baja Tensión,Potencia y Canalizaciones eléctricas prefabricadas (ComPact, MasterPact, PowerLogic, Vigirex, Vigilhom y Canalis ) | LV848080 | SCHLV848080 | MTZ2 2.500A tipo HA 4 Polos Fijo | 31430.55 | AFI 15 45 | AF | ACB | PR
Tarifa Aparamenta Baja Tensión,Potencia y Canalizaciones eléctricas prefabricadas (ComPact, MasterPact, PowerLogic, Vigirex, Vigilhom y Canalis ) | LV848082 | SCHLV848082 | MTZ2 3.200A tipo H1 3 Polos Fijo | 37329.22 | AFI 15 05 | AB | ACB | PR
Tarifa Aparamenta Baja Tensión,Potencia y Canalizaciones eléctricas prefabricadas (ComPact, MasterPact, PowerLogic, Vigirex, Vigilhom y Canalis ) | LV848083 | SCHLV848083 | MTZ2 3.200A tipo H2 3 Polos Fijo | 44443.63 | AFI 15 15 | AF | ACB | PR
Tarifa Aparamenta Baja Tensión,Potencia y Canalizaciones eléctricas prefabricadas (ComPact, MasterPact, PowerLogic, Vigirex, Vigilhom y Canalis ) | LV848085 | SCHLV848085 | MTZ2 3.200A tipo HA 3 Polos Fijo | 36854.75 | AFI 15 45 | AF | ACB | PR
Tarifa Aparamenta Baja Tensión,Potencia y Canalizaciones eléctricas prefabricadas (ComPact, MasterPact, PowerLogic, Vigirex, Vigilhom y Canalis ) | LV848087 | SCHLV848087 | MTZ2 3.200A tipo H1 4 Polos Fijo | 47113.41 | AFI 15 05 | AB | ACB | PR
Tarifa Aparamenta Baja Tensión,Potencia y Canalizaciones eléctricas prefabricadas (ComPact, MasterPact, PowerLogic, Vigirex, Vigilhom y Canalis ) | LV848088 | SCHLV848088 | MTZ2 3.200A tipo H2 4 Polos Fijo | 55739.25 | AFI 15 15 | AF | ACB | PR
Tarifa Aparamenta Baja Tensión,Potencia y Canalizaciones eléctricas prefabricadas (ComPact, MasterPact, PowerLogic, Vigirex, Vigilhom y Canalis ) | LV848090 | SCHLV848090 | MTZ2 3.200A tipo HA 4 Polos Fijo | 47015.42 | AFI 15 45 | AF | ACB | PR
Tarifa Aparamenta Baja Tensión,Potencia y Canalizaciones eléctricas prefabricadas (ComPact, MasterPact, PowerLogic, Vigirex, Vigilhom y Canalis ) | LV848092 | SCHLV848092 | MTZ2 4.000A tipo H1 3 Polos Fijo | 44889.47 | AFI 15 05 | AB | ACB | PR
Tarifa Aparamenta Baja Tensión,Potencia y Canalizaciones eléctricas prefabricadas (ComPact, MasterPact, PowerLogic, Vigirex, Vigilhom y Canalis ) | LV848093 | SCHLV848093 | MTZ2 4.000A tipo H2 3 Polos Fijo | 50249.78 | AFI 15 15 | AF | ACB | PR
Tarifa Aparamenta Baja Tensión,Potencia y Canalizaciones eléctricas prefabricadas (ComPact, MasterPact, PowerLogic, Vigirex, Vigilhom y Canalis ) | LV848095 | SCHLV848095 | MTZ2 4.000A tipo HA 3 Polos Fijo | 45105.03 | AFI 15 45 | AF | ACB | PR
Tarifa Aparamenta Baja Tensión,Potencia y Canalizaciones eléctricas prefabricadas (ComPact, MasterPact, PowerLogic, Vigirex, Vigilhom y Canalis ) | LV848097 | SCHLV848097 | MTZ2 4.000A tipo H1 4 Polos Fijo | 58327.38 | AFI 15 05 | AB | ACB | PR
Tarifa Aparamenta Baja Tensión,Potencia y Canalizaciones eléctricas prefabricadas (ComPact, MasterPact, PowerLogic, Vigirex, Vigilhom y Canalis ) | LV848098 | SCHLV848098 | MTZ2 4.000A tipo H2 4 Polos Fijo | 66496.74 | AFI 15 15 | AF | ACB | PR
Tarifa Aparamenta Baja Tensión,Potencia y Canalizaciones eléctricas prefabricadas (ComPact, MasterPact, PowerLogic, Vigirex, Vigilhom y Canalis ) | LV848100 | SCHLV848100 | MTZ2 4.000A tipo HA 4 Polos Fijo | 58607.45 | AFI 15 45 | AF | ACB | PR
Tarifa Aparamenta Baja Tensión,Potencia y Canalizaciones eléctricas prefabricadas (ComPact, MasterPact, PowerLogic, Vigirex, Vigilhom y Canalis ) | LV848102 | SCHLV848102 | MTZ2 4.000A tipo H2 4 Polos Fijo ND | 67403.54 | AFI 20 05 | ML | ACB | PR
Tarifa Aparamenta Baja Tensión,Potencia y Canalizaciones eléctricas prefabricadas (ComPact, MasterPact, PowerLogic, Vigirex, Vigilhom y Canalis ) | LV848103 | SCHLV848103 | MTZ3 4.000A tipo H2 4 Polos Fijo ND | 98304.33 | AFI 30 05 | AB | ACB | PR
Tarifa Aparamenta Baja Tensión,Potencia y Canalizaciones eléctricas prefabricadas (ComPact, MasterPact, PowerLogic, Vigirex, Vigilhom y Canalis ) | LV848104 | SCHLV848104 | MTZ3 5.000A tipo H2 4 Polos Fijo ND | 133176.62 | AFI 30 05 | AB | ACB | PR
Tarifa Aparamenta Baja Tensión,Potencia y Canalizaciones eléctricas prefabricadas (ComPact, MasterPact, PowerLogic, Vigirex, Vigilhom y Canalis ) | LV848105 | SCHLV848105 | MTZ3 6.300A tipo H2 4 Polos Fijo ND | 175576.31 | AFI 30 05 | AB | ACB | PR
Tarifa Aparamenta Baja Tensión,Potencia y Canalizaciones eléctricas prefabricadas (ComPact, MasterPact, PowerLogic, Vigirex, Vigilhom y Canalis ) | LV848106 | SCHLV848106 | MTZ3 4.000A tipo H1 3 Polos Fijo | 66602.07 | AFI 25 00 | AB | ACB | PR
Tarifa Aparamenta Baja Tensión,Potencia y Canalizaciones eléctricas prefabricadas (ComPact, MasterPact, PowerLogic, Vigirex, Vigilhom y Canalis ) | LV848107 | SCHLV848107 | MTZ3 4.000A tipo H2 3 Polos Fijo | 74153.88 | AFI 25 05 | AB | ACB | PR
Tarifa Aparamenta Baja Tensión,Potencia y Canalizaciones eléctricas prefabricadas (ComPact, MasterPact, PowerLogic, Vigirex, Vigilhom y Canalis ) | LV848108 | SCHLV848108 | MTZ3 4.000A tipo HA 3 Polos Fijo | 65420.09 | AFI 25 10 | AB | ACB | PR
Tarifa Aparamenta Baja Tensión,Potencia y Canalizaciones eléctricas prefabricadas (ComPact, MasterPact, PowerLogic, Vigirex, Vigilhom y Canalis ) | LV848109 | SCHLV848109 | MTZ3 4.000A tipo H1 4 Polos Fijo | 85895.64 | AFI 25 00 | AB | ACB | PR
Tarifa Aparamenta Baja Tensión,Potencia y Canalizaciones eléctricas prefabricadas (ComPact, MasterPact, PowerLogic, Vigirex, Vigilhom y Canalis ) | LV848110 | SCHLV848110 | MTZ3 4.000A tipo H2 4 Polos Fijo | 97404.34 | AFI 25 05 | AB | ACB | PR
Tarifa Aparamenta Baja Tensión,Potencia y Canalizaciones eléctricas prefabricadas (ComPact, MasterPact, PowerLogic, Vigirex, Vigilhom y Canalis ) | LV848111 | SCHLV848111 | MTZ3 4.000A tipo HA 4 Polos Fijo | 85052.66 | AFI 25 10 | AB | ACB | PR
Tarifa Aparamenta Baja Tensión,Potencia y Canalizaciones eléctricas prefabricadas (ComPact, MasterPact, PowerLogic, Vigirex, Vigilhom y Canalis ) | LV848112 | SCHLV848112 | MTZ3 5.000A tipo H1 3 Polos Fijo | 90894.06 | AFI 25 00 | AB | ACB | PR
Tarifa Aparamenta Baja Tensión,Potencia y Canalizaciones eléctricas prefabricadas (ComPact, MasterPact, PowerLogic, Vigirex, Vigilhom y Canalis ) | LV848113 | SCHLV848113 | MTZ3 5.000A tipo H2 3 Polos Fijo | 100874.76 | AFI 25 05 | AB | ACB | PR
Tarifa Aparamenta Baja Tensión,Potencia y Canalizaciones eléctricas prefabricadas (ComPact, MasterPact, PowerLogic, Vigirex, Vigilhom y Canalis ) | LV848114 | SCHLV848114 | MTZ3 5.000A tipo HA 3 Polos Fijo | 88645.08 | AFI 25 10 | AB | ACB | PR
Tarifa Aparamenta Baja Tensión,Potencia y Canalizaciones eléctricas prefabricadas (ComPact, MasterPact, PowerLogic, Vigirex, Vigilhom y Canalis ) | LV848115 | SCHLV848115 | MTZ3 5.000A tipo H1 4 Polos Fijo | 116746.64 | AFI 25 00 | AB | ACB | PR
Tarifa Aparamenta Baja Tensión,Potencia y Canalizaciones eléctricas prefabricadas (ComPact, MasterPact, PowerLogic, Vigirex, Vigilhom y Canalis ) | LV848116 | SCHLV848116 | MTZ3 5.000A tipo H2 4 Polos Fijo | 131957.34 | AFI 25 05 | AB | ACB | PR
Tarifa Aparamenta Baja Tensión,Potencia y Canalizaciones eléctricas prefabricadas (ComPact, MasterPact, PowerLogic, Vigirex, Vigilhom y Canalis ) | LV848117 | SCHLV848117 | MTZ3 5.000A tipo HA 4 Polos Fijo | 113858.02 | AFI 25 10 | AB | ACB | PR
Tarifa Aparamenta Baja Tensión,Potencia y Canalizaciones eléctricas prefabricadas (ComPact, MasterPact, PowerLogic, Vigirex, Vigilhom y Canalis ) | LV848118 | SCHLV848118 | MTZ3 6.300A tipo H1 3 Polos Fijo | 120292.87 | AFI 25 00 | AB | ACB | PR
Tarifa Aparamenta Baja Tensión,Potencia y Canalizaciones eléctricas prefabricadas (ComPact, MasterPact, PowerLogic, Vigirex, Vigilhom y Canalis ) | LV848119 | SCHLV848119 | MTZ3 6.300A tipo H2 3 Polos Fijo | 133431.55 | AFI 25 05 | AB | ACB | PR
Tarifa Aparamenta Baja Tensión,Potencia y Canalizaciones eléctricas prefabricadas (ComPact, MasterPact, PowerLogic, Vigirex, Vigilhom y Canalis ) | LV848120 | SCHLV848120 | MTZ3 6.300A tipo HA 3 Polos Fijo | 117316.51 | AFI 25 10 | AB | ACB | PR
Tarifa Aparamenta Baja Tensión,Potencia y Canalizaciones eléctricas prefabricadas (ComPact, MasterPact, PowerLogic, Vigirex, Vigilhom y Canalis ) | LV848121 | SCHLV848121 | MTZ3 6.300A tipo H1 4 Polos Fijo | 153945.1 | AFI 25 00 | AB | ACB | PR
Tarifa Aparamenta Baja Tensión,Potencia y Canalizaciones eléctricas prefabricadas (ComPact, MasterPact, PowerLogic, Vigirex, Vigilhom y Canalis ) | LV848122 | SCHLV848122 | MTZ3 6.300A tipo H2 4 Polos Fijo | 173968.84 | AFI 25 05 | AB | ACB | PR
Tarifa Aparamenta Baja Tensión,Potencia y Canalizaciones eléctricas prefabricadas (ComPact, MasterPact, PowerLogic, Vigirex, Vigilhom y Canalis ) | LV848123 | SCHLV848123 | MTZ3 6.300A tipo HA 4 Polos Fijo | 150136.1 | AFI 25 10 | AB | ACB | PR
Tarifa Aparamenta Baja Tensión,Potencia y Canalizaciones eléctricas prefabricadas (ComPact, MasterPact, PowerLogic, Vigirex, Vigilhom y Canalis ) | LV848124 | SCHLV848124 | T.Anterior Sup. MTZ2 Fijo 3P(2000A) | 533.05 | AFI 55 15 | AB | ACB | PR
Tarifa Aparamenta Baja Tensión,Potencia y Canalizaciones eléctricas prefabricadas (ComPact, MasterPact, PowerLogic, Vigirex, Vigilhom y Canalis ) | LV848125 | SCHLV848125 | T.Anterior Inf. MTZ2 Fijo 3P(2000A) | 533.05 | AFI 55 15 | AB | ACB | PR
Tarifa Aparamenta Baja Tensión,Potencia y Canalizaciones eléctricas prefabricadas (ComPact, MasterPact, PowerLogic, Vigirex, Vigilhom y Canalis ) | LV848126 | SCHLV848126 | T.Anterior Sup. MTZ2 Fijo 4P(2000A) | 710.81 | AFI 55 15 | AB | ACB | PR
Tarifa Aparamenta Baja Tensión,Potencia y Canalizaciones eléctricas prefabricadas (ComPact, MasterPact, PowerLogic, Vigirex, Vigilhom y Canalis ) | LV848127 | SCHLV848127 | T.Anterior Inf. MTZ2 Fijo 4P(2000A) | 710.81 | AFI 55 15 | AB | ACB | PR
Tarifa Aparamenta Baja Tensión,Potencia y Canalizaciones eléctricas prefabricadas (ComPact, MasterPact, PowerLogic, Vigirex, Vigilhom y Canalis ) | LV848128 | SCHLV848128 | T.Anterior Sup. MTZ2 Fijo 3P(800-1600A) | 533.05 | AFI 55 15 | AB | ACB | PR
Tarifa Aparamenta Baja Tensión,Potencia y Canalizaciones eléctricas prefabricadas (ComPact, MasterPact, PowerLogic, Vigirex, Vigilhom y Canalis ) | LV848129 | SCHLV848129 | T.Anterior Sup. MTZ2 Fijo 3P(2500-3200A) | 1038.27 | AFI 55 15 | AB | ACB | PR
Tarifa Aparamenta Baja Tensión,Potencia y Canalizaciones eléctricas prefabricadas (ComPact, MasterPact, PowerLogic, Vigirex, Vigilhom y Canalis ) | LV848130 | SCHLV848130 | T.Anterior Inf. MTZ2 Fijo 3P(800-1600A) | 498.7 | AFI 55 15 | AB | ACB | PR
Tarifa Aparamenta Baja Tensión,Potencia y Canalizaciones eléctricas prefabricadas (ComPact, MasterPact, PowerLogic, Vigirex, Vigilhom y Canalis ) | LV848131 | SCHLV848131 | T.Anterior Inf. MTZ2 Fijo 3P(2500-3200A) | 971.35 | AFI 55 15 | AB | ACB | PR
Tarifa Aparamenta Baja Tensión,Potencia y Canalizaciones eléctricas prefabricadas (ComPact, MasterPact, PowerLogic, Vigirex, Vigilhom y Canalis ) | LV848133 | SCHLV848133 | T.Vertical Sup. MTZ2 3P(800-2000A) | 452.39 | AFI 55 20 | AN | ACB | PR
Tarifa Aparamenta Baja Tensión,Potencia y Canalizaciones eléctricas prefabricadas (ComPact, MasterPact, PowerLogic, Vigirex, Vigilhom y Canalis ) | LV848134 | SCHLV848134 | T.Vertical Sup. MTZ2 3P(2500-3200A) | 881.13 | AFI 55 20 | AN | ACB | PR
Tarifa Aparamenta Baja Tensión,Potencia y Canalizaciones eléctricas prefabricadas (ComPact, MasterPact, PowerLogic, Vigirex, Vigilhom y Canalis ) | LV848135 | SCHLV848135 | T.Vertical Sup. MTZ2 3P(4000A) | 1691.04 | AFI 55 20 | AN | ACB | PR
Tarifa Aparamenta Baja Tensión,Potencia y Canalizaciones eléctricas prefabricadas (ComPact, MasterPact, PowerLogic, Vigirex, Vigilhom y Canalis ) | LV848136 | SCHLV848136 | T.Vertical Sup.MTZ3 3P(4000-5000A) | 1778.18 | AFI 55 30 | AB | ACB | PR
Tarifa Aparamenta Baja Tensión,Potencia y Canalizaciones eléctricas prefabricadas (ComPact, MasterPact, PowerLogic, Vigirex, Vigilhom y Canalis ) | LV848137 | SCHLV848137 | T.Vertical Sup. MTZ3 3P(6300A) | 2663.85 | AFI 55 30 | AB | ACB | PR
Tarifa Aparamenta Baja Tensión,Potencia y Canalizaciones eléctricas prefabricadas (ComPact, MasterPact, PowerLogic, Vigirex, Vigilhom y Canalis ) | LV848138 | SCHLV848138 | T.Vertical Inf. MTZ2 3P(800-2000A) | 452.39 | AFI 55 20 | AN | ACB | PR
Tarifa Aparamenta Baja Tensión,Potencia y Canalizaciones eléctricas prefabricadas (ComPact, MasterPact, PowerLogic, Vigirex, Vigilhom y Canalis ) | LV848139 | SCHLV848139 | T.Vertical Inf. MTZ2 3P(2500-3200A) | 881.13 | AFI 55 20 | AN | ACB | PR
Tarifa Aparamenta Baja Tensión,Potencia y Canalizaciones eléctricas prefabricadas (ComPact, MasterPact, PowerLogic, Vigirex, Vigilhom y Canalis ) | LV848140 | SCHLV848140 | T.Vertical Inf. MTZ2 3P(4000A) | 1691.04 | AFI 55 20 | AN | ACB | PR
Tarifa Aparamenta Baja Tensión,Potencia y Canalizaciones eléctricas prefabricadas (ComPact, MasterPact, PowerLogic, Vigirex, Vigilhom y Canalis ) | LV848141 | SCHLV848141 | T.Vertical Inf.MTZ3 3P(4000-5000A) | 1778.18 | AFI 55 30 | AB | ACB | PR
Tarifa Aparamenta Baja Tensión,Potencia y Canalizaciones eléctricas prefabricadas (ComPact, MasterPact, PowerLogic, Vigirex, Vigilhom y Canalis ) | LV848142 | SCHLV848142 | T.Vertical Inf. MTZ3 3P(6300A) | 2663.85 | AFI 55 30 | AB | ACB | PR
Tarifa Aparamenta Baja Tensión,Potencia y Canalizaciones eléctricas prefabricadas (ComPact, MasterPact, PowerLogic, Vigirex, Vigilhom y Canalis ) | LV848143 | SCHLV848143 | T.Horiz. Sup. MTZ2 3P(800-2000A) | 452.39 | AFI 55 25 | AB | ACB | PR
Tarifa Aparamenta Baja Tensión,Potencia y Canalizaciones eléctricas prefabricadas (ComPact, MasterPact, PowerLogic, Vigirex, Vigilhom y Canalis ) | LV848144 | SCHLV848144 | T.Horiz. Sup. MTZ2 3P(2500-3200A) | 881.13 | AFI 55 25 | AB | ACB | PR
Tarifa Aparamenta Baja Tensión,Potencia y Canalizaciones eléctricas prefabricadas (ComPact, MasterPact, PowerLogic, Vigirex, Vigilhom y Canalis ) | LV848145 | SCHLV848145 | T.Horiz. Sup. MTZ2 3P(4000A) | 1691.04 | AFI 55 25 | AB | ACB | PR
Tarifa Aparamenta Baja Tensión,Potencia y Canalizaciones eléctricas prefabricadas (ComPact, MasterPact, PowerLogic, Vigirex, Vigilhom y Canalis ) | LV848146 | SCHLV848146 | T.Horiz. Sup. MTZ3 3P(4000-5000A) | 1778.18 | AFI 55 35 | AB | ACB | PR
Tarifa Aparamenta Baja Tensión,Potencia y Canalizaciones eléctricas prefabricadas (ComPact, MasterPact, PowerLogic, Vigirex, Vigilhom y Canalis ) | LV848148 | SCHLV848148 | T.Horiz. Inf. MTZ2 3P(800-2000A) | 452.39 | AFI 55 25 | AB | ACB | PR
Tarifa Aparamenta Baja Tensión,Potencia y Canalizaciones eléctricas prefabricadas (ComPact, MasterPact, PowerLogic, Vigirex, Vigilhom y Canalis ) | LV848149 | SCHLV848149 | T.Horiz. Inf. MTZ2 3P(2500-3200A) | 881.13 | AFI 55 25 | AB | ACB | PR
Tarifa Aparamenta Baja Tensión,Potencia y Canalizaciones eléctricas prefabricadas (ComPact, MasterPact, PowerLogic, Vigirex, Vigilhom y Canalis ) | LV848150 | SCHLV848150 | T.Horiz. Inf. MTZ2 3P(4000A) | 1691.04 | AFI 55 25 | AB | ACB | PR
Tarifa Aparamenta Baja Tensión,Potencia y Canalizaciones eléctricas prefabricadas (ComPact, MasterPact, PowerLogic, Vigirex, Vigilhom y Canalis ) | LV848151 | SCHLV848151 | T.Horiz. Inf. MTZ3 3P(4000-5000A) | 1778.18 | AFI 55 35 | AB | ACB | PR
Tarifa Aparamenta Baja Tensión,Potencia y Canalizaciones eléctricas prefabricadas (ComPact, MasterPact, PowerLogic, Vigirex, Vigilhom y Canalis ) | LV848153 | SCHLV848153 | T.Anterior Sup. MTZ2 Fijo 4P(800-1600A) | 710.81 | AFI 55 15 | AB | ACB | PR
Tarifa Aparamenta Baja Tensión,Potencia y Canalizaciones eléctricas prefabricadas (ComPact, MasterPact, PowerLogic, Vigirex, Vigilhom y Canalis ) | LV848154 | SCHLV848154 | T.Anterior Sup. MTZ2 Fijo 4P(2500-3200A) | 1384.55 | AFI 55 15 | AB | ACB | PR
Tarifa Aparamenta Baja Tensión,Potencia y Canalizaciones eléctricas prefabricadas (ComPact, MasterPact, PowerLogic, Vigirex, Vigilhom y Canalis ) | LV848155 | SCHLV848155 | T.Anterior Inf. MTZ2 Fijo 4P(800-1600A) | 665 | AFI 55 15 | AB | ACB | PR
Tarifa Aparamenta Baja Tensión,Potencia y Canalizaciones eléctricas prefabricadas (ComPact, MasterPact, PowerLogic, Vigirex, Vigilhom y Canalis ) | LV848156 | SCHLV848156 | T.Anterior Inf. MTZ2 Fijo 4P(2500-3200A) | 1384.55 | AFI 55 15 | AB | ACB | PR
Tarifa Aparamenta Baja Tensión,Potencia y Canalizaciones eléctricas prefabricadas (ComPact, MasterPact, PowerLogic, Vigirex, Vigilhom y Canalis ) | LV848158 | SCHLV848158 | T.Vertical Sup. MTZ2 4P(800-2000A) | 603.21 | AFI 55 20 | AN | ACB | PR
Tarifa Aparamenta Baja Tensión,Potencia y Canalizaciones eléctricas prefabricadas (ComPact, MasterPact, PowerLogic, Vigirex, Vigilhom y Canalis ) | LV848159 | SCHLV848159 | T.Vertical Sup. MTZ2 4P(2500-3200A) | 1175.02 | AFI 55 20 | AN | ACB | PR
Tarifa Aparamenta Baja Tensión,Potencia y Canalizaciones eléctricas prefabricadas (ComPact, MasterPact, PowerLogic, Vigirex, Vigilhom y Canalis ) | LV848160 | SCHLV848160 | T.Vertical Sup. MTZ2 4P(4000A) | 2254.61 | AFI 55 20 | AN | ACB | PR
Tarifa Aparamenta Baja Tensión,Potencia y Canalizaciones eléctricas prefabricadas (ComPact, MasterPact, PowerLogic, Vigirex, Vigilhom y Canalis ) | LV848161 | SCHLV848161 | T.Vertical Sup.MTZ3 4P(4000-5000A) | 2370.93 | AFI 55 30 | AB | ACB | PR
Tarifa Aparamenta Baja Tensión,Potencia y Canalizaciones eléctricas prefabricadas (ComPact, MasterPact, PowerLogic, Vigirex, Vigilhom y Canalis ) | LV848162 | SCHLV848162 | T.Vertical Sup. MTZ3 4P(6300A) | 3551.66 | AFI 55 30 | AB | ACB | PR
Tarifa Aparamenta Baja Tensión,Potencia y Canalizaciones eléctricas prefabricadas (ComPact, MasterPact, PowerLogic, Vigirex, Vigilhom y Canalis ) | LV848163 | SCHLV848163 | T.Vertical Inf. MTZ2 4P(800-2000A) | 603.21 | AFI 55 20 | AN | ACB | PR
Tarifa Aparamenta Baja Tensión,Potencia y Canalizaciones eléctricas prefabricadas (ComPact, MasterPact, PowerLogic, Vigirex, Vigilhom y Canalis ) | LV848164 | SCHLV848164 | T.Vertical Inf. MTZ2 4P(2500-3200A) | 1175.02 | AFI 55 20 | AN | ACB | PR
Tarifa Aparamenta Baja Tensión,Potencia y Canalizaciones eléctricas prefabricadas (ComPact, MasterPact, PowerLogic, Vigirex, Vigilhom y Canalis ) | LV848165 | SCHLV848165 | T.Vertical Inf. MTZ2 4P(4000A) | 2254.61 | AFI 55 20 | AN | ACB | PR
Tarifa Aparamenta Baja Tensión,Potencia y Canalizaciones eléctricas prefabricadas (ComPact, MasterPact, PowerLogic, Vigirex, Vigilhom y Canalis ) | LV848166 | SCHLV848166 | T.Vertical Inf.MTZ3 4P(4000-5000A) | 2370.93 | AFI 55 30 | AB | ACB | PR
Tarifa Aparamenta Baja Tensión,Potencia y Canalizaciones eléctricas prefabricadas (ComPact, MasterPact, PowerLogic, Vigirex, Vigilhom y Canalis ) | LV848167 | SCHLV848167 | T.Vertical Inf. MTZ3 4P(6300A) | 3551.66 | AFI 55 30 | AB | ACB | PR
Tarifa Aparamenta Baja Tensión,Potencia y Canalizaciones eléctricas prefabricadas (ComPact, MasterPact, PowerLogic, Vigirex, Vigilhom y Canalis ) | LV848168 | SCHLV848168 | T.Horiz. Sup. MTZ2 4P(800-2000A) | 603.21 | AFI 55 25 | AB | ACB | PR
Tarifa Aparamenta Baja Tensión,Potencia y Canalizaciones eléctricas prefabricadas (ComPact, MasterPact, PowerLogic, Vigirex, Vigilhom y Canalis ) | LV848169 | SCHLV848169 | T.Horiz. Sup. MTZ2 4P(2500-3200A) | 1175.02 | AFI 55 25 | AB | ACB | PR
Tarifa Aparamenta Baja Tensión,Potencia y Canalizaciones eléctricas prefabricadas (ComPact, MasterPact, PowerLogic, Vigirex, Vigilhom y Canalis ) | LV848170 | SCHLV848170 | T.Horiz. Sup. MTZ2 4P(4000A) | 2254.61 | AFI 55 25 | AB | ACB | PR
Tarifa Aparamenta Baja Tensión,Potencia y Canalizaciones eléctricas prefabricadas (ComPact, MasterPact, PowerLogic, Vigirex, Vigilhom y Canalis ) | LV848171 | SCHLV848171 | T.Horiz. Sup. MTZ3 4P(4000-5000A) | 2370.93 | AFI 55 35 | AB | ACB | PR
Tarifa Aparamenta Baja Tensión,Potencia y Canalizaciones eléctricas prefabricadas (ComPact, MasterPact, PowerLogic, Vigirex, Vigilhom y Canalis ) | LV848173 | SCHLV848173 | T.Horiz. Inf. MTZ2 4P(800-2000A) | 603.21 | AFI 55 25 | AB | ACB | PR
Tarifa Aparamenta Baja Tensión,Potencia y Canalizaciones eléctricas prefabricadas (ComPact, MasterPact, PowerLogic, Vigirex, Vigilhom y Canalis ) | LV848174 | SCHLV848174 | T.Horiz. Inf. MTZ2 4P(2500-3200A) | 1175.02 | AFI 55 25 | AB | ACB | PR
Tarifa Aparamenta Baja Tensión,Potencia y Canalizaciones eléctricas prefabricadas (ComPact, MasterPact, PowerLogic, Vigirex, Vigilhom y Canalis ) | LV848175 | SCHLV848175 | T.Horiz. Inf. MTZ2 4P(4000A) | 2254.61 | AFI 55 25 | AB | ACB | PR
Tarifa Aparamenta Baja Tensión,Potencia y Canalizaciones eléctricas prefabricadas (ComPact, MasterPact, PowerLogic, Vigirex, Vigilhom y Canalis ) | LV848176 | SCHLV848176 | T.Horiz. Inf. MTZ3 4P(4000-5000A) | 2370.93 | AFI 55 35 | AB | ACB | PR
Tarifa Aparamenta Baja Tensión,Potencia y Canalizaciones eléctricas prefabricadas (ComPact, MasterPact, PowerLogic, Vigirex, Vigilhom y Canalis ) | LV848177 | SCHLV848177 | MTZ2 800A tipo H2 4 Polos Fijo ND | 22360.98 | AFI 20 05 | ML | ACB | PR
Tarifa Aparamenta Baja Tensión,Potencia y Canalizaciones eléctricas prefabricadas (ComPact, MasterPact, PowerLogic, Vigirex, Vigilhom y Canalis ) | LV848178 | SCHLV848178 | MTZ2 1.000A tipo H2 4 Polos Fijo ND | 22792.78 | AFI 20 05 | ML | ACB | PR
Tarifa Aparamenta Baja Tensión,Potencia y Canalizaciones eléctricas prefabricadas (ComPact, MasterPact, PowerLogic, Vigirex, Vigilhom y Canalis ) | LV848179 | SCHLV848179 | MTZ2 1.250A tipo H2 4 Polos Fijo ND | 24885.86 | AFI 20 05 | ML | ACB | PR
Tarifa Aparamenta Baja Tensión,Potencia y Canalizaciones eléctricas prefabricadas (ComPact, MasterPact, PowerLogic, Vigirex, Vigilhom y Canalis ) | LV848180 | SCHLV848180 | MTZ2 1.600A tipo H2 4 Polos Fijo ND | 29830.27 | AFI 20 05 | ML | ACB | PR
Tarifa Aparamenta Baja Tensión,Potencia y Canalizaciones eléctricas prefabricadas (ComPact, MasterPact, PowerLogic, Vigirex, Vigilhom y Canalis ) | LV848181 | SCHLV848181 | MTZ2 3.200A tipo H2 4 Polos Fijo ND | 56499.32 | AFI 20 05 | ML | ACB | PR
Tarifa Aparamenta Baja Tensión,Potencia y Canalizaciones eléctricas prefabricadas (ComPact, MasterPact, PowerLogic, Vigirex, Vigilhom y Canalis ) | LV848182SP | SCHLV848182SP | TI proteccion defecto PE(TCE),4000-6300A | 4356.47 | AFI 85 00 | ML | ACB | PR
Tarifa Aparamenta Baja Tensión,Potencia y Canalizaciones eléctricas prefabricadas (ComPact, MasterPact, PowerLogic, Vigirex, Vigilhom y Canalis ) | LV848183 | SCHLV848183 | MTZ2 800A tipo H1 4 Polos Fijo ND | 15412.93 | AFI 15 05 | AB | ACB | PR
Tarifa Aparamenta Baja Tensión,Potencia y Canalizaciones eléctricas prefabricadas (ComPact, MasterPact, PowerLogic, Vigirex, Vigilhom y Canalis ) | LV848184 | SCHLV848184 | MTZ2 1.000A tipo H1 4 Polos Fijo ND | 16159.65 | AFI 20 00 | AB | ACB | PR
Tarifa Aparamenta Baja Tensión,Potencia y Canalizaciones eléctricas prefabricadas (ComPact, MasterPact, PowerLogic, Vigirex, Vigilhom y Canalis ) | LV848185 | SCHLV848185 | MTZ2 1.250A tipo H1 4 Polos Fijo ND | 18299.44 | AFI 20 00 | AB | ACB | PR
Tarifa Aparamenta Baja Tensión,Potencia y Canalizaciones eléctricas prefabricadas (ComPact, MasterPact, PowerLogic, Vigirex, Vigilhom y Canalis ) | LV848186 | SCHLV848186 | MTZ2 1.600A tipo H1 4 Polos Fijo ND | 20949.34 | AFI 20 00 | AB | ACB | PR
Tarifa Aparamenta Baja Tensión,Potencia y Canalizaciones eléctricas prefabricadas (ComPact, MasterPact, PowerLogic, Vigirex, Vigilhom y Canalis ) | LV848187 | SCHLV848187 | MTZ2 3.200A tipo H1 4 Polos Fijo ND | 47755.86 | AFI 20 00 | AB | ACB | PR
Tarifa Aparamenta Baja Tensión,Potencia y Canalizaciones eléctricas prefabricadas (ComPact, MasterPact, PowerLogic, Vigirex, Vigilhom y Canalis ) | LV848193 | SCHLV848193 | MTZ2 4.000A tipo H1 4 Polos Fijo ND | 59122.73 | AFI 20 00 | AB | ACB | PR
Tarifa Aparamenta Baja Tensión,Potencia y Canalizaciones eléctricas prefabricadas (ComPact, MasterPact, PowerLogic, Vigirex, Vigilhom y Canalis ) | LV848194 | SCHLV848194 | MTZ3 4.000A tipo H1 4 Polos Fijo ND | 86689.31 | AFI 30 00 | AB | ACB | PR
Tarifa Aparamenta Baja Tensión,Potencia y Canalizaciones eléctricas prefabricadas (ComPact, MasterPact, PowerLogic, Vigirex, Vigilhom y Canalis ) | LV848195 | SCHLV848195 | MTZ3 5.000A tipo H1 4 Polos Fijo ND | 117825.35 | AFI 30 00 | AB | ACB | PR
Tarifa Aparamenta Baja Tensión,Potencia y Canalizaciones eléctricas prefabricadas (ComPact, MasterPact, PowerLogic, Vigirex, Vigilhom y Canalis ) | LV848196 | SCHLV848196 | MTZ3 6.300A tipo H1 4 Polos Fijo ND | 155367.53 | AFI 30 00 | AB | ACB | PR
Tarifa Aparamenta Baja Tensión,Potencia y Canalizaciones eléctricas prefabricadas (ComPact, MasterPact, PowerLogic, Vigirex, Vigilhom y Canalis ) | LV848198 | SCHLV848198 | ON/OFF indication contact bloc | 741.46 | AFI 65 10 | AN | ACB | PR
Tarifa Aparamenta Baja Tensión,Potencia y Canalizaciones eléctricas prefabricadas (ComPact, MasterPact, PowerLogic, Vigirex, Vigilhom y Canalis ) | LV848200 | SCHLV848200 | Contacto SDE - 6 A/240 VAC - MTZ2/MTZ3 | 719.65 | AFI 65 10 | AN | ACB | PR
Tarifa Aparamenta Baja Tensión,Potencia y Canalizaciones eléctricas prefabricadas (ComPact, MasterPact, PowerLogic, Vigirex, Vigilhom y Canalis ) | LV848201 | SCHLV848201 | Contacto SDE de bajo nivel MT | 741.88 | AFI 65 10 | AN | ACB | PR
Tarifa Aparamenta Baja Tensión,Potencia y Canalizaciones eléctricas prefabricadas (ComPact, MasterPact, PowerLogic, Vigirex, Vigilhom y Canalis ) | LV848202 | SCHLV848202 | RES reset remoto - 100-130 V A | 1006.7 | AFI 65 25 | AB | ACB | PR
Tarifa Aparamenta Baja Tensión,Potencia y Canalizaciones eléctricas prefabricadas (ComPact, MasterPact, PowerLogic, Vigirex, Vigilhom y Canalis ) | LV848202SP | SCHLV848202SP | Restablecimiento remoto RES (110/130Vac) | 1006.7 | AFI 65 35 | AB | ACB | PR
Tarifa Aparamenta Baja Tensión,Potencia y Canalizaciones eléctricas prefabricadas (ComPact, MasterPact, PowerLogic, Vigirex, Vigilhom y Canalis ) | LV848203 | SCHLV848203 | RES reset remoto - 200-240 V A | 1075.56 | AFI 65 25 | AB | ACB | PR
Tarifa Aparamenta Baja Tensión,Potencia y Canalizaciones eléctricas prefabricadas (ComPact, MasterPact, PowerLogic, Vigirex, Vigilhom y Canalis ) | LV848203SP | SCHLV848203SP | Restablecimiento remoto RES (220/240Vac) | 1006.7 | AFI 65 35 | AB | ACB | PR
Tarifa Aparamenta Baja Tensión,Potencia y Canalizaciones eléctricas prefabricadas (ComPact, MasterPact, PowerLogic, Vigirex, Vigilhom y Canalis ) | LV848206 | SCHLV848206 | Motor (MCH), 24/30Vdc-MTZ2/3 Fijo | 5235.35 | AFI 50 05 | AB | ACB | PR
Tarifa Aparamenta Baja Tensión,Potencia y Canalizaciones eléctricas prefabricadas (ComPact, MasterPact, PowerLogic, Vigirex, Vigilhom y Canalis ) | LV848207 | SCHLV848207 | Motor (MCH), 48/60Vdc-MTZ2/3 Fijo | 5235.35 | AFI 50 05 | AB | ACB | PR
Tarifa Aparamenta Baja Tensión,Potencia y Canalizaciones eléctricas prefabricadas (ComPact, MasterPact, PowerLogic, Vigirex, Vigilhom y Canalis ) | LV848208 | SCHLV848208 | Motor (MCH), 100/130Vdc-MTZ2/3 Fijo | 5235.35 | AFI 50 05 | AB | ACB | PR
Tarifa Aparamenta Baja Tensión,Potencia y Canalizaciones eléctricas prefabricadas (ComPact, MasterPact, PowerLogic, Vigirex, Vigilhom y Canalis ) | LV848209 | SCHLV848209 | Motor (MCH), 200/250Vdc-MTZ2/3 Fijo | 5235.35 | AFI 50 05 | AB | ACB | PR
Tarifa Aparamenta Baja Tensión,Potencia y Canalizaciones eléctricas prefabricadas (ComPact, MasterPact, PowerLogic, Vigirex, Vigilhom y Canalis ) | LV848211 | SCHLV848211 | Motor (MCH), 100/130Vac-MTZ2/3 Fijo | 5235.35 | AFI 50 05 | AB | ACB | PR
Tarifa Aparamenta Baja Tensión,Potencia y Canalizaciones eléctricas prefabricadas (ComPact, MasterPact, PowerLogic, Vigirex, Vigilhom y Canalis ) | LV848212 | SCHLV848212 | Motor (MCH), 200/240Vac-MTZ2/3 Fijo | 5235.35 | AFI 50 05 | AB | ACB | PR
Tarifa Aparamenta Baja Tensión,Potencia y Canalizaciones eléctricas prefabricadas (ComPact, MasterPact, PowerLogic, Vigirex, Vigilhom y Canalis ) | LV848213 | SCHLV848213 | Motor (MCH), 250/277Vac-MTZ2/3 Extraible | 5235.35 | AFI 50 05 | AB | ACB | PR
Tarifa Aparamenta Baja Tensión,Potencia y Canalizaciones eléctricas prefabricadas (ComPact, MasterPact, PowerLogic, Vigirex, Vigilhom y Canalis ) | LV848214 | SCHLV848214 | Motor (MCH), 380/415Vac-MTZ2/3 Fijo | 5235.35 | AFI 50 05 | AB | ACB | PR
Tarifa Aparamenta Baja Tensión,Potencia y Canalizaciones eléctricas prefabricadas (ComPact, MasterPact, PowerLogic, Vigirex, Vigilhom y Canalis ) | LV848215 | SCHLV848215 | Motor (MCH), 440/480Vac-MTZ2/3 Fijo | 5235.35 | AFI 50 05 | AB | ACB | PR
Tarifa Aparamenta Baja Tensión,Potencia y Canalizaciones eléctricas prefabricadas (ComPact, MasterPact, PowerLogic, Vigirex, Vigilhom y Canalis ) | LV848226 | SCHLV848226 | MTZ2 800A tipo H1 4 Polos Extraible ND | 14641.17 | AFI 15 05 | AB | ACB | PR
Tarifa Aparamenta Baja Tensión,Potencia y Canalizaciones eléctricas prefabricadas (ComPact, MasterPact, PowerLogic, Vigirex, Vigilhom y Canalis ) | LV848227 | SCHLV848227 | MTZ2 1.000A tipo H1 4 Polos Extraible ND | 15390.22 | AFI 20 00 | AB | ACB | PR
Tarifa Aparamenta Baja Tensión,Potencia y Canalizaciones eléctricas prefabricadas (ComPact, MasterPact, PowerLogic, Vigirex, Vigilhom y Canalis ) | LV848228 | SCHLV848228 | MTZ2 1.250A tipo H1 4 Polos Extraible ND | 17530.07 | AFI 20 00 | AB | ACB | PR
Tarifa Aparamenta Baja Tensión,Potencia y Canalizaciones eléctricas prefabricadas (ComPact, MasterPact, PowerLogic, Vigirex, Vigilhom y Canalis ) | LV848229 | SCHLV848229 | MTZ2 1.600A tipo H1 4 Polos Extraible ND | 20180.04 | AFI 20 00 | AB | ACB | PR
Tarifa Aparamenta Baja Tensión,Potencia y Canalizaciones eléctricas prefabricadas (ComPact, MasterPact, PowerLogic, Vigirex, Vigilhom y Canalis ) | LV848230 | SCHLV848230 | MTZ2 800A tipo N1 3 Polos Extraible | 8772.85 | AFI 15 00 | AB | ACB | PR
Tarifa Aparamenta Baja Tensión,Potencia y Canalizaciones eléctricas prefabricadas (ComPact, MasterPact, PowerLogic, Vigirex, Vigilhom y Canalis ) | LV848231 | SCHLV848231 | MTZ2 800A tipo H1 3 Polos Extraible | 11448.59 | AFI 15 05 | AB | ACB | PR
Tarifa Aparamenta Baja Tensión,Potencia y Canalizaciones eléctricas prefabricadas (ComPact, MasterPact, PowerLogic, Vigirex, Vigilhom y Canalis ) | LV848232 | SCHLV848232 | MTZ2 800A tipo H2 3 Polos Extraible | 14089.93 | AFI 15 15 | AF | ACB | PR
Tarifa Aparamenta Baja Tensión,Potencia y Canalizaciones eléctricas prefabricadas (ComPact, MasterPact, PowerLogic, Vigirex, Vigilhom y Canalis ) | LV848233 | SCHLV848233 | MTZ2 800A tipo L1 3 Polos Extraible | 12668.13 | AFI 15 30 | AF | ACB | PR
Tarifa Aparamenta Baja Tensión,Potencia y Canalizaciones eléctricas prefabricadas (ComPact, MasterPact, PowerLogic, Vigirex, Vigilhom y Canalis ) | LV848234 | SCHLV848234 | MTZ2 800A tipo NA 3 Polos Extraible | 8814.99 | AFI 15 40 | AF | ACB | PR
Tarifa Aparamenta Baja Tensión,Potencia y Canalizaciones eléctricas prefabricadas (ComPact, MasterPact, PowerLogic, Vigirex, Vigilhom y Canalis ) | LV848235 | SCHLV848235 | MTZ2 800A tipo HA 3 Polos Extraible | 11058.27 | AFI 15 45 | AF | ACB | PR
Tarifa Aparamenta Baja Tensión,Potencia y Canalizaciones eléctricas prefabricadas (ComPact, MasterPact, PowerLogic, Vigirex, Vigilhom y Canalis ) | LV848237 | SCHLV848237 | MTZ2 800A tipo N1 4 Polos Extraible | 13370.9 | AFI 15 00 | AB | ACB | PR
Tarifa Aparamenta Baja Tensión,Potencia y Canalizaciones eléctricas prefabricadas (ComPact, MasterPact, PowerLogic, Vigirex, Vigilhom y Canalis ) | LV848238 | SCHLV848238 | MTZ2 800A tipo H1 4 Polos Extraible | 15987.72 | AFI 15 05 | AB | ACB | PR
Tarifa Aparamenta Baja Tensión,Potencia y Canalizaciones eléctricas prefabricadas (ComPact, MasterPact, PowerLogic, Vigirex, Vigilhom y Canalis ) | LV848239 | SCHLV848239 | MTZ2 800A tipo H2 4 Polos Extraible | 20674.76 | AFI 15 15 | AF | ACB | PR
Tarifa Aparamenta Baja Tensión,Potencia y Canalizaciones eléctricas prefabricadas (ComPact, MasterPact, PowerLogic, Vigirex, Vigilhom y Canalis ) | LV848240 | SCHLV848240 | MTZ2 800A tipo L1 4 Polos Extraible | 18283.66 | AFI 15 30 | AF | ACB | PR
Tarifa Aparamenta Baja Tensión,Potencia y Canalizaciones eléctricas prefabricadas (ComPact, MasterPact, PowerLogic, Vigirex, Vigilhom y Canalis ) | LV848241 | SCHLV848241 | MTZ2 800A tipo NA 4 Polos Extraible | 12569.22 | AFI 15 40 | AF | ACB | PR
Tarifa Aparamenta Baja Tensión,Potencia y Canalizaciones eléctricas prefabricadas (ComPact, MasterPact, PowerLogic, Vigirex, Vigilhom y Canalis ) | LV848242 | SCHLV848242 | MTZ2 800A tipo HA 4 Polos Extraible | 14421.84 | AFI 15 45 | AF | ACB | PR
Tarifa Aparamenta Baja Tensión,Potencia y Canalizaciones eléctricas prefabricadas (ComPact, MasterPact, PowerLogic, Vigirex, Vigilhom y Canalis ) | LV848244 | SCHLV848244 | MTZ2 1.000A tipo N1 3 Polos Extraible | 10569.99 | AFI 15 00 | AB | ACB | PR
Tarifa Aparamenta Baja Tensión,Potencia y Canalizaciones eléctricas prefabricadas (ComPact, MasterPact, PowerLogic, Vigirex, Vigilhom y Canalis ) | LV848245 | SCHLV848245 | MTZ2 1.000A tipo H1 3 Polos Extraible | 11353.26 | AFI 15 05 | AB | ACB | PR
Tarifa Aparamenta Baja Tensión,Potencia y Canalizaciones eléctricas prefabricadas (ComPact, MasterPact, PowerLogic, Vigirex, Vigilhom y Canalis ) | LV848246 | SCHLV848246 | MTZ2 1.000A tipo H2 3 Polos Extraible | 14996.57 | AFI 15 15 | AF | ACB | PR
Tarifa Aparamenta Baja Tensión,Potencia y Canalizaciones eléctricas prefabricadas (ComPact, MasterPact, PowerLogic, Vigirex, Vigilhom y Canalis ) | LV848247 | SCHLV848247 | MTZ2 1.000A tipo L1 3 Polos Extraible | 15076.4 | AFI 15 30 | AF | ACB | PR
Tarifa Aparamenta Baja Tensión,Potencia y Canalizaciones eléctricas prefabricadas (ComPact, MasterPact, PowerLogic, Vigirex, Vigilhom y Canalis ) | LV848248 | SCHLV848248 | MTZ2 1.000A tipo NA 3 Polos Extraible | 9936.22 | AFI 15 40 | AF | ACB | PR
Tarifa Aparamenta Baja Tensión,Potencia y Canalizaciones eléctricas prefabricadas (ComPact, MasterPact, PowerLogic, Vigirex, Vigilhom y Canalis ) | LV848249 | SCHLV848249 | MTZ2 1.000A tipo HA 3 Polos Extraible | 10661.48 | AFI 15 45 | AF | ACB | PR
Tarifa Aparamenta Baja Tensión,Potencia y Canalizaciones eléctricas prefabricadas (ComPact, MasterPact, PowerLogic, Vigirex, Vigilhom y Canalis ) | LV848251 | SCHLV848251 | MTZ2 1.000A tipo N1 4 Polos Extraible | 13069.45 | AFI 15 00 | AB | ACB | PR
Tarifa Aparamenta Baja Tensión,Potencia y Canalizaciones eléctricas prefabricadas (ComPact, MasterPact, PowerLogic, Vigirex, Vigilhom y Canalis ) | LV848252 | SCHLV848252 | MTZ2 1.000A tipo H1 4 Polos Extraible | 16218.19 | AFI 15 05 | AB | ACB | PR
Tarifa Aparamenta Baja Tensión,Potencia y Canalizaciones eléctricas prefabricadas (ComPact, MasterPact, PowerLogic, Vigirex, Vigilhom y Canalis ) | LV848253 | SCHLV848253 | MTZ2 1.000A tipo H2 4 Polos Extraible | 20879.37 | AFI 15 15 | AF | ACB | PR
Tarifa Aparamenta Baja Tensión,Potencia y Canalizaciones eléctricas prefabricadas (ComPact, MasterPact, PowerLogic, Vigirex, Vigilhom y Canalis ) | LV848254 | SCHLV848254 | MTZ2 1.000A tipo L1 4 Polos Extraible | 19511.37 | AFI 15 30 | AF | ACB | PR
Tarifa Aparamenta Baja Tensión,Potencia y Canalizaciones eléctricas prefabricadas (ComPact, MasterPact, PowerLogic, Vigirex, Vigilhom y Canalis ) | LV848255 | SCHLV848255 | MTZ2 1.000A tipo NA 4 Polos Extraible | 13129.73 | AFI 15 40 | AF | ACB | PR
Tarifa Aparamenta Baja Tensión,Potencia y Canalizaciones eléctricas prefabricadas (ComPact, MasterPact, PowerLogic, Vigirex, Vigilhom y Canalis ) | LV848256 | SCHLV848256 | MTZ2 1.000A tipo HA 4 Polos Extraible | 15256.05 | AFI 15 45 | AF | ACB | PR
Tarifa Aparamenta Baja Tensión,Potencia y Canalizaciones eléctricas prefabricadas (ComPact, MasterPact, PowerLogic, Vigirex, Vigilhom y Canalis ) | LV848258 | SCHLV848258 | MTZ2 1.250A tipo N1 3 Polos Extraible | 10167.47 | AFI 15 00 | AB | ACB | PR
Tarifa Aparamenta Baja Tensión,Potencia y Canalizaciones eléctricas prefabricadas (ComPact, MasterPact, PowerLogic, Vigirex, Vigilhom y Canalis ) | LV848259 | SCHLV848259 | MTZ2 1.250A tipo H1 3 Polos Extraible | 12657.38 | AFI 15 05 | AB | ACB | PR
Tarifa Aparamenta Baja Tensión,Potencia y Canalizaciones eléctricas prefabricadas (ComPact, MasterPact, PowerLogic, Vigirex, Vigilhom y Canalis ) | LV848260 | SCHLV848260 | MTZ2 1.250A tipo H2 3 Polos Extraible | 17181.54 | AFI 15 15 | AF | ACB | PR
Tarifa Aparamenta Baja Tensión,Potencia y Canalizaciones eléctricas prefabricadas (ComPact, MasterPact, PowerLogic, Vigirex, Vigilhom y Canalis ) | LV848261 | SCHLV848261 | MTZ2 1.250A tipo L1 3 Polos Extraible | 17454.95 | AFI 15 30 | AF | ACB | PR
Tarifa Aparamenta Baja Tensión,Potencia y Canalizaciones eléctricas prefabricadas (ComPact, MasterPact, PowerLogic, Vigirex, Vigilhom y Canalis ) | LV848262 | SCHLV848262 | MTZ2 1.250A tipo NA 3 Polos Extraible | 10216.3 | AFI 15 40 | AF | ACB | PR
Tarifa Aparamenta Baja Tensión,Potencia y Canalizaciones eléctricas prefabricadas (ComPact, MasterPact, PowerLogic, Vigirex, Vigilhom y Canalis ) | LV848263 | SCHLV848263 | MTZ2 1.250A tipo HA 3 Polos Extraible | 11886.13 | AFI 15 45 | AF | ACB | PR
Tarifa Aparamenta Baja Tensión,Potencia y Canalizaciones eléctricas prefabricadas (ComPact, MasterPact, PowerLogic, Vigirex, Vigilhom y Canalis ) | LV848265 | SCHLV848265 | MTZ2 1.250A tipo N1 4 Polos Extraible | 15816.73 | AFI 15 00 | AB | ACB | PR
Tarifa Aparamenta Baja Tensión,Potencia y Canalizaciones eléctricas prefabricadas (ComPact, MasterPact, PowerLogic, Vigirex, Vigilhom y Canalis ) | LV848266 | SCHLV848266 | MTZ2 1.250A tipo H1 4 Polos Extraible | 17294.22 | AFI 15 05 | AB | ACB | PR
Tarifa Aparamenta Baja Tensión,Potencia y Canalizaciones eléctricas prefabricadas (ComPact, MasterPact, PowerLogic, Vigirex, Vigilhom y Canalis ) | LV848267 | SCHLV848267 | MTZ2 1.250A tipo H2 4 Polos Extraible | 23092.57 | AFI 15 15 | AF | ACB | PR
Tarifa Aparamenta Baja Tensión,Potencia y Canalizaciones eléctricas prefabricadas (ComPact, MasterPact, PowerLogic, Vigirex, Vigilhom y Canalis ) | LV848268 | SCHLV848268 | MTZ2 1.250A tipo L1 4 Polos Extraible | 23237.01 | AFI 15 30 | AF | ACB | PR
Tarifa Aparamenta Baja Tensión,Potencia y Canalizaciones eléctricas prefabricadas (ComPact, MasterPact, PowerLogic, Vigirex, Vigilhom y Canalis ) | LV848269 | SCHLV848269 | MTZ2 1.250A tipo NA 4 Polos Extraible | 14302.55 | AFI 15 40 | AF | ACB | PR
Tarifa Aparamenta Baja Tensión,Potencia y Canalizaciones eléctricas prefabricadas (ComPact, MasterPact, PowerLogic, Vigirex, Vigilhom y Canalis ) | LV848270 | SCHLV848270 | MTZ2 1.250A tipo HA 4 Polos Extraible | 17113.1 | AFI 15 45 | AF | ACB | PR
Tarifa Aparamenta Baja Tensión,Potencia y Canalizaciones eléctricas prefabricadas (ComPact, MasterPact, PowerLogic, Vigirex, Vigilhom y Canalis ) | LV848272 | SCHLV848272 | MTZ2 1.600A tipo N1 3 Polos Extraible | 13716.72 | AFI 15 00 | AB | ACB | PR
Tarifa Aparamenta Baja Tensión,Potencia y Canalizaciones eléctricas prefabricadas (ComPact, MasterPact, PowerLogic, Vigirex, Vigilhom y Canalis ) | LV848273 | SCHLV848273 | MTZ2 1.600A tipo H1 3 Polos Extraible | 13844.83 | AFI 15 05 | AB | ACB | PR
Tarifa Aparamenta Baja Tensión,Potencia y Canalizaciones eléctricas prefabricadas (ComPact, MasterPact, PowerLogic, Vigirex, Vigilhom y Canalis ) | LV848274 | SCHLV848274 | MTZ2 1.600A tipo H2 3 Polos Extraible | 21775.64 | AFI 15 15 | AF | ACB | PR
Tarifa Aparamenta Baja Tensión,Potencia y Canalizaciones eléctricas prefabricadas (ComPact, MasterPact, PowerLogic, Vigirex, Vigilhom y Canalis ) | LV848275 | SCHLV848275 | MTZ2 1.600A tipo L1 3 Polos Extraible | 21819.04 | AFI 15 30 | AF | ACB | PR
Tarifa Aparamenta Baja Tensión,Potencia y Canalizaciones eléctricas prefabricadas (ComPact, MasterPact, PowerLogic, Vigirex, Vigilhom y Canalis ) | LV848276 | SCHLV848276 | MTZ2 1.600A tipo NA 3 Polos Extraible | 12880.93 | AFI 15 40 | AF | ACB | PR
Tarifa Aparamenta Baja Tensión,Potencia y Canalizaciones eléctricas prefabricadas (ComPact, MasterPact, PowerLogic, Vigirex, Vigilhom y Canalis ) | LV848277 | SCHLV848277 | MTZ2 1.600A tipo HA 3 Polos Extraible | 13911.31 | AFI 15 45 | AF | ACB | PR
Tarifa Aparamenta Baja Tensión,Potencia y Canalizaciones eléctricas prefabricadas (ComPact, MasterPact, PowerLogic, Vigirex, Vigilhom y Canalis ) | LV848279 | SCHLV848279 | MTZ2 1.600A tipo N1 4 Polos Extraible | 17985.53 | AFI 15 00 | AB | ACB | PR
Tarifa Aparamenta Baja Tensión,Potencia y Canalizaciones eléctricas prefabricadas (ComPact, MasterPact, PowerLogic, Vigirex, Vigilhom y Canalis ) | LV848280 | SCHLV848280 | MTZ2 1.600A tipo H1 4 Polos Extraible | 19908.59 | AFI 15 05 | AB | ACB | PR
Tarifa Aparamenta Baja Tensión,Potencia y Canalizaciones eléctricas prefabricadas (ComPact, MasterPact, PowerLogic, Vigirex, Vigilhom y Canalis ) | LV848281 | SCHLV848281 | MTZ2 1.600A tipo H2 4 Polos Extraible | 28398.81 | AFI 15 15 | AF | ACB | PR
Tarifa Aparamenta Baja Tensión,Potencia y Canalizaciones eléctricas prefabricadas (ComPact, MasterPact, PowerLogic, Vigirex, Vigilhom y Canalis ) | LV848282 | SCHLV848282 | MTZ2 1.600A tipo L1 4 Polos Extraible | 28372.18 | AFI 15 30 | AF | ACB | PR
Tarifa Aparamenta Baja Tensión,Potencia y Canalizaciones eléctricas prefabricadas (ComPact, MasterPact, PowerLogic, Vigirex, Vigilhom y Canalis ) | LV848283 | SCHLV848283 | MTZ2 1.600A tipo NA 4 Polos Extraible | 18071.91 | AFI 15 40 | AF | ACB | PR
Tarifa Aparamenta Baja Tensión,Potencia y Canalizaciones eléctricas prefabricadas (ComPact, MasterPact, PowerLogic, Vigirex, Vigilhom y Canalis ) | LV848284 | SCHLV848284 | MTZ2 1.600A tipo HA 4 Polos Extraible | 20004.17 | AFI 15 45 | AF | ACB | PR
Tarifa Aparamenta Baja Tensión,Potencia y Canalizaciones eléctricas prefabricadas (ComPact, MasterPact, PowerLogic, Vigirex, Vigilhom y Canalis ) | LV848286 | SCHLV848286 | MTZ2 2.000A tipo N1 3 Polos Extraible | 16936.89 | AFI 15 00 | AB | ACB | PR
Tarifa Aparamenta Baja Tensión,Potencia y Canalizaciones eléctricas prefabricadas (ComPact, MasterPact, PowerLogic, Vigirex, Vigilhom y Canalis ) | LV848287 | SCHLV848287 | MTZ2 2.000A tipo H1 3 Polos Extraible | 17693.33 | AFI 15 05 | AB | ACB | PR
Tarifa Aparamenta Baja Tensión,Potencia y Canalizaciones eléctricas prefabricadas (ComPact, MasterPact, PowerLogic, Vigirex, Vigilhom y Canalis ) | LV848288 | SCHLV848288 | MTZ2 2.000A tipo H2 3 Polos Extraible | 25284.57 | AFI 15 15 | AF | ACB | PR
Tarifa Aparamenta Baja Tensión,Potencia y Canalizaciones eléctricas prefabricadas (ComPact, MasterPact, PowerLogic, Vigirex, Vigilhom y Canalis ) | LV848289 | SCHLV848289 | MTZ2 2.000A tipo H3 3 Polos Extraible | 32017.34 | AFI 15 25 | AF | ACB | PR
Tarifa Aparamenta Baja Tensión,Potencia y Canalizaciones eléctricas prefabricadas (ComPact, MasterPact, PowerLogic, Vigirex, Vigilhom y Canalis ) | LV848290 | SCHLV848290 | MTZ2 2.000A tipo L1 3 Polos Extraible | 22861.25 | AFI 15 30 | AF | ACB | PR
Tarifa Aparamenta Baja Tensión,Potencia y Canalizaciones eléctricas prefabricadas (ComPact, MasterPact, PowerLogic, Vigirex, Vigilhom y Canalis ) | LV848291 | SCHLV848291 | MTZ2 2.000A tipo HA 3 Polos Extraible | 17778.3 | AFI 15 45 | AF | ACB | PR
Tarifa Aparamenta Baja Tensión,Potencia y Canalizaciones eléctricas prefabricadas (ComPact, MasterPact, PowerLogic, Vigirex, Vigilhom y Canalis ) | LV848293 | SCHLV848293 | MTZ2 2.000A tipo N1 4 Polos Extraible | 23677.74 | AFI 15 00 | AB | ACB | PR
Tarifa Aparamenta Baja Tensión,Potencia y Canalizaciones eléctricas prefabricadas (ComPact, MasterPact, PowerLogic, Vigirex, Vigilhom y Canalis ) | LV848294 | SCHLV848294 | MTZ2 2.000A tipo H1 4 Polos Extraible | 26208.68 | AFI 15 05 | AB | ACB | PR
Tarifa Aparamenta Baja Tensión,Potencia y Canalizaciones eléctricas prefabricadas (ComPact, MasterPact, PowerLogic, Vigirex, Vigilhom y Canalis ) | LV848295 | SCHLV848295 | MTZ2 2.000A tipo H2 4 Polos Extraible | 32212.22 | AFI 15 15 | AF | ACB | PR
Tarifa Aparamenta Baja Tensión,Potencia y Canalizaciones eléctricas prefabricadas (ComPact, MasterPact, PowerLogic, Vigirex, Vigilhom y Canalis ) | LV848296 | SCHLV848296 | MTZ2 2.000A tipo H3 4 Polos Extraible | 41443.05 | AFI 15 25 | AF | ACB | PR
Tarifa Aparamenta Baja Tensión,Potencia y Canalizaciones eléctricas prefabricadas (ComPact, MasterPact, PowerLogic, Vigirex, Vigilhom y Canalis ) | LV848297 | SCHLV848297 | MTZ2 2.000A tipo L1 4 Polos Extraible | 29654.86 | AFI 15 30 | AF | ACB | PR
Tarifa Aparamenta Baja Tensión,Potencia y Canalizaciones eléctricas prefabricadas (ComPact, MasterPact, PowerLogic, Vigirex, Vigilhom y Canalis ) | LV848298 | SCHLV848298 | MTZ2 2.000A tipo HA 4 Polos Extraible | 25748.52 | AFI 15 45 | AF | ACB | PR
Tarifa Aparamenta Baja Tensión,Potencia y Canalizaciones eléctricas prefabricadas (ComPact, MasterPact, PowerLogic, Vigirex, Vigilhom y Canalis ) | LV848300 | SCHLV848300 | MTZ2 2.500A tipo H1 3 Polos Extraible | 23796.65 | AFI 15 05 | AB | ACB | PR
Tarifa Aparamenta Baja Tensión,Potencia y Canalizaciones eléctricas prefabricadas (ComPact, MasterPact, PowerLogic, Vigirex, Vigilhom y Canalis ) | LV848301 | SCHLV848301 | MTZ2 2.500A tipo H2 3 Polos Extraible | 30558.31 | AFI 15 15 | AF | ACB | PR
Tarifa Aparamenta Baja Tensión,Potencia y Canalizaciones eléctricas prefabricadas (ComPact, MasterPact, PowerLogic, Vigirex, Vigilhom y Canalis ) | LV848302 | SCHLV848302 | MTZ2 2.500A tipo H3 3 Polos Extraible | 39273.01 | AFI 15 25 | AF | ACB | PR
Tarifa Aparamenta Baja Tensión,Potencia y Canalizaciones eléctricas prefabricadas (ComPact, MasterPact, PowerLogic, Vigirex, Vigilhom y Canalis ) | LV848303 | SCHLV848303 | MTZ2 2.500A tipo H1 4 Polos Extraible ND | 30803.02 | AFI 20 00 | AB | ACB | PR
Tarifa Aparamenta Baja Tensión,Potencia y Canalizaciones eléctricas prefabricadas (ComPact, MasterPact, PowerLogic, Vigirex, Vigilhom y Canalis ) | LV848304 | SCHLV848304 | MTZ2 2.500A tipo HA 3 Polos Extraible | 23910.91 | AFI 15 45 | AF | ACB | PR
Tarifa Aparamenta Baja Tensión,Potencia y Canalizaciones eléctricas prefabricadas (ComPact, MasterPact, PowerLogic, Vigirex, Vigilhom y Canalis ) | LV848306 | SCHLV848306 | MTZ2 2.500A tipo H1 4 Polos Extraible | 30388.61 | AFI 15 05 | AB | ACB | PR
Tarifa Aparamenta Baja Tensión,Potencia y Canalizaciones eléctricas prefabricadas (ComPact, MasterPact, PowerLogic, Vigirex, Vigilhom y Canalis ) | LV848307 | SCHLV848307 | MTZ2 2.500A tipo H2 4 Polos Extraible | 35862.07 | AFI 15 15 | AF | ACB | PR
Tarifa Aparamenta Baja Tensión,Potencia y Canalizaciones eléctricas prefabricadas (ComPact, MasterPact, PowerLogic, Vigirex, Vigilhom y Canalis ) | LV848308 | SCHLV848308 | MTZ2 2.500A tipo H3 4 Polos Extraible | 46071.16 | AFI 15 25 | AF | ACB | PR
Tarifa Aparamenta Baja Tensión,Potencia y Canalizaciones eléctricas prefabricadas (ComPact, MasterPact, PowerLogic, Vigirex, Vigilhom y Canalis ) | LV848309 | SCHLV848309 | MTZ2 2.500A tipo H2 4 Polos Extraible ND | 36351.09 | AFI 20 05 | ML | ACB | PR
Tarifa Aparamenta Baja Tensión,Potencia y Canalizaciones eléctricas prefabricadas (ComPact, MasterPact, PowerLogic, Vigirex, Vigilhom y Canalis ) | LV848310 | SCHLV848310 | MTZ2 2.500A tipo HA 4 Polos Extraible | 30534.54 | AFI 15 45 | AF | ACB | PR
Tarifa Aparamenta Baja Tensión,Potencia y Canalizaciones eléctricas prefabricadas (ComPact, MasterPact, PowerLogic, Vigirex, Vigilhom y Canalis ) | LV848312 | SCHLV848312 | MTZ2 3.200A tipo H1 3 Polos Extraible | 36616.04 | AFI 15 05 | AB | ACB | PR
Tarifa Aparamenta Baja Tensión,Potencia y Canalizaciones eléctricas prefabricadas (ComPact, MasterPact, PowerLogic, Vigirex, Vigilhom y Canalis ) | LV848313 | SCHLV848313 | MTZ2 3.200A tipo H2 3 Polos Extraible | 43393.72 | AFI 15 15 | AF | ACB | PR
Tarifa Aparamenta Baja Tensión,Potencia y Canalizaciones eléctricas prefabricadas (ComPact, MasterPact, PowerLogic, Vigirex, Vigilhom y Canalis ) | LV848314 | SCHLV848314 | MTZ2 3.200A tipo H3 3 Polos Extraible | 53491.86 | AFI 15 25 | AF | ACB | PR
Tarifa Aparamenta Baja Tensión,Potencia y Canalizaciones eléctricas prefabricadas (ComPact, MasterPact, PowerLogic, Vigirex, Vigilhom y Canalis ) | LV848315 | SCHLV848315 | MTZ2 3.200A tipo HA 3 Polos Extraible | 36648.63 | AFI 15 45 | AF | ACB | PR
Tarifa Aparamenta Baja Tensión,Potencia y Canalizaciones eléctricas prefabricadas (ComPact, MasterPact, PowerLogic, Vigirex, Vigilhom y Canalis ) | LV848317 | SCHLV848317 | MTZ2 3.200A tipo H1 4 Polos Extraible | 45844.17 | AFI 15 05 | AB | ACB | PR
Tarifa Aparamenta Baja Tensión,Potencia y Canalizaciones eléctricas prefabricadas (ComPact, MasterPact, PowerLogic, Vigirex, Vigilhom y Canalis ) | LV848318 | SCHLV848318 | MTZ2 3.200A tipo H2 4 Polos Extraible | 54470 | AFI 15 15 | AF | ACB | PR
Tarifa Aparamenta Baja Tensión,Potencia y Canalizaciones eléctricas prefabricadas (ComPact, MasterPact, PowerLogic, Vigirex, Vigilhom y Canalis ) | LV848319 | SCHLV848319 | MTZ2 3.200A tipo H3 4 Polos Extraible | 68964.15 | AFI 15 25 | AF | ACB | PR
Tarifa Aparamenta Baja Tensión,Potencia y Canalizaciones eléctricas prefabricadas (ComPact, MasterPact, PowerLogic, Vigirex, Vigilhom y Canalis ) | LV848320 | SCHLV848320 | MTZ2 3.200A tipo HA 4 Polos Extraible | 46064.32 | AFI 15 45 | AF | ACB | PR
Tarifa Aparamenta Baja Tensión,Potencia y Canalizaciones eléctricas prefabricadas (ComPact, MasterPact, PowerLogic, Vigirex, Vigilhom y Canalis ) | LV848322 | SCHLV848322 | MTZ2 4.000A tipo H1 3 Polos Extraible | 43731.97 | AFI 15 05 | AB | ACB | PR
Tarifa Aparamenta Baja Tensión,Potencia y Canalizaciones eléctricas prefabricadas (ComPact, MasterPact, PowerLogic, Vigirex, Vigilhom y Canalis ) | LV848323 | SCHLV848323 | MTZ2 4.000A tipo H2 3 Polos Extraible | 49092.26 | AFI 15 15 | AF | ACB | PR
Tarifa Aparamenta Baja Tensión,Potencia y Canalizaciones eléctricas prefabricadas (ComPact, MasterPact, PowerLogic, Vigirex, Vigilhom y Canalis ) | LV848324 | SCHLV848324 | MTZ2 4.000A tipo H3 3 Polos Extraible | 62311.9 | AFI 15 25 | AF | ACB | PR
Tarifa Aparamenta Baja Tensión,Potencia y Canalizaciones eléctricas prefabricadas (ComPact, MasterPact, PowerLogic, Vigirex, Vigilhom y Canalis ) | LV848325 | SCHLV848325 | MTZ2 4.000A tipo HA 3 Polos Extraible | 43941.96 | AFI 15 45 | AF | ACB | PR
Tarifa Aparamenta Baja Tensión,Potencia y Canalizaciones eléctricas prefabricadas (ComPact, MasterPact, PowerLogic, Vigirex, Vigilhom y Canalis ) | LV848327 | SCHLV848327 | MTZ2 4.000A tipo H1 4 Polos Extraible | 57079.49 | AFI 15 05 | AB | ACB | PR
Tarifa Aparamenta Baja Tensión,Potencia y Canalizaciones eléctricas prefabricadas (ComPact, MasterPact, PowerLogic, Vigirex, Vigilhom y Canalis ) | LV848328 | SCHLV848328 | MTZ2 4.000A tipo H2 4 Polos Extraible | 65248.8 | AFI 15 15 | AF | ACB | PR
Tarifa Aparamenta Baja Tensión,Potencia y Canalizaciones eléctricas prefabricadas (ComPact, MasterPact, PowerLogic, Vigirex, Vigilhom y Canalis ) | LV848329 | SCHLV848329 | MTZ2 4.000A tipo H3 4 Polos Extraible | 82340.44 | AFI 15 25 | AF | ACB | PR
Tarifa Aparamenta Baja Tensión,Potencia y Canalizaciones eléctricas prefabricadas (ComPact, MasterPact, PowerLogic, Vigirex, Vigilhom y Canalis ) | LV848330 | SCHLV848330 | MTZ2 4.000A tipo HA 4 Polos Extraible | 57353.55 | AFI 15 45 | AF | ACB | PR
Tarifa Aparamenta Baja Tensión,Potencia y Canalizaciones eléctricas prefabricadas (ComPact, MasterPact, PowerLogic, Vigirex, Vigilhom y Canalis ) | LV848332 | SCHLV848332 | MTZ2 4.000A tipo H1 4 Polos Extraible ND | 57857.82 | AFI 20 00 | AB | ACB | PR
Tarifa Aparamenta Baja Tensión,Potencia y Canalizaciones eléctricas prefabricadas (ComPact, MasterPact, PowerLogic, Vigirex, Vigilhom y Canalis ) | LV848333 | SCHLV848333 | MTZ3 4.000A tipo H1 4 Polos Extraible ND | 81771.96 | AFI 30 00 | AB | ACB | PR
Tarifa Aparamenta Baja Tensión,Potencia y Canalizaciones eléctricas prefabricadas (ComPact, MasterPact, PowerLogic, Vigirex, Vigilhom y Canalis ) | LV848334 | SCHLV848334 | MTZ3 5.000A tipo H1 4 Polos Extraible ND | 112907.78 | AFI 30 00 | AB | ACB | PR
Tarifa Aparamenta Baja Tensión,Potencia y Canalizaciones eléctricas prefabricadas (ComPact, MasterPact, PowerLogic, Vigirex, Vigilhom y Canalis ) | LV848335 | SCHLV848335 | MTZ3 6.300A tipo H1 4 Polos Extraible ND | 150450.16 | AFI 30 00 | AB | ACB | PR
Tarifa Aparamenta Baja Tensión,Potencia y Canalizaciones eléctricas prefabricadas (ComPact, MasterPact, PowerLogic, Vigirex, Vigilhom y Canalis ) | LV848336 | SCHLV848336 | MTZ3 4.000A tipo H1 3 Polos Extraible | 62573.32 | AFI 25 00 | AB | ACB | PR
Tarifa Aparamenta Baja Tensión,Potencia y Canalizaciones eléctricas prefabricadas (ComPact, MasterPact, PowerLogic, Vigirex, Vigilhom y Canalis ) | LV848337 | SCHLV848337 | MTZ3 4.000A tipo H2 3 Polos Extraible | 70125.07 | AFI 25 05 | AB | ACB | PR
Tarifa Aparamenta Baja Tensión,Potencia y Canalizaciones eléctricas prefabricadas (ComPact, MasterPact, PowerLogic, Vigirex, Vigilhom y Canalis ) | LV848338 | SCHLV848338 | MTZ3 4.000A tipo HA 3 Polos Extraible | 62873.76 | AFI 25 10 | AB | ACB | PR
Tarifa Aparamenta Baja Tensión,Potencia y Canalizaciones eléctricas prefabricadas (ComPact, MasterPact, PowerLogic, Vigirex, Vigilhom y Canalis ) | LV848339 | SCHLV848339 | MTZ3 4.000A tipo H1 4 Polos Extraible | 81023.22 | AFI 25 00 | AB | ACB | PR
Tarifa Aparamenta Baja Tensión,Potencia y Canalizaciones eléctricas prefabricadas (ComPact, MasterPact, PowerLogic, Vigirex, Vigilhom y Canalis ) | LV848340 | SCHLV848340 | MTZ3 4.000A tipo H2 4 Polos Extraible | 92531.66 | AFI 25 05 | AB | ACB | PR
Tarifa Aparamenta Baja Tensión,Potencia y Canalizaciones eléctricas prefabricadas (ComPact, MasterPact, PowerLogic, Vigirex, Vigilhom y Canalis ) | LV848341 | SCHLV848341 | MTZ3 4.000A tipo HA 4 Polos Extraible | 81412.31 | AFI 25 10 | AB | ACB | PR
Tarifa Aparamenta Baja Tensión,Potencia y Canalizaciones eléctricas prefabricadas (ComPact, MasterPact, PowerLogic, Vigirex, Vigilhom y Canalis ) | LV848342 | SCHLV848342 | MTZ3 5.000A tipo H1 3 Polos Extraible | 86865.36 | AFI 25 00 | AB | ACB | PR
Tarifa Aparamenta Baja Tensión,Potencia y Canalizaciones eléctricas prefabricadas (ComPact, MasterPact, PowerLogic, Vigirex, Vigilhom y Canalis ) | LV848343 | SCHLV848343 | MTZ3 5.000A tipo H2 3 Polos Extraible | 96846.11 | AFI 25 05 | AB | ACB | PR
Tarifa Aparamenta Baja Tensión,Potencia y Canalizaciones eléctricas prefabricadas (ComPact, MasterPact, PowerLogic, Vigirex, Vigilhom y Canalis ) | LV848344 | SCHLV848344 | MTZ3 5.000A tipo HA 3 Polos Extraible | 87282.46 | AFI 25 10 | AB | ACB | PR
Tarifa Aparamenta Baja Tensión,Potencia y Canalizaciones eléctricas prefabricadas (ComPact, MasterPact, PowerLogic, Vigirex, Vigilhom y Canalis ) | LV848345 | SCHLV848345 | MTZ3 5.000A tipo H1 4 Polos Extraible | 111874.06 | AFI 25 00 | AB | ACB | PR
Tarifa Aparamenta Baja Tensión,Potencia y Canalizaciones eléctricas prefabricadas (ComPact, MasterPact, PowerLogic, Vigirex, Vigilhom y Canalis ) | LV848346 | SCHLV848346 | MTZ3 5.000A tipo H2 4 Polos Extraible | 127084.71 | AFI 25 05 | AB | ACB | PR
Tarifa Aparamenta Baja Tensión,Potencia y Canalizaciones eléctricas prefabricadas (ComPact, MasterPact, PowerLogic, Vigirex, Vigilhom y Canalis ) | LV848347 | SCHLV848347 | MTZ3 5.000A tipo HA 4 Polos Extraible | 112411.26 | AFI 25 10 | AB | ACB | PR
Tarifa Aparamenta Baja Tensión,Potencia y Canalizaciones eléctricas prefabricadas (ComPact, MasterPact, PowerLogic, Vigirex, Vigilhom y Canalis ) | LV848348 | SCHLV848348 | MTZ3 6.300A tipo H1 3 Polos Extraible | 116263.96 | AFI 25 00 | AB | ACB | PR
Tarifa Aparamenta Baja Tensión,Potencia y Canalizaciones eléctricas prefabricadas (ComPact, MasterPact, PowerLogic, Vigirex, Vigilhom y Canalis ) | LV848349 | SCHLV848349 | MTZ3 6.300A tipo H2 3 Polos Extraible | 129402.8 | AFI 25 05 | AB | ACB | PR
Tarifa Aparamenta Baja Tensión,Potencia y Canalizaciones eléctricas prefabricadas (ComPact, MasterPact, PowerLogic, Vigirex, Vigilhom y Canalis ) | LV848350 | SCHLV848350 | MTZ3 6.300A tipo HA 3 Polos Extraible | 115963.79 | AFI 25 10 | AB | ACB | PR
Tarifa Aparamenta Baja Tensión,Potencia y Canalizaciones eléctricas prefabricadas (ComPact, MasterPact, PowerLogic, Vigirex, Vigilhom y Canalis ) | LV848351 | SCHLV848351 | MTZ3 6.300A tipo H1 4 Polos Extraible | 149072.7 | AFI 25 00 | AB | ACB | PR
Tarifa Aparamenta Baja Tensión,Potencia y Canalizaciones eléctricas prefabricadas (ComPact, MasterPact, PowerLogic, Vigirex, Vigilhom y Canalis ) | LV848352 | SCHLV848352 | MTZ3 6.300A tipo H2 4 Polos Extraible | 169096.42 | AFI 25 05 | AB | ACB | PR
Tarifa Aparamenta Baja Tensión,Potencia y Canalizaciones eléctricas prefabricadas (ComPact, MasterPact, PowerLogic, Vigirex, Vigilhom y Canalis ) | LV848353 | SCHLV848353 | MTZ3 6.300A tipo HA 4 Polos Extraible | 149788.53 | AFI 25 10 | AB | ACB | PR
Tarifa Aparamenta Baja Tensión,Potencia y Canalizaciones eléctricas prefabricadas (ComPact, MasterPact, PowerLogic, Vigirex, Vigilhom y Canalis ) | LV848354 | SCHLV848354 | MTZ2 4.000A tipo H2 4 Polos Extraible ND | 66138.53 | AFI 20 05 | ML | ACB | PR
Tarifa Aparamenta Baja Tensión,Potencia y Canalizaciones eléctricas prefabricadas (ComPact, MasterPact, PowerLogic, Vigirex, Vigilhom y Canalis ) | LV848355 | SCHLV848355 | MTZ3 4.000A tipo H2 4 Polos Extraible ND | 93350.41 | AFI 30 05 | AB | ACB | PR
Tarifa Aparamenta Baja Tensión,Potencia y Canalizaciones eléctricas prefabricadas (ComPact, MasterPact, PowerLogic, Vigirex, Vigilhom y Canalis ) | LV848356 | SCHLV848356 | MTZ3 5.000A tipo H2 4 Polos Extraible ND | 128258.96 | AFI 30 05 | AB | ACB | PR
Tarifa Aparamenta Baja Tensión,Potencia y Canalizaciones eléctricas prefabricadas (ComPact, MasterPact, PowerLogic, Vigirex, Vigilhom y Canalis ) | LV848357 | SCHLV848357 | MTZ3 6.300A tipo H2 4 Polos Extraible ND | 170658.86 | AFI 30 05 | AB | ACB | PR
Tarifa Aparamenta Baja Tensión,Potencia y Canalizaciones eléctricas prefabricadas (ComPact, MasterPact, PowerLogic, Vigirex, Vigilhom y Canalis ) | LV848362 | SCHLV848362 | Micrologic 7.0 X MTZ_2_y_3 Extraible | 9215.12 | AFI 35 00 | AB | ACB | PR
Tarifa Aparamenta Baja Tensión,Potencia y Canalizaciones eléctricas prefabricadas (ComPact, MasterPact, PowerLogic, Vigirex, Vigilhom y Canalis ) | LV848382 | SCHLV848382 | Contacto programable M2C MTZ2/MTZ3/MTZ2 | 793.49 | AFI 65 10 | AN | ACB | PR
Tarifa Aparamenta Baja Tensión,Potencia y Canalizaciones eléctricas prefabricadas (ComPact, MasterPact, PowerLogic, Vigirex, Vigilhom y Canalis ) | LV848392 | SCHLV848392 | Chasis MTZ2 800A-1.600A 3P, N1/H1/NA/HA | 7629.7 | AFI 40 05 | AB | ACB | PR
Tarifa Aparamenta Baja Tensión,Potencia y Canalizaciones eléctricas prefabricadas (ComPact, MasterPact, PowerLogic, Vigirex, Vigilhom y Canalis ) | LV848393 | SCHLV848393 | Chasis MTZ2 2.000A 3P, N1/H1/H2/H2V | 9389.35 | AFI 40 05 | AB | ACB | PR
Tarifa Aparamenta Baja Tensión,Potencia y Canalizaciones eléctricas prefabricadas (ComPact, MasterPact, PowerLogic, Vigirex, Vigilhom y Canalis ) | LV848394 | SCHLV848394 | Chasis MTZ2 2.500A 3P, N1/H1/H2/H2V/H3 | 9389.35 | AFI 40 05 | AB | ACB | PR
Tarifa Aparamenta Baja Tensión,Potencia y Canalizaciones eléctricas prefabricadas (ComPact, MasterPact, PowerLogic, Vigirex, Vigilhom y Canalis ) | LV848395 | SCHLV848395 | Chasis MTZ2 3.200A 3P, N1/H1/H2/H2V/H3 | 12450.61 | AFI 40 05 | AB | ACB | PR
Tarifa Aparamenta Baja Tensión,Potencia y Canalizaciones eléctricas prefabricadas (ComPact, MasterPact, PowerLogic, Vigirex, Vigilhom y Canalis ) | LV848396 | SCHLV848396 | Chasis MTZ2 4.000A 3P, N1/H1/H2/H2V/H3 | 13305.11 | AFI 40 05 | AB | ACB | PR
Tarifa Aparamenta Baja Tensión,Potencia y Canalizaciones eléctricas prefabricadas (ComPact, MasterPact, PowerLogic, Vigirex, Vigilhom y Canalis ) | LV848397 | SCHLV848397 | Chasis MTZ3 4.000A-6.300A 3P, H1/H2 | 26528.93 | AFI 40 10 | AB | ACB | PR
Tarifa Aparamenta Baja Tensión,Potencia y Canalizaciones eléctricas prefabricadas (ComPact, MasterPact, PowerLogic, Vigirex, Vigilhom y Canalis ) | LV848399 | SCHLV848399 | Chasis MTZ2 800A-1.600A 3P, L1 | 9949.53 | AFI 40 05 | AB | ACB | PR
Tarifa Aparamenta Baja Tensión,Potencia y Canalizaciones eléctricas prefabricadas (ComPact, MasterPact, PowerLogic, Vigirex, Vigilhom y Canalis ) | LV848400 | SCHLV848400 | Chasis MTZ2 2.000A 3P, L1 | 13386.76 | AFI 40 05 | AB | ACB | PR
Tarifa Aparamenta Baja Tensión,Potencia y Canalizaciones eléctricas prefabricadas (ComPact, MasterPact, PowerLogic, Vigirex, Vigilhom y Canalis ) | LV848404 | SCHLV848404 | Chasis MTZ2 800A-1.600A 4P, N1/H1/NA/HA | 9334.38 | AFI 40 05 | AB | ACB | PR
Tarifa Aparamenta Baja Tensión,Potencia y Canalizaciones eléctricas prefabricadas (ComPact, MasterPact, PowerLogic, Vigirex, Vigilhom y Canalis ) | LV848405 | SCHLV848405 | Chasis MTZ2 2.000A 4P, N1/H1/H2/H2V | 11681.97 | AFI 40 05 | AB | ACB | PR
Tarifa Aparamenta Baja Tensión,Potencia y Canalizaciones eléctricas prefabricadas (ComPact, MasterPact, PowerLogic, Vigirex, Vigilhom y Canalis ) | LV848406 | SCHLV848406 | Chasis MTZ2 2.500A 4P, N1/H1/H2/H2V/H3 | 11681.97 | AFI 40 05 | AB | ACB | PR
Tarifa Aparamenta Baja Tensión,Potencia y Canalizaciones eléctricas prefabricadas (ComPact, MasterPact, PowerLogic, Vigirex, Vigilhom y Canalis ) | LV848407 | SCHLV848407 | Chasis MTZ2 3.200A 4P, N1/H1/H2/H2V/H3 | 16091.83 | AFI 40 05 | AB | ACB | PR
Tarifa Aparamenta Baja Tensión,Potencia y Canalizaciones eléctricas prefabricadas (ComPact, MasterPact, PowerLogic, Vigirex, Vigilhom y Canalis ) | LV848408 | SCHLV848408 | Chasis MTZ2 4.000A 4P, N1/H1/H2/H2V/H3 | 17204.02 | AFI 40 05 | AB | ACB | PR
Tarifa Aparamenta Baja Tensión,Potencia y Canalizaciones eléctricas prefabricadas (ComPact, MasterPact, PowerLogic, Vigirex, Vigilhom y Canalis ) | LV848409 | SCHLV848409 | Chasis MTZ3 4.000A-6.300A 4P, H1/H2 | 34068.24 | AFI 40 10 | AB | ACB | PR
Tarifa Aparamenta Baja Tensión,Potencia y Canalizaciones eléctricas prefabricadas (ComPact, MasterPact, PowerLogic, Vigirex, Vigilhom y Canalis ) | LV848411 | SCHLV848411 | Chasis MTZ2 800A-1.600A 4P, L1 | 12422.68 | AFI 40 05 | AB | ACB | PR
Tarifa Aparamenta Baja Tensión,Potencia y Canalizaciones eléctricas prefabricadas (ComPact, MasterPact, PowerLogic, Vigirex, Vigilhom y Canalis ) | LV848412 | SCHLV848412 | Chasis MTZ2 2.000A 4P, L1 | 17006.14 | AFI 40 05 | AB | ACB | PR
Tarifa Aparamenta Baja Tensión,Potencia y Canalizaciones eléctricas prefabricadas (ComPact, MasterPact, PowerLogic, Vigirex, Vigilhom y Canalis ) | LV848413 | SCHLV848413 | T.Anterior Sup. MTZ2 Xtrbl 3P(2000A) | 533.05 | AFI 55 15 | AB | ACB | PR
Tarifa Aparamenta Baja Tensión,Potencia y Canalizaciones eléctricas prefabricadas (ComPact, MasterPact, PowerLogic, Vigirex, Vigilhom y Canalis ) | LV848414 | SCHLV848414 | T.Anterior Inf. MTZ2 Xtrbl 3P(2000A) | 466.08 | AFI 55 15 | AB | ACB | PR
Tarifa Aparamenta Baja Tensión,Potencia y Canalizaciones eléctricas prefabricadas (ComPact, MasterPact, PowerLogic, Vigirex, Vigilhom y Canalis ) | LV848415 | SCHLV848415 | T.Anterior Sup. MTZ2 Xtrbl 3P(800-1600A) | 533.05 | AFI 55 15 | AB | ACB | PR
Tarifa Aparamenta Baja Tensión,Potencia y Canalizaciones eléctricas prefabricadas (ComPact, MasterPact, PowerLogic, Vigirex, Vigilhom y Canalis ) | LV848416 | SCHLV848416 | T.Anterior Sup.MTZ2 Xtrbl 3P(2500-3200A) | 1038.27 | AFI 55 15 | AB | ACB | PR
Tarifa Aparamenta Baja Tensión,Potencia y Canalizaciones eléctricas prefabricadas (ComPact, MasterPact, PowerLogic, Vigirex, Vigilhom y Canalis ) | LV848417 | SCHLV848417 | T.Anterior Sup. MTZ2 Xtrbl 4P(2000A) | 710.81 | AFI 55 15 | AB | ACB | PR
Tarifa Aparamenta Baja Tensión,Potencia y Canalizaciones eléctricas prefabricadas (ComPact, MasterPact, PowerLogic, Vigirex, Vigilhom y Canalis ) | LV848418 | SCHLV848418 | T.Anterior Inf. MTZ2 Xtrbl 3P(800-1600A) | 498.16 | AFI 55 15 | AB | ACB | PR
Tarifa Aparamenta Baja Tensión,Potencia y Canalizaciones eléctricas prefabricadas (ComPact, MasterPact, PowerLogic, Vigirex, Vigilhom y Canalis ) | LV848419 | SCHLV848419 | T.Anterior Inf.MTZ2 Xtrbl 3P(2500-3200A) | 1038.27 | AFI 55 15 | AB | ACB | PR
Tarifa Aparamenta Baja Tensión,Potencia y Canalizaciones eléctricas prefabricadas (ComPact, MasterPact, PowerLogic, Vigirex, Vigilhom y Canalis ) | LV848420 | SCHLV848420 | T.Anterior Inf. MTZ2 Xtrbl 4P(2000A) | 710.81 | AFI 55 15 | AB | ACB | PR
Tarifa Aparamenta Baja Tensión,Potencia y Canalizaciones eléctricas prefabricadas (ComPact, MasterPact, PowerLogic, Vigirex, Vigilhom y Canalis ) | LV848421SP | SCHLV848421SP | Adaptador conexion MTZ,1.600A 3P | 1202.06 | AFI 85 00 | ML | ACB | PR
Tarifa Aparamenta Baja Tensión,Potencia y Canalizaciones eléctricas prefabricadas (ComPact, MasterPact, PowerLogic, Vigirex, Vigilhom y Canalis ) | LV848422SP | SCHLV848422SP | Adaptador conexion MTZ,2.000/3.200A 3P | 1644.03 | AFI 85 00 | ML | ACB | PR
Tarifa Aparamenta Baja Tensión,Potencia y Canalizaciones eléctricas prefabricadas (ComPact, MasterPact, PowerLogic, Vigirex, Vigilhom y Canalis ) | LV848424SP | SCHLV848424SP | Adaptador conexion MTZ,1.600A 4P | 1602.93 | AFI 85 00 | ML | ACB | PR
Tarifa Aparamenta Baja Tensión,Potencia y Canalizaciones eléctricas prefabricadas (ComPact, MasterPact, PowerLogic, Vigirex, Vigilhom y Canalis ) | LV848425SP | SCHLV848425SP | Adaptador conexion MTZ,2.000/3.200A 4P | 2192.01 | AFI 85 00 | ML | ACB | PR
Tarifa Aparamenta Baja Tensión,Potencia y Canalizaciones eléctricas prefabricadas (ComPact, MasterPact, PowerLogic, Vigirex, Vigilhom y Canalis ) | LV848426 | SCHLV848426 | MTZ2 800A tipo H2 4 Polos Extraible ND | 21591.54 | AFI 20 05 | ML | ACB | PR
Tarifa Aparamenta Baja Tensión,Potencia y Canalizaciones eléctricas prefabricadas (ComPact, MasterPact, PowerLogic, Vigirex, Vigilhom y Canalis ) | LV848427 | SCHLV848427 | MTZ2 1.000A tipo H2 4 Polos Extraible ND | 21805.28 | AFI 20 05 | ML | ACB | PR
Tarifa Aparamenta Baja Tensión,Potencia y Canalizaciones eléctricas prefabricadas (ComPact, MasterPact, PowerLogic, Vigirex, Vigilhom y Canalis ) | LV848428 | SCHLV848428 | MTZ2 1.250A tipo H2 4 Polos Extraible ND | 24116.6 | AFI 20 05 | ML | ACB | PR
Tarifa Aparamenta Baja Tensión,Potencia y Canalizaciones eléctricas prefabricadas (ComPact, MasterPact, PowerLogic, Vigirex, Vigilhom y Canalis ) | LV848429 | SCHLV848429 | MTZ2 1.600A tipo H2 4 Polos Extraible ND | 29658.15 | AFI 20 05 | ML | ACB | PR
Tarifa Aparamenta Baja Tensión,Potencia y Canalizaciones eléctricas prefabricadas (ComPact, MasterPact, PowerLogic, Vigirex, Vigilhom y Canalis ) | LV848436 | SCHLV848436 | MTZ2 2.000A tipo H1 4 Polos Extraible ND | 26566.1 | AFI 20 00 | AB | ACB | PR
Tarifa Aparamenta Baja Tensión,Potencia y Canalizaciones eléctricas prefabricadas (ComPact, MasterPact, PowerLogic, Vigirex, Vigilhom y Canalis ) | LV848437 | SCHLV848437 | MTZ2 3.200A tipo H1 4 Polos Extraible ND | 46469.32 | AFI 20 00 | AB | ACB | PR
Tarifa Aparamenta Baja Tensión,Potencia y Canalizaciones eléctricas prefabricadas (ComPact, MasterPact, PowerLogic, Vigirex, Vigilhom y Canalis ) | LV848438 | SCHLV848438 | MTZ2 2.000A tipo H2 4 Polos Extraible ND | 33640.59 | AFI 20 05 | ML | ACB | PR
Tarifa Aparamenta Baja Tensión,Potencia y Canalizaciones eléctricas prefabricadas (ComPact, MasterPact, PowerLogic, Vigirex, Vigilhom y Canalis ) | LV848439 | SCHLV848439 | MTZ2 3.200A tipo H2 4 Polos Extraible ND | 55212.77 | AFI 20 05 | ML | ACB | PR
Tarifa Aparamenta Baja Tensión,Potencia y Canalizaciones eléctricas prefabricadas (ComPact, MasterPact, PowerLogic, Vigirex, Vigilhom y Canalis ) | LV848441 | SCHLV848441 | T.Anterior Sup. MTZ2 Xtrbl 4P(800-1600A) | 664.99 | AFI 55 15 | AB | ACB | PR
Tarifa Aparamenta Baja Tensión,Potencia y Canalizaciones eléctricas prefabricadas (ComPact, MasterPact, PowerLogic, Vigirex, Vigilhom y Canalis ) | LV848442 | SCHLV848442 | T.Anterior Sup.MTZ2 Xtrbl 4P(2500-3200A) | 1384.56 | AFI 55 15 | AB | ACB | PR
Tarifa Aparamenta Baja Tensión,Potencia y Canalizaciones eléctricas prefabricadas (ComPact, MasterPact, PowerLogic, Vigirex, Vigilhom y Canalis ) | LV848444 | SCHLV848444 | T.Anterior Inf. MTZ2 Xtrbl 4P(800-1600A) | 621.45 | AFI 55 15 | AB | ACB | PR
Tarifa Aparamenta Baja Tensión,Potencia y Canalizaciones eléctricas prefabricadas (ComPact, MasterPact, PowerLogic, Vigirex, Vigilhom y Canalis ) | LV848445 | SCHLV848445 | T.Anterior Inf.MTZ2 Xtrbl 4P(2500-3200A) | 1295.34 | AFI 55 15 | AB | ACB | PR
Tarifa Aparamenta Baja Tensión,Potencia y Canalizaciones eléctricas prefabricadas (ComPact, MasterPact, PowerLogic, Vigirex, Vigilhom y Canalis ) | LV848449 | SCHLV848449 | Bobina XF(Com)24/30Vdc,24Vac,MTZ2/3 Xtrb | 557.67 | AFI 45 05 | AB | ACB | PR
Tarifa Aparamenta Baja Tensión,Potencia y Canalizaciones eléctricas prefabricadas (ComPact, MasterPact, PowerLogic, Vigirex, Vigilhom y Canalis ) | LV848450 | SCHLV848450 | Bobina XF(Com)48/60Vdc,48Vac,MTZ2/3 Xtrb | 557.67 | AFI 45 05 | AB | ACB | PR
Tarifa Aparamenta Baja Tensión,Potencia y Canalizaciones eléctricas prefabricadas (ComPact, MasterPact, PowerLogic, Vigirex, Vigilhom y Canalis ) | LV848451 | SCHLV848451 | Bobina XF(Com)100/130Vdc-ac,MTZ2/3 Xtrbl | 557.67 | AFI 45 05 | AB | ACB | PR
Tarifa Aparamenta Baja Tensión,Potencia y Canalizaciones eléctricas prefabricadas (ComPact, MasterPact, PowerLogic, Vigirex, Vigilhom y Canalis ) | LV848452 | SCHLV848452 | Bobina XF(Com)200/250Vdc-ac,MTZ2/3 Xtrbl | 557.67 | AFI 45 05 | AB | ACB | PR
Tarifa Aparamenta Baja Tensión,Potencia y Canalizaciones eléctricas prefabricadas (ComPact, MasterPact, PowerLogic, Vigirex, Vigilhom y Canalis ) | LV848453 | SCHLV848453 | Bobina XF(Com),277 Vac, MTZ2/3 Xtrbl | 557.67 | AFI 45 05 | AB | ACB | PR
Tarifa Aparamenta Baja Tensión,Potencia y Canalizaciones eléctricas prefabricadas (ComPact, MasterPact, PowerLogic, Vigirex, Vigilhom y Canalis ) | LV848454 | SCHLV848454 | Bobina XF(Com),380/480 Vac, MTZ2/3 Xtrbl | 557.67 | AFI 45 05 | AB | ACB | PR
Tarifa Aparamenta Baja Tensión,Potencia y Canalizaciones eléctricas prefabricadas (ComPact, MasterPact, PowerLogic, Vigirex, Vigilhom y Canalis ) | LV848458 | SCHLV848458 | Bobina MX(Com)24/30Vdc,24Vac,MTZ2/3 Xtrb | 557.67 | AFI 45 00 | AB | ACB | PR
Tarifa Aparamenta Baja Tensión,Potencia y Canalizaciones eléctricas prefabricadas (ComPact, MasterPact, PowerLogic, Vigirex, Vigilhom y Canalis ) | LV848459 | SCHLV848459 | Bobina MX(Com)48/60Vdc,48Vac,MTZ2/3 Xtrb | 557.67 | AFI 45 00 | AB | ACB | PR
Tarifa Aparamenta Baja Tensión,Potencia y Canalizaciones eléctricas prefabricadas (ComPact, MasterPact, PowerLogic, Vigirex, Vigilhom y Canalis ) | LV848460 | SCHLV848460 | Bobina MX(Com)100/130Vdc-ac,MTZ2/3 Xtrbl | 557.67 | AFI 45 00 | AB | ACB | PR
Tarifa Aparamenta Baja Tensión,Potencia y Canalizaciones eléctricas prefabricadas (ComPact, MasterPact, PowerLogic, Vigirex, Vigilhom y Canalis ) | LV848461 | SCHLV848461 | Bobina MX(Com)200/250Vdc-ac,MTZ2/3 Xtrbl | 557.67 | AFI 45 00 | AB | ACB | PR
Tarifa Aparamenta Baja Tensión,Potencia y Canalizaciones eléctricas prefabricadas (ComPact, MasterPact, PowerLogic, Vigirex, Vigilhom y Canalis ) | LV848462 | SCHLV848462 | Bobina MX(Com),277 Vac, MTZ2/3 Xtrbl | 557.67 | AFI 45 00 | AB | ACB | PR
Tarifa Aparamenta Baja Tensión,Potencia y Canalizaciones eléctricas prefabricadas (ComPact, MasterPact, PowerLogic, Vigirex, Vigilhom y Canalis ) | LV848463 | SCHLV848463 | Bobina MX(Com),380/480 Vac, MTZ2/3 Xtrbl | 557.67 | AFI 45 00 | AB | ACB | PR
Tarifa Aparamenta Baja Tensión,Potencia y Canalizaciones eléctricas prefabricadas (ComPact, MasterPact, PowerLogic, Vigirex, Vigilhom y Canalis ) | LV848468 | SCHLV848468 | Bloque 4 contactos OF - 6 A/240 V AC - | 930.27 | AFI 65 10 | AN | ACB | PR
Tarifa Aparamenta Baja Tensión,Potencia y Canalizaciones eléctricas prefabricadas (ComPact, MasterPact, PowerLogic, Vigirex, Vigilhom y Canalis ) | LV848469 | SCHLV848469 | PF preparado cerrar - 5 A/240 VAC - MTZ | 531.01 | AFI 65 10 | AN | ACB | PR
Tarifa Aparamenta Baja Tensión,Potencia y Canalizaciones eléctricas prefabricadas (ComPact, MasterPact, PowerLogic, Vigirex, Vigilhom y Canalis ) | LV848470 | SCHLV848470 | PF preparado cerrar - bajo nivel - MTZ2 | 547.44 | AFI 65 10 | AN | ACB | PR
Tarifa Aparamenta Baja Tensión,Potencia y Canalizaciones eléctricas prefabricadas (ComPact, MasterPact, PowerLogic, Vigirex, Vigilhom y Canalis ) | LV848472 | SCHLV848472 | RES reset remoto - 110-130 V AC - MTZ2/ | 1006.7 | AFI 65 25 | AB | ACB | PR
Tarifa Aparamenta Baja Tensión,Potencia y Canalizaciones eléctricas prefabricadas (ComPact, MasterPact, PowerLogic, Vigirex, Vigilhom y Canalis ) | LV848473 | SCHLV848473 | REARMEMENT A DISTANCE 200 250 | 1006.7 | AFI 65 25 | AB | ACB | PR
Tarifa Aparamenta Baja Tensión,Potencia y Canalizaciones eléctricas prefabricadas (ComPact, MasterPact, PowerLogic, Vigirex, Vigilhom y Canalis ) | LV848475 | SCHLV848475 | Contacto SDE - 6 A/240 VAC - MTZ2/MTZ3 | 719.65 | AFI 65 10 | AN | ACB | PR
Tarifa Aparamenta Baja Tensión,Potencia y Canalizaciones eléctricas prefabricadas (ComPact, MasterPact, PowerLogic, Vigirex, Vigilhom y Canalis ) | LV848476 | SCHLV848476 | Contacto SDE de bajo nivel MTZ2/MTZ3 - e | 741.88 | AFI 65 10 | AN | ACB | PR
Tarifa Aparamenta Baja Tensión,Potencia y Canalizaciones eléctricas prefabricadas (ComPact, MasterPact, PowerLogic, Vigirex, Vigilhom y Canalis ) | LV848477 | SCHLV848477 | EF combined connected/closed c | 283.97 | AFI 65 10 | AN | ACB | PR
Tarifa Aparamenta Baja Tensión,Potencia y Canalizaciones eléctricas prefabricadas (ComPact, MasterPact, PowerLogic, Vigirex, Vigilhom y Canalis ) | LV848477SP | SCHLV848477SP | Contacto abierto/cerrado EF 5 A/240 VCA | 296.83 | AFI 85 60 | ML | ACB | PR
Tarifa Aparamenta Baja Tensión,Potencia y Canalizaciones eléctricas prefabricadas (ComPact, MasterPact, PowerLogic, Vigirex, Vigilhom y Canalis ) | LV848478 | SCHLV848478 | 1 CONTACT EF BAS NIVEAU POUR APPDEBRO | 249.59 | AFI 65 10 | AN | ACB | PR
Tarifa Aparamenta Baja Tensión,Potencia y Canalizaciones eléctricas prefabricadas (ComPact, MasterPact, PowerLogic, Vigirex, Vigilhom y Canalis ) | LV848478SP | SCHLV848478SP | Contacto abierto/cerrado EF bajo nivel M | 395.64 | AFI 85 60 | ML | ACB | PR
Tarifa Aparamenta Baja Tensión,Potencia y Canalizaciones eléctricas prefabricadas (ComPact, MasterPact, PowerLogic, Vigirex, Vigilhom y Canalis ) | LV848481 | SCHLV848481 | Bobina XF,24/30 Vdc,24Vac, MTZ2/3 Xtrbl | 557.67 | AFI 45 05 | AB | ACB | PR
Tarifa Aparamenta Baja Tensión,Potencia y Canalizaciones eléctricas prefabricadas (ComPact, MasterPact, PowerLogic, Vigirex, Vigilhom y Canalis ) | LV848482 | SCHLV848482 | Bobina XF,48/60 Vdc,48Vac, MTZ2/3 Xtrbl | 557.67 | AFI 45 05 | AB | ACB | PR
Tarifa Aparamenta Baja Tensión,Potencia y Canalizaciones eléctricas prefabricadas (ComPact, MasterPact, PowerLogic, Vigirex, Vigilhom y Canalis ) | LV848483 | SCHLV848483 | Bobina XF,100/130 Vdc-Vac, MTZ2/3 Xtrbl | 557.67 | AFI 45 05 | AB | ACB | PR
Tarifa Aparamenta Baja Tensión,Potencia y Canalizaciones eléctricas prefabricadas (ComPact, MasterPact, PowerLogic, Vigirex, Vigilhom y Canalis ) | LV848484 | SCHLV848484 | Bobina XF,200/250 Vdc-Vac, MTZ2/3 Xtrbl | 557.67 | AFI 45 05 | AB | ACB | PR
Tarifa Aparamenta Baja Tensión,Potencia y Canalizaciones eléctricas prefabricadas (ComPact, MasterPact, PowerLogic, Vigirex, Vigilhom y Canalis ) | LV848485 | SCHLV848485 | Bobina XF,277 Vac, MTZ2/3 Xtrbl | 557.67 | AFI 45 05 | AB | ACB | PR
Tarifa Aparamenta Baja Tensión,Potencia y Canalizaciones eléctricas prefabricadas (ComPact, MasterPact, PowerLogic, Vigirex, Vigilhom y Canalis ) | LV848486 | SCHLV848486 | Bobina XF,380/480 Vac, MTZ2/3 Xtrbl | 557.67 | AFI 45 05 | AB | ACB | PR
Tarifa Aparamenta Baja Tensión,Potencia y Canalizaciones eléctricas prefabricadas (ComPact, MasterPact, PowerLogic, Vigirex, Vigilhom y Canalis ) | LV848491 | SCHLV848491 | Bobina MX,24/30 Vdc,24Vac, MTZ2/3 Xtrbl | 557.67 | AFI 45 00 | AB | ACB | PR
Tarifa Aparamenta Baja Tensión,Potencia y Canalizaciones eléctricas prefabricadas (ComPact, MasterPact, PowerLogic, Vigirex, Vigilhom y Canalis ) | LV848492 | SCHLV848492 | Bobina MX,48/60 Vdc,48Vac, MTZ2/3 Xtrbl | 557.67 | AFI 45 00 | AB | ACB | PR
Tarifa Aparamenta Baja Tensión,Potencia y Canalizaciones eléctricas prefabricadas (ComPact, MasterPact, PowerLogic, Vigirex, Vigilhom y Canalis ) | LV848493 | SCHLV848493 | Bobina MX,100/130 Vdc-Vac, MTZ2/3 Xtrbl | 557.67 | AFI 45 00 | AB | ACB | PR
Tarifa Aparamenta Baja Tensión,Potencia y Canalizaciones eléctricas prefabricadas (ComPact, MasterPact, PowerLogic, Vigirex, Vigilhom y Canalis ) | LV848494 | SCHLV848494 | Bobina MX,200/250 Vdc-Vac, MTZ2/3 Xtrbl | 557.67 | AFI 45 00 | AB | ACB | PR
Tarifa Aparamenta Baja Tensión,Potencia y Canalizaciones eléctricas prefabricadas (ComPact, MasterPact, PowerLogic, Vigirex, Vigilhom y Canalis ) | LV848495 | SCHLV848495 | Bobina MX,277 Vac, MTZ2/3 Xtrbl | 557.67 | AFI 45 00 | AB | ACB | PR
Tarifa Aparamenta Baja Tensión,Potencia y Canalizaciones eléctricas prefabricadas (ComPact, MasterPact, PowerLogic, Vigirex, Vigilhom y Canalis ) | LV848496 | SCHLV848496 | Bobina MX,380/480 Vac, MTZ2/3 Xtrbl | 557.67 | AFI 45 00 | AB | ACB | PR
Tarifa Aparamenta Baja Tensión,Potencia y Canalizaciones eléctricas prefabricadas (ComPact, MasterPact, PowerLogic, Vigirex, Vigilhom y Canalis ) | LV848498 | SCHLV848498 | Micrologic 2.0 X MTZ_2_y_3 Extraible | 8063.23 | AFI 35 00 | AB | ACB | PR
Tarifa Aparamenta Baja Tensión,Potencia y Canalizaciones eléctricas prefabricadas (ComPact, MasterPact, PowerLogic, Vigirex, Vigilhom y Canalis ) | LV848499 | SCHLV848499 | Micrologic 5.0 X MTZ_2_y_3 Extraible | 8063.23 | AFI 35 00 | AB | ACB | PR
Tarifa Aparamenta Baja Tensión,Potencia y Canalizaciones eléctricas prefabricadas (ComPact, MasterPact, PowerLogic, Vigirex, Vigilhom y Canalis ) | LV848500 | SCHLV848500 | Micrologic 6.0 X MTZ_2_y_3 Extraible | 6911.33 | AFI 35 00 | AB | ACB | PR
Tarifa Aparamenta Baja Tensión,Potencia y Canalizaciones eléctricas prefabricadas (ComPact, MasterPact, PowerLogic, Vigirex, Vigilhom y Canalis ) | LV848501 | SCHLV848501 | Bobina MN,24/30 Vdc,24Vac, MTZ2/3 Xtrbl | 557.67 | AFI 45 10 | AB | ACB | PR
Tarifa Aparamenta Baja Tensión,Potencia y Canalizaciones eléctricas prefabricadas (ComPact, MasterPact, PowerLogic, Vigirex, Vigilhom y Canalis ) | LV848502 | SCHLV848502 | Bobina MN,48/60 Vdc,48Vac, MTZ2/3 Xtrbl | 557.67 | AFI 45 10 | AB | ACB | PR
Tarifa Aparamenta Baja Tensión,Potencia y Canalizaciones eléctricas prefabricadas (ComPact, MasterPact, PowerLogic, Vigirex, Vigilhom y Canalis ) | LV848503 | SCHLV848503 | Bobina MN,100/130 Vdc-Vac, MTZ2/3 Xtrbl | 557.67 | AFI 45 10 | AB | ACB | PR
Tarifa Aparamenta Baja Tensión,Potencia y Canalizaciones eléctricas prefabricadas (ComPact, MasterPact, PowerLogic, Vigirex, Vigilhom y Canalis ) | LV848504 | SCHLV848504 | Bobina MN,200/250 Vdc-Vac, MTZ2/3 Xtrbl | 557.67 | AFI 45 10 | AB | ACB | PR
Tarifa Aparamenta Baja Tensión,Potencia y Canalizaciones eléctricas prefabricadas (ComPact, MasterPact, PowerLogic, Vigirex, Vigilhom y Canalis ) | LV848506 | SCHLV848506 | Bobina MN,380/480 Vac, MTZ2/3 Xtrbl | 557.67 | AFI 45 10 | AB | ACB | PR
Tarifa Aparamenta Baja Tensión,Potencia y Canalizaciones eléctricas prefabricadas (ComPact, MasterPact, PowerLogic, Vigirex, Vigilhom y Canalis ) | LV848511 | SCHLV848511 | 2# Bobina XF,24/30Vdc,24Vac,MTZ2/3 Xtrbl | 557.67 | AFI 45 05 | AB | ACB | PR
Tarifa Aparamenta Baja Tensión,Potencia y Canalizaciones eléctricas prefabricadas (ComPact, MasterPact, PowerLogic, Vigirex, Vigilhom y Canalis ) | LV848512 | SCHLV848512 | 2# Bobina XF,48/60Vdc,48Vac,MTZ2/3 Xtrbl | 557.67 | AFI 45 05 | AB | ACB | PR
Tarifa Aparamenta Baja Tensión,Potencia y Canalizaciones eléctricas prefabricadas (ComPact, MasterPact, PowerLogic, Vigirex, Vigilhom y Canalis ) | LV848513 | SCHLV848513 | 2# Bobina XF,100/130Vdc-Vac,MTZ2/3 Xtrbl | 557.67 | AFI 45 05 | AB | ACB | PR
Tarifa Aparamenta Baja Tensión,Potencia y Canalizaciones eléctricas prefabricadas (ComPact, MasterPact, PowerLogic, Vigirex, Vigilhom y Canalis ) | LV848514 | SCHLV848514 | 2# Bobina XF,200/250Vdc-Vac,MTZ2/3 Xtrbl | 557.67 | AFI 45 05 | AB | ACB | PR
Tarifa Aparamenta Baja Tensión,Potencia y Canalizaciones eléctricas prefabricadas (ComPact, MasterPact, PowerLogic, Vigirex, Vigilhom y Canalis ) | LV848515 | SCHLV848515 | 2# Bobina XF,277 Vac, MTZ2/3 Xtrbl | 557.67 | AFI 45 05 | AB | ACB | PR
Tarifa Aparamenta Baja Tensión,Potencia y Canalizaciones eléctricas prefabricadas (ComPact, MasterPact, PowerLogic, Vigirex, Vigilhom y Canalis ) | LV848516 | SCHLV848516 | 2# Bobina XF,380/480 Vac, MTZ2/3 Xtrbl | 557.67 | AFI 45 05 | AB | ACB | PR
Tarifa Aparamenta Baja Tensión,Potencia y Canalizaciones eléctricas prefabricadas (ComPact, MasterPact, PowerLogic, Vigirex, Vigilhom y Canalis ) | LV848521 | SCHLV848521 | Motor (MCH), 24/30Vdc-MTZ2/3 Extraible | 5235.35 | AFI 50 05 | AB | ACB | PR
Tarifa Aparamenta Baja Tensión,Potencia y Canalizaciones eléctricas prefabricadas (ComPact, MasterPact, PowerLogic, Vigirex, Vigilhom y Canalis ) | LV848522 | SCHLV848522 | Motor (MCH), 48/60Vdc-MTZ2/3 Extraible | 5235.35 | AFI 50 05 | AB | ACB | PR
Tarifa Aparamenta Baja Tensión,Potencia y Canalizaciones eléctricas prefabricadas (ComPact, MasterPact, PowerLogic, Vigirex, Vigilhom y Canalis ) | LV848523 | SCHLV848523 | Motor (MCH), 100/130Vdc-MTZ2/3 Extraible | 5235.35 | AFI 50 05 | AB | ACB | PR
Tarifa Aparamenta Baja Tensión,Potencia y Canalizaciones eléctricas prefabricadas (ComPact, MasterPact, PowerLogic, Vigirex, Vigilhom y Canalis ) | LV848524 | SCHLV848524 | Motor (MCH), 200/250Vdc-MTZ2/3 Extraible | 5235.35 | AFI 50 05 | AB | ACB | PR
Tarifa Aparamenta Baja Tensión,Potencia y Canalizaciones eléctricas prefabricadas (ComPact, MasterPact, PowerLogic, Vigirex, Vigilhom y Canalis ) | LV848526 | SCHLV848526 | Motor (MCH), 100/130Vac-MTZ2/3 Extraible | 5235.35 | AFI 50 05 | AB | ACB | PR
Tarifa Aparamenta Baja Tensión,Potencia y Canalizaciones eléctricas prefabricadas (ComPact, MasterPact, PowerLogic, Vigirex, Vigilhom y Canalis ) | LV848527 | SCHLV848527 | Motor (MCH), 200/240Vac-MTZ2/3 Extraible | 5235.35 | AFI 50 05 | AB | ACB | PR
Tarifa Aparamenta Baja Tensión,Potencia y Canalizaciones eléctricas prefabricadas (ComPact, MasterPact, PowerLogic, Vigirex, Vigilhom y Canalis ) | LV848528 | SCHLV848528 | Motor (MCH), 250/277Vac-MTZ2/3 Extraible | 5235.35 | AFI 50 05 | AB | ACB | PR
Tarifa Aparamenta Baja Tensión,Potencia y Canalizaciones eléctricas prefabricadas (ComPact, MasterPact, PowerLogic, Vigirex, Vigilhom y Canalis ) | LV848529 | SCHLV848529 | Motor (MCH), 380/415Vac-MTZ2/3 Extraible | 5235.35 | AFI 50 05 | AB | ACB | PR
Tarifa Aparamenta Baja Tensión,Potencia y Canalizaciones eléctricas prefabricadas (ComPact, MasterPact, PowerLogic, Vigirex, Vigilhom y Canalis ) | LV848530 | SCHLV848530 | Motor (MCH), 440/480Vac-MTZ2/3 Extraible | 5235.35 | AFI 50 05 | AB | ACB | PR
Tarifa Aparamenta Baja Tensión,Potencia y Canalizaciones eléctricas prefabricadas (ComPact, MasterPact, PowerLogic, Vigirex, Vigilhom y Canalis ) | LV848533 | SCHLV848533 | PTE toma tension externa - MTZ2/3 Fijo | 772.32 | AFI 65 35 | AB | ACB | PR
Tarifa Aparamenta Baja Tensión,Potencia y Canalizaciones eléctricas prefabricadas (ComPact, MasterPact, PowerLogic, Vigirex, Vigilhom y Canalis ) | LV848534 | SCHLV848534 | BPFE pulsador eletrico de cierre- 1 NO | 909.29 | AFI 65 25 | AB | ACB | PR
Tarifa Aparamenta Baja Tensión,Potencia y Canalizaciones eléctricas prefabricadas (ComPact, MasterPact, PowerLogic, Vigirex, Vigilhom y Canalis ) | LV848535 | SCHLV848535 | Contador de maniobras para MTZ2/3 (CDM) | 1136.48 | AFI 65 05 | AB | ACB | PR
Tarifa Aparamenta Baja Tensión,Potencia y Canalizaciones eléctricas prefabricadas (ComPact, MasterPact, PowerLogic, Vigirex, Vigilhom y Canalis ) | LV848535SP | SCHLV848535SP | Contador de maniobras para MTZ2/3 (CDM) | 1812.09 | AFI 65 05 | AB | ACB | PR
Tarifa Aparamenta Baja Tensión,Potencia y Canalizaciones eléctricas prefabricadas (ComPact, MasterPact, PowerLogic, Vigirex, Vigilhom y Canalis ) | LV848536 | SCHLV848536 | PROTECCION DE LOS BOTONES PULSADORES NW | 350.04 | AFI 65 15 | AB | ACB | PR
Tarifa Aparamenta Baja Tensión,Potencia y Canalizaciones eléctricas prefabricadas (ComPact, MasterPact, PowerLogic, Vigirex, Vigilhom y Canalis ) | LV848536SP | SCHLV848536SP | Enclavamiento de pulsador(VBP) MTZ2/MTZ3 | 348.37 | AFI 65 15 | AB | ACB | PR
Tarifa Aparamenta Baja Tensión,Potencia y Canalizaciones eléctricas prefabricadas (ComPact, MasterPact, PowerLogic, Vigirex, Vigilhom y Canalis ) | LV848539 | SCHLV848539 | posic cerradu OFF - candado- MTZ2/MTZ3 | 353.46 | AFI 65 15 | AB | ACB | PR
Tarifa Aparamenta Baja Tensión,Potencia y Canalizaciones eléctricas prefabricadas (ComPact, MasterPact, PowerLogic, Vigirex, Vigilhom y Canalis ) | LV848539SP | SCHLV848539SP | Bloqueo de candados,OFF + BPFE, MTZ2/3 | 364.17 | AFI 65 15 | AB | ACB | PR
Tarifa Aparamenta Baja Tensión,Potencia y Canalizaciones eléctricas prefabricadas (ComPact, MasterPact, PowerLogic, Vigirex, Vigilhom y Canalis ) | LV848541SP | SCHLV848541SP | OFF LOCK ADAPT KIT PROFALUX/RONIS MTZ2/3 | 181.73 | AFI 65 15 | AB | ACB | PR
Tarifa Aparamenta Baja Tensión,Potencia y Canalizaciones eléctricas prefabricadas (ComPact, MasterPact, PowerLogic, Vigirex, Vigilhom y Canalis ) | LV848542SP | SCHLV848542SP | Kit adaptaci#n Castell,MTZ2/3 | 529.23 | AFI 65 15 | AB | ACB | PR
Tarifa Aparamenta Baja Tensión,Potencia y Canalizaciones eléctricas prefabricadas (ComPact, MasterPact, PowerLogic, Vigirex, Vigilhom y Canalis ) | LV848543SP | SCHLV848543SP | Kit adaptaci#n sin cerradura Kirk,MTZ2/3 | 565.66 | AFI 65 15 | AB | ACB | PR
Tarifa Aparamenta Baja Tensión,Potencia y Canalizaciones eléctricas prefabricadas (ComPact, MasterPact, PowerLogic, Vigirex, Vigilhom y Canalis ) | LV848545 | SCHLV848545 | posic cerradu OFF - 1 Profalux cerradura | 529.23 | AFI 65 15 | AB | ACB | PR
Tarifa Aparamenta Baja Tensión,Potencia y Canalizaciones eléctricas prefabricadas (ComPact, MasterPact, PowerLogic, Vigirex, Vigilhom y Canalis ) | LV848546 | SCHLV848546 | posic cerradu OFF - 2 identical Profalux | 1027.3 | AFI 65 15 | AB | ACB | PR
Tarifa Aparamenta Baja Tensión,Potencia y Canalizaciones eléctricas prefabricadas (ComPact, MasterPact, PowerLogic, Vigirex, Vigilhom y Canalis ) | LV848547 | SCHLV848547 | posic cerradu OFF - 2 different Profalux | 1027.3 | AFI 65 15 | AB | ACB | PR
Tarifa Aparamenta Baja Tensión,Potencia y Canalizaciones eléctricas prefabricadas (ComPact, MasterPact, PowerLogic, Vigirex, Vigilhom y Canalis ) | LV848549 | SCHLV848549 | posic cerradu OFF - 1 Ronis cerradura + | 529.23 | AFI 65 15 | AB | ACB | PR
Tarifa Aparamenta Baja Tensión,Potencia y Canalizaciones eléctricas prefabricadas (ComPact, MasterPact, PowerLogic, Vigirex, Vigilhom y Canalis ) | LV848550 | SCHLV848550 | posic cerradu OFF - 2 identical Ronis ce | 1027.3 | AFI 65 15 | AB | ACB | PR
Tarifa Aparamenta Baja Tensión,Potencia y Canalizaciones eléctricas prefabricadas (ComPact, MasterPact, PowerLogic, Vigirex, Vigilhom y Canalis ) | LV848551 | SCHLV848551 | posic cerradu OFF - 2 different Ronis ce | 1027.3 | AFI 65 15 | AB | ACB | PR
Tarifa Aparamenta Baja Tensión,Potencia y Canalizaciones eléctricas prefabricadas (ComPact, MasterPact, PowerLogic, Vigirex, Vigilhom y Canalis ) | LV848554 | SCHLV848554 | Automatic spring discharge bee | 988.14 | AFI 65 35 | AB | ACB | PR
Tarifa Aparamenta Baja Tensión,Potencia y Canalizaciones eléctricas prefabricadas (ComPact, MasterPact, PowerLogic, Vigirex, Vigilhom y Canalis ) | LV848558 | SCHLV848558 | Kit puesta tierra KMT Masterpact MTZ2/MT | 949.93 | AFI 65 15 | AB | ACB | PR
Tarifa Aparamenta Baja Tensión,Potencia y Canalizaciones eléctricas prefabricadas (ComPact, MasterPact, PowerLogic, Vigirex, Vigilhom y Canalis ) | LV848559 | SCHLV848559 | Kit puesta tierra KMT Masterpact MTZ2/MT | 949.93 | AFI 65 15 | AB | ACB | PR
Tarifa Aparamenta Baja Tensión,Potencia y Canalizaciones eléctricas prefabricadas (ComPact, MasterPact, PowerLogic, Vigirex, Vigilhom y Canalis ) | LV848560SP | SCHLV848560SP | Actuator_ad CE/CD/CT posit_contct_MTZ2/3 | 233.84 | AFI 65 35 | AB | ACB | PR
Tarifa Aparamenta Baja Tensión,Potencia y Canalizaciones eléctricas prefabricadas (ComPact, MasterPact, PowerLogic, Vigirex, Vigilhom y Canalis ) | LV848564SP | SCHLV848564SP | Adapt.kit Profalux/Ronis(w/o keylock)MTZ | 99.39 | AFI 65 15 | AB | ACB | PR
Tarifa Aparamenta Baja Tensión,Potencia y Canalizaciones eléctricas prefabricadas (ComPact, MasterPact, PowerLogic, Vigirex, Vigilhom y Canalis ) | LV848565SP | SCHLV848565SP | Kit adaptaci#n Castell,MTZ2/3 | 529.23 | AFI 65 15 | AB | ACB | PR
Tarifa Aparamenta Baja Tensión,Potencia y Canalizaciones eléctricas prefabricadas (ComPact, MasterPact, PowerLogic, Vigirex, Vigilhom y Canalis ) | LV848566SP | SCHLV848566SP | Kit adaptaci#n sin cerradura Kirk,MTZ2/3 | 529.23 | AFI 65 15 | AB | ACB | PR
Tarifa Aparamenta Baja Tensión,Potencia y Canalizaciones eléctricas prefabricadas (ComPact, MasterPact, PowerLogic, Vigirex, Vigilhom y Canalis ) | LV848568 | SCHLV848568 | cerra chasis- 1 Profalux llavecerradura | 516.77 | AFI 65 15 | AB | ACB | PR
Tarifa Aparamenta Baja Tensión,Potencia y Canalizaciones eléctricas prefabricadas (ComPact, MasterPact, PowerLogic, Vigirex, Vigilhom y Canalis ) | LV848569 | SCHLV848569 | cerra chasis- 2 Profalux cerraduras 1 ll | 1027.3 | AFI 65 15 | AB | ACB | PR
Tarifa Aparamenta Baja Tensión,Potencia y Canalizaciones eléctricas prefabricadas (ComPact, MasterPact, PowerLogic, Vigirex, Vigilhom y Canalis ) | LV848570 | SCHLV848570 | cerra chasis- 2 Profalux cerra | 1027.3 | AFI 65 15 | AB | ACB | PR
Tarifa Aparamenta Baja Tensión,Potencia y Canalizaciones eléctricas prefabricadas (ComPact, MasterPact, PowerLogic, Vigirex, Vigilhom y Canalis ) | LV848572 | SCHLV848572 | cerra chasis- 1 Ronis llavecer | 516.77 | AFI 65 15 | AB | ACB | PR
Tarifa Aparamenta Baja Tensión,Potencia y Canalizaciones eléctricas prefabricadas (ComPact, MasterPact, PowerLogic, Vigirex, Vigilhom y Canalis ) | LV848573 | SCHLV848573 | cerra chasis- 2 Ronis cerradur | 1027.3 | AFI 65 15 | AB | ACB | PR
Tarifa Aparamenta Baja Tensión,Potencia y Canalizaciones eléctricas prefabricadas (ComPact, MasterPact, PowerLogic, Vigirex, Vigilhom y Canalis ) | LV848574 | SCHLV848574 | cerra chasis- 2 Ronis cerradur | 1027.3 | AFI 65 15 | AB | ACB | PR
Tarifa Aparamenta Baja Tensión,Potencia y Canalizaciones eléctricas prefabricadas (ComPact, MasterPact, PowerLogic, Vigirex, Vigilhom y Canalis ) | LV848579 | SCHLV848579 | VERROUILLAGE DE PORTE APPAREIL | 231.51 | AFI 65 15 | AB | ACB | PR
Tarifa Aparamenta Baja Tensión,Potencia y Canalizaciones eléctricas prefabricadas (ComPact, MasterPact, PowerLogic, Vigirex, Vigilhom y Canalis ) | LV848580 | SCHLV848580 | VERROUILLAGE DE PORTE APPAREIL | 231.51 | AFI 65 15 | AB | ACB | PR
Tarifa Aparamenta Baja Tensión,Potencia y Canalizaciones eléctricas prefabricadas (ComPact, MasterPact, PowerLogic, Vigirex, Vigilhom y Canalis ) | LV848582 | SCHLV848582 | ENCLAVAMIENTO DE ENCHUFE VPOC MTZ2/MTZ3 | 338.14 | AFI 65 15 | AB | ACB | PR
Tarifa Aparamenta Baja Tensión,Potencia y Canalizaciones eléctricas prefabricadas (ComPact, MasterPact, PowerLogic, Vigirex, Vigilhom y Canalis ) | LV848585 | SCHLV848585 | ENCLAVAMIENTO BPO Y ACCESO MAN | 1009.7 | AFI 65 15 | AB | ACB | PR
Tarifa Aparamenta Baja Tensión,Potencia y Canalizaciones eléctricas prefabricadas (ComPact, MasterPact, PowerLogic, Vigirex, Vigilhom y Canalis ) | LV848585FS | SCHLV848585FS | ENCLAVAMIENTO BPO Y ACCESO MANIVELA MTZ2 | 993.62 | AFI 65 15 | AB | ACB | PR
Tarifa Aparamenta Baja Tensión,Potencia y Canalizaciones eléctricas prefabricadas (ComPact, MasterPact, PowerLogic, Vigirex, Vigilhom y Canalis ) | LV848591SP | SCHLV848591SP | 2 CU?AS ENCLAV. PANTALLAS AISLANTES MTZ | 229.02 | AFI 65 35 | AB | ACB | PR
Tarifa Aparamenta Baja Tensión,Potencia y Canalizaciones eléctricas prefabricadas (ComPact, MasterPact, PowerLogic, Vigirex, Vigilhom y Canalis ) | LV848592 | SCHLV848592 | INDICADOR POS Y ENCLAV PANTALLAS MTZ2 08 | 4323.98 | AFI 65 15 | AB | ACB | PR
Tarifa Aparamenta Baja Tensión,Potencia y Canalizaciones eléctricas prefabricadas (ComPact, MasterPact, PowerLogic, Vigirex, Vigilhom y Canalis ) | LV848592SP | SCHLV848592SP | INDIC POSIC Y ENCLAV DE PANT MTZ2 3/4P | 4323.95 | AFI 65 15 | AB | ACB | PR
Tarifa Aparamenta Baja Tensión,Potencia y Canalizaciones eléctricas prefabricadas (ComPact, MasterPact, PowerLogic, Vigirex, Vigilhom y Canalis ) | LV848593 | SCHLV848593 | INDICADOR POS Y ENCLAV PANTALL MTZ3 40b/ | 5394.78 | AFI 65 15 | AB | ACB | PR
Tarifa Aparamenta Baja Tensión,Potencia y Canalizaciones eléctricas prefabricadas (ComPact, MasterPact, PowerLogic, Vigirex, Vigilhom y Canalis ) | LV848593SP | SCHLV848593SP | INDIC POSIC Y ENCLAV DE PANT MTZ3 3P | 5394.78 | AFI 65 15 | AB | ACB | PR
Tarifa Aparamenta Baja Tensión,Potencia y Canalizaciones eléctricas prefabricadas (ComPact, MasterPact, PowerLogic, Vigirex, Vigilhom y Canalis ) | LV848594 | SCHLV848594 | INDICADOR POS Y ENCLAV PANTALL MTZ3 40b/ | 6890.81 | AFI 65 15 | AB | ACB | PR
Tarifa Aparamenta Baja Tensión,Potencia y Canalizaciones eléctricas prefabricadas (ComPact, MasterPact, PowerLogic, Vigirex, Vigilhom y Canalis ) | LV848595 | SCHLV848595 | Terminales auxiliares MTZ2 800/4000A 3P | 446.32 | AFI 65 00 | AB | ACB | PR
Tarifa Aparamenta Baja Tensión,Potencia y Canalizaciones eléctricas prefabricadas (ComPact, MasterPact, PowerLogic, Vigirex, Vigilhom y Canalis ) | LV848596SP | SCHLV848596SP | Cubrebornes chasis MasterPacT MTZ2, 4P | 846.82 | AFI 85 00 | ML | ACB | PR
Tarifa Aparamenta Baja Tensión,Potencia y Canalizaciones eléctricas prefabricadas (ComPact, MasterPact, PowerLogic, Vigirex, Vigilhom y Canalis ) | LV848598SP | SCHLV848598SP | Cubrebornes chasis MasterPacT MTZ3, 4P | 846.82 | AFI 85 00 | ML | ACB | PR
Tarifa Aparamenta Baja Tensión,Potencia y Canalizaciones eléctricas prefabricadas (ComPact, MasterPact, PowerLogic, Vigirex, Vigilhom y Canalis ) | LV848599SP | SCHLV848599SP | Separadores de fase MTZ2/3, 4P Fijo | 330.02 | AFI 65 35 | AB | ACB | PR
Tarifa Aparamenta Baja Tensión,Potencia y Canalizaciones eléctricas prefabricadas (ComPact, MasterPact, PowerLogic, Vigirex, Vigilhom y Canalis ) | LV848600SP | SCHLV848600SP | Separadores de fase MTZ2/3, 4P Extraible | 330.02 | AFI 65 35 | AB | ACB | PR
Tarifa Aparamenta Baja Tensión,Potencia y Canalizaciones eléctricas prefabricadas (ComPact, MasterPact, PowerLogic, Vigirex, Vigilhom y Canalis ) | LV848601SP | SCHLV848601SP | Marco embellecedor MTZ2/3 Fijo | 543.52 | AFI 85 00 | ML | ACB | PR
Tarifa Aparamenta Baja Tensión,Potencia y Canalizaciones eléctricas prefabricadas (ComPact, MasterPact, PowerLogic, Vigirex, Vigilhom y Canalis ) | LV848603SP | SCHLV848603SP | Marco embellecedor, MTZ2/3 Extraible | 543.52 | AFI 85 00 | ML | ACB | PR
Tarifa Aparamenta Baja Tensión,Potencia y Canalizaciones eléctricas prefabricadas (ComPact, MasterPact, PowerLogic, Vigirex, Vigilhom y Canalis ) | LV848604SP | SCHLV848604SP | Cubierta transparente, MTZ2/3 (IP54) | 1542.25 | AFI 85 00 | ML | ACB | PR
Tarifa Aparamenta Baja Tensión,Potencia y Canalizaciones eléctricas prefabricadas (ComPact, MasterPact, PowerLogic, Vigirex, Vigilhom y Canalis ) | LV848605SP | SCHLV848605SP | Obturador pleno para MTZ2/3 Extraible | 439.74 | AFI 65 35 | AB | ACB | PR
Tarifa Aparamenta Baja Tensión,Potencia y Canalizaciones eléctricas prefabricadas (ComPact, MasterPact, PowerLogic, Vigirex, Vigilhom y Canalis ) | LV848608SP | SCHLV848608SP | Placa inversor cable MTZ2/3,2N+Sustituto | 7663.99 | AFI 65 35 | AB | ACB | PR
Tarifa Aparamenta Baja Tensión,Potencia y Canalizaciones eléctricas prefabricadas (ComPact, MasterPact, PowerLogic, Vigirex, Vigilhom y Canalis ) | LV848609SP | SCHLV848609SP | Placa inversor cable MTZ2/3,2N+Acople | 7663.99 | AFI 65 35 | AB | ACB | PR
Tarifa Aparamenta Baja Tensión,Potencia y Canalizaciones eléctricas prefabricadas (ComPact, MasterPact, PowerLogic, Vigirex, Vigilhom y Canalis ) | LV848610SP | SCHLV848610SP | Placa inversor cable MTZ2/3,3 redes(N) | 7663.99 | AFI 65 35 | AB | ACB | PR
Tarifa Aparamenta Baja Tensión,Potencia y Canalizaciones eléctricas prefabricadas (ComPact, MasterPact, PowerLogic, Vigirex, Vigilhom y Canalis ) | LV848614SP | SCHLV848614SP | Enclavamiento de puerta, MTZ2/3 | 3534.93 | AFI 65 15 | AB | ACB | PR
Tarifa Aparamenta Baja Tensión,Potencia y Canalizaciones eléctricas prefabricadas (ComPact, MasterPact, PowerLogic, Vigirex, Vigilhom y Canalis ) | LV848721SP | SCHLV848721SP | Pantalla seguridad + bloqueo MTZ2, 3P | 869.07 | AFI 85 00 | ML | ACB | PR
Tarifa Aparamenta Baja Tensión,Potencia y Canalizaciones eléctricas prefabricadas (ComPact, MasterPact, PowerLogic, Vigirex, Vigilhom y Canalis ) | LV848725 | SCHLV848725 | MTZ2 800A tipo H10 3 Polos Extraible | 14544.46 | AFI 15 35 | AF | ACB | PR
Tarifa Aparamenta Baja Tensión,Potencia y Canalizaciones eléctricas prefabricadas (ComPact, MasterPact, PowerLogic, Vigirex, Vigilhom y Canalis ) | LV848726 | SCHLV848726 | MTZ2 1.000A tipo H10 3 Polos Extraible | 15655.62 | AFI 15 35 | AF | ACB | PR
Tarifa Aparamenta Baja Tensión,Potencia y Canalizaciones eléctricas prefabricadas (ComPact, MasterPact, PowerLogic, Vigirex, Vigilhom y Canalis ) | LV848727 | SCHLV848727 | MTZ2 1.250A tipo H10 3 Polos Extraible | 16395.85 | AFI 15 35 | AF | ACB | PR
Tarifa Aparamenta Baja Tensión,Potencia y Canalizaciones eléctricas prefabricadas (ComPact, MasterPact, PowerLogic, Vigirex, Vigilhom y Canalis ) | LV848728 | SCHLV848728 | MTZ2 1.600A tipo H10 3 Polos Extraible | 20814.8 | AFI 15 35 | AF | ACB | PR
Tarifa Aparamenta Baja Tensión,Potencia y Canalizaciones eléctricas prefabricadas (ComPact, MasterPact, PowerLogic, Vigirex, Vigilhom y Canalis ) | LV848729 | SCHLV848729 | MTZ2 2.000A tipo H10 3 Polos Extraible | 23010.82 | AFI 15 35 | AF | ACB | PR
Tarifa Aparamenta Baja Tensión,Potencia y Canalizaciones eléctricas prefabricadas (ComPact, MasterPact, PowerLogic, Vigirex, Vigilhom y Canalis ) | LV848730 | SCHLV848730 | MTZ2 2.500A tipo H10 3 Polos Extraible | 31359.4 | AFI 15 35 | AF | ACB | PR
Tarifa Aparamenta Baja Tensión,Potencia y Canalizaciones eléctricas prefabricadas (ComPact, MasterPact, PowerLogic, Vigirex, Vigilhom y Canalis ) | LV848731 | SCHLV848731 | MTZ2 3.200A tipo H10 3 Polos Extraible | 40440.32 | AFI 15 35 | AF | ACB | PR
Tarifa Aparamenta Baja Tensión,Potencia y Canalizaciones eléctricas prefabricadas (ComPact, MasterPact, PowerLogic, Vigirex, Vigilhom y Canalis ) | LV848732 | SCHLV848732 | MTZ2 4.000A tipo H10 3 Polos Extraible | 59624.08 | AFI 15 35 | AF | ACB | PR
Tarifa Aparamenta Baja Tensión,Potencia y Canalizaciones eléctricas prefabricadas (ComPact, MasterPact, PowerLogic, Vigirex, Vigilhom y Canalis ) | LV848735 | SCHLV848735 | MTZ2 800A tipo H10 4 Polos Extraible | 18798.53 | AFI 15 35 | AF | ACB | PR
Tarifa Aparamenta Baja Tensión,Potencia y Canalizaciones eléctricas prefabricadas (ComPact, MasterPact, PowerLogic, Vigirex, Vigilhom y Canalis ) | LV848736 | SCHLV848736 | MTZ2 1.000A tipo H10 4 Polos Extraible | 20233.93 | AFI 15 35 | AF | ACB | PR
Tarifa Aparamenta Baja Tensión,Potencia y Canalizaciones eléctricas prefabricadas (ComPact, MasterPact, PowerLogic, Vigirex, Vigilhom y Canalis ) | LV848737 | SCHLV848737 | MTZ2 1.250A tipo H10 4 Polos Extraible | 21127.34 | AFI 15 35 | AF | ACB | PR
Tarifa Aparamenta Baja Tensión,Potencia y Canalizaciones eléctricas prefabricadas (ComPact, MasterPact, PowerLogic, Vigirex, Vigilhom y Canalis ) | LV848738 | SCHLV848738 | MTZ2 1.600A tipo H10 4 Polos Extraible | 27491.37 | AFI 15 35 | AF | ACB | PR
Tarifa Aparamenta Baja Tensión,Potencia y Canalizaciones eléctricas prefabricadas (ComPact, MasterPact, PowerLogic, Vigirex, Vigilhom y Canalis ) | LV848739 | SCHLV848739 | MTZ2 2.000A tipo H10 4 Polos Extraible | 30827.04 | AFI 15 35 | AF | ACB | PR
Tarifa Aparamenta Baja Tensión,Potencia y Canalizaciones eléctricas prefabricadas (ComPact, MasterPact, PowerLogic, Vigirex, Vigilhom y Canalis ) | LV848740 | SCHLV848740 | MTZ2 2.500A tipo H10 4 Polos Extraible | 41897.57 | AFI 15 35 | AF | ACB | PR
Tarifa Aparamenta Baja Tensión,Potencia y Canalizaciones eléctricas prefabricadas (ComPact, MasterPact, PowerLogic, Vigirex, Vigilhom y Canalis ) | LV848741 | SCHLV848741 | MTZ2 3.200A tipo H10 4 Polos Extraible | 52882.05 | AFI 15 35 | AF | ACB | PR
Tarifa Aparamenta Baja Tensión,Potencia y Canalizaciones eléctricas prefabricadas (ComPact, MasterPact, PowerLogic, Vigirex, Vigilhom y Canalis ) | LV848742 | SCHLV848742 | MTZ2 4.000A tipo H10 4 Polos Extraible | 75854.17 | AFI 15 35 | AF | ACB | PR
Tarifa Aparamenta Baja Tensión,Potencia y Canalizaciones eléctricas prefabricadas (ComPact, MasterPact, PowerLogic, Vigirex, Vigilhom y Canalis ) | LV848745 | SCHLV848745 | MTZ2 800A tipo HA10 3 Polos Extraible | 14107.03 | AFI 15 60 | AF | ACB | PR
Tarifa Aparamenta Baja Tensión,Potencia y Canalizaciones eléctricas prefabricadas (ComPact, MasterPact, PowerLogic, Vigirex, Vigilhom y Canalis ) | LV848746 | SCHLV848746 | MTZ2 1.000A tipo HA10 3 Polos Extraible | 15167.82 | AFI 15 60 | AF | ACB | PR
Tarifa Aparamenta Baja Tensión,Potencia y Canalizaciones eléctricas prefabricadas (ComPact, MasterPact, PowerLogic, Vigirex, Vigilhom y Canalis ) | LV848747 | SCHLV848747 | MTZ2 1.250A tipo HA10 3 Polos Extraible | 15930.74 | AFI 15 60 | AF | ACB | PR
Tarifa Aparamenta Baja Tensión,Potencia y Canalizaciones eléctricas prefabricadas (ComPact, MasterPact, PowerLogic, Vigirex, Vigilhom y Canalis ) | LV848748 | SCHLV848748 | MTZ2 1.600A tipo HA10 3 Polos Extraible | 20426.39 | AFI 15 60 | AF | ACB | PR
Tarifa Aparamenta Baja Tensión,Potencia y Canalizaciones eléctricas prefabricadas (ComPact, MasterPact, PowerLogic, Vigirex, Vigilhom y Canalis ) | LV848749 | SCHLV848749 | MTZ2 2.000A tipo HA10 3 Polos Extraible | 22672.54 | AFI 15 60 | AF | ACB | PR
Tarifa Aparamenta Baja Tensión,Potencia y Canalizaciones eléctricas prefabricadas (ComPact, MasterPact, PowerLogic, Vigirex, Vigilhom y Canalis ) | LV848750 | SCHLV848750 | MTZ2 2.500A tipo HA10 3 Polos Extraible | 31456.41 | AFI 15 60 | AF | ACB | PR
Tarifa Aparamenta Baja Tensión,Potencia y Canalizaciones eléctricas prefabricadas (ComPact, MasterPact, PowerLogic, Vigirex, Vigilhom y Canalis ) | LV848751 | SCHLV848751 | MTZ2 3.200A tipo HA10 3 Polos Extraible | 40379.2 | AFI 15 60 | AF | ACB | PR
Tarifa Aparamenta Baja Tensión,Potencia y Canalizaciones eléctricas prefabricadas (ComPact, MasterPact, PowerLogic, Vigirex, Vigilhom y Canalis ) | LV848752 | SCHLV848752 | MTZ2 4.000A tipo HA10 3 Polos Extraible | 60420.74 | AFI 15 60 | AF | ACB | PR
Tarifa Aparamenta Baja Tensión,Potencia y Canalizaciones eléctricas prefabricadas (ComPact, MasterPact, PowerLogic, Vigirex, Vigilhom y Canalis ) | LV848755 | SCHLV848755 | MTZ2 800A tipo HA10 4 Polos Extraible | 18787.04 | AFI 15 60 | AF | ACB | PR
Tarifa Aparamenta Baja Tensión,Potencia y Canalizaciones eléctricas prefabricadas (ComPact, MasterPact, PowerLogic, Vigirex, Vigilhom y Canalis ) | LV848756 | SCHLV848756 | MTZ2 1.000A tipo HA10 4 Polos Extraible | 19812.43 | AFI 15 60 | AF | ACB | PR
Tarifa Aparamenta Baja Tensión,Potencia y Canalizaciones eléctricas prefabricadas (ComPact, MasterPact, PowerLogic, Vigirex, Vigilhom y Canalis ) | LV848757 | SCHLV848757 | MTZ2 1.250A tipo HA10 4 Polos Extraible | 20731.49 | AFI 15 60 | AF | ACB | PR
Tarifa Aparamenta Baja Tensión,Potencia y Canalizaciones eléctricas prefabricadas (ComPact, MasterPact, PowerLogic, Vigirex, Vigilhom y Canalis ) | LV848758 | SCHLV848758 | MTZ2 1.600A tipo HA10 4 Polos Extraible | 27199.87 | AFI 15 60 | AF | ACB | PR
Tarifa Aparamenta Baja Tensión,Potencia y Canalizaciones eléctricas prefabricadas (ComPact, MasterPact, PowerLogic, Vigirex, Vigilhom y Canalis ) | LV848759 | SCHLV848759 | MTZ2 2.000A tipo HA10 4 Polos Extraible | 30900.38 | AFI 15 60 | AF | ACB | PR
Tarifa Aparamenta Baja Tensión,Potencia y Canalizaciones eléctricas prefabricadas (ComPact, MasterPact, PowerLogic, Vigirex, Vigilhom y Canalis ) | LV848760 | SCHLV848760 | MTZ2 2.500A tipo HA10 4 Polos Extraible | 42251.92 | AFI 15 60 | AF | ACB | PR
Tarifa Aparamenta Baja Tensión,Potencia y Canalizaciones eléctricas prefabricadas (ComPact, MasterPact, PowerLogic, Vigirex, Vigilhom y Canalis ) | LV848761 | SCHLV848761 | MTZ2 3.200A tipo HA10 4 Polos Extraible | 52484.31 | AFI 15 60 | AF | ACB | PR
Tarifa Aparamenta Baja Tensión,Potencia y Canalizaciones eléctricas prefabricadas (ComPact, MasterPact, PowerLogic, Vigirex, Vigilhom y Canalis ) | LV848762 | SCHLV848762 | MTZ2 4.000A tipo HA10 4 Polos Extraible | 77047.15 | AFI 15 60 | AF | ACB | PR
Tarifa Aparamenta Baja Tensión,Potencia y Canalizaciones eléctricas prefabricadas (ComPact, MasterPact, PowerLogic, Vigirex, Vigilhom y Canalis ) | LV848823 | SCHLV848823 | Calibrador 600A, MTZ1/2 | 37.97 | AFI 35 10 | AB | ACB | PR
Tarifa Aparamenta Baja Tensión,Potencia y Canalizaciones eléctricas prefabricadas (ComPact, MasterPact, PowerLogic, Vigirex, Vigilhom y Canalis ) | LV848823SP | SCHLV848823SP | Kit recambio Calibrador 600A, MTZ1/2 | 130.35 | AFI 85 15 | ML | ACB | PR
Tarifa Aparamenta Baja Tensión,Potencia y Canalizaciones eléctricas prefabricadas (ComPact, MasterPact, PowerLogic, Vigirex, Vigilhom y Canalis ) | LV848824 | SCHLV848824 | Calibrador 1.200A, MTZ1/2 | 37.97 | AFI 35 10 | AB | ACB | PR
Tarifa Aparamenta Baja Tensión,Potencia y Canalizaciones eléctricas prefabricadas (ComPact, MasterPact, PowerLogic, Vigirex, Vigilhom y Canalis ) | LV848824SP | SCHLV848824SP | Kit recambio Calibrador 1.200A, MTZ1/2 | 130.35 | AFI 85 15 | ML | ACB | PR
Tarifa Aparamenta Baja Tensión,Potencia y Canalizaciones eléctricas prefabricadas (ComPact, MasterPact, PowerLogic, Vigirex, Vigilhom y Canalis ) | LV848825SP | SCHLV848825SP | Kit recambio Calibrador 3.000A, MTZ2 | 130.35 | AFI 85 15 | ML | ACB | PR
Tarifa Aparamenta Baja Tensión,Potencia y Canalizaciones eléctricas prefabricadas (ComPact, MasterPact, PowerLogic, Vigirex, Vigilhom y Canalis ) | LV848826SP | SCHLV848826SP | Kit recambio Calibrador 3.000A, MTZ3 | 130.35 | AFI 85 15 | ML | ACB | PR
Tarifa Aparamenta Baja Tensión,Potencia y Canalizaciones eléctricas prefabricadas (ComPact, MasterPact, PowerLogic, Vigirex, Vigilhom y Canalis ) | LV848827SP | SCHLV848827SP | Kit recambio Calibrador 6.000A, MTZ3 | 130.35 | AFI 85 15 | ML | ACB | PR
Tarifa Aparamenta Baja Tensión,Potencia y Canalizaciones eléctricas prefabricadas (ComPact, MasterPact, PowerLogic, Vigirex, Vigilhom y Canalis ) | LV848891SP | SCHLV848891SP | Modulo sumador sensor externo (MDGF ) | 5227.76 | AFI 65 35 | AB | ACB | PR
Tarifa Aparamenta Baja Tensión,Potencia y Canalizaciones eléctricas prefabricadas (ComPact, MasterPact, PowerLogic, Vigirex, Vigilhom y Canalis ) | LV848892SP | SCHLV848892SP | RESTRAINT INTERFACE MODULE (RIM) 120VAC | 815.32 | AFI 65 35 | AB | ACB | PR
Tarifa Aparamenta Baja Tensión,Potencia y Canalizaciones eléctricas prefabricadas (ComPact, MasterPact, PowerLogic, Vigirex, Vigilhom y Canalis ) | LV848905SP | SCHLV848905SP | TC para proteccion N a PE, 2000A | 3064.82 | AFI 65 35 | AB | ACB | PR
Tarifa Aparamenta Baja Tensión,Potencia y Canalizaciones eléctricas prefabricadas (ComPact, MasterPact, PowerLogic, Vigirex, Vigilhom y Canalis ) | LV850002 | SCHLV850002 | Energia por fase | 26.66 | AFI 35 05 | AB | ACB | PR
Tarifa Aparamenta Baja Tensión,Potencia y Canalizaciones eléctricas prefabricadas (ComPact, MasterPact, PowerLogic, Vigirex, Vigilhom y Canalis ) | LV850003 | SCHLV850003 | Captura forma de onda previa al disparo | 1069.8 | AFI 35 05 | AB | ACB | PR
Tarifa Aparamenta Baja Tensión,Potencia y Canalizaciones eléctricas prefabricadas (ComPact, MasterPact, PowerLogic, Vigirex, Vigilhom y Canalis ) | LV850003X | SCHLV850003X | DM Waveform Capt on Trip Fault Micro X | 725.59 | AFI 00 10 | AN | ACB | PR
Tarifa Aparamenta Baja Tensión,Potencia y Canalizaciones eléctricas prefabricadas (ComPact, MasterPact, PowerLogic, Vigirex, Vigilhom y Canalis ) | LV850004 | SCHLV850004 | Asistente de restauracion de suministro | 369.99 | AFI 35 05 | AB | ACB | PR
Tarifa Aparamenta Baja Tensión,Potencia y Canalizaciones eléctricas prefabricadas (ComPact, MasterPact, PowerLogic, Vigirex, Vigilhom y Canalis ) | LV850004X | SCHLV850004X | Asistente de restauracion de suministro | 356.6 | AFI 35 15 | AB | ACB | PR
Tarifa Aparamenta Baja Tensión,Potencia y Canalizaciones eléctricas prefabricadas (ComPact, MasterPact, PowerLogic, Vigirex, Vigilhom y Canalis ) | LV850005 | SCHLV850005 | Asistente de maniobra de Masterpact MTZ | 341.49 | AFI 35 05 | AB | ACB | PR
Tarifa Aparamenta Baja Tensión,Potencia y Canalizaciones eléctricas prefabricadas (ComPact, MasterPact, PowerLogic, Vigirex, Vigilhom y Canalis ) | LV850005X | SCHLV850005X | Asistente de maniobra de MasterPacT MTZ | 319.49 | AFI 35 15 | AB | ACB | PR
Tarifa Aparamenta Baja Tensión,Potencia y Canalizaciones eléctricas prefabricadas (ComPact, MasterPact, PowerLogic, Vigirex, Vigilhom y Canalis ) | LV850006 | SCHLV850006 | Analisis de armonicos individuales | 1045.57 | AFI 35 05 | AB | ACB | PR
Tarifa Aparamenta Baja Tensión,Potencia y Canalizaciones eléctricas prefabricadas (ComPact, MasterPact, PowerLogic, Vigirex, Vigilhom y Canalis ) | LV850006X | SCHLV850006X | Analisis de armonicos individuales | 1045.57 | AFI 35 15 | AB | ACB | PR
Tarifa Aparamenta Baja Tensión,Potencia y Canalizaciones eléctricas prefabricadas (ComPact, MasterPact, PowerLogic, Vigirex, Vigilhom y Canalis ) | LV850007 | SCHLV850007 | Alarma de defecto a tierra - ANSI 51N/G | 1144.83 | AFI 35 05 | AB | ACB | PR
Tarifa Aparamenta Baja Tensión,Potencia y Canalizaciones eléctricas prefabricadas (ComPact, MasterPact, PowerLogic, Vigirex, Vigilhom y Canalis ) | LV850007X | SCHLV850007X | Alarma de defecto a tierra - ANSI 51N/G | 1144.83 | AFI 35 15 | AB | ACB | PR
Tarifa Aparamenta Baja Tensión,Potencia y Canalizaciones eléctricas prefabricadas (ComPact, MasterPact, PowerLogic, Vigirex, Vigilhom y Canalis ) | LV850009 | SCHLV850009 | ERMS frente a riesgo de arco interno | 6129.05 | AFI 35 05 | AB | ACB | PR
Tarifa Aparamenta Baja Tensión,Potencia y Canalizaciones eléctricas prefabricadas (ComPact, MasterPact, PowerLogic, Vigirex, Vigilhom y Canalis ) | LV850009X | SCHLV850009X | ERMS frente a riesgo de arco interno | 6129.05 | AFI 35 15 | AB | ACB | PR
Tarifa Aparamenta Baja Tensión,Potencia y Canalizaciones eléctricas prefabricadas (ComPact, MasterPact, PowerLogic, Vigirex, Vigilhom y Canalis ) | LV850011 | SCHLV850011 | Proteccion de potencia activa inversa | 945.38 | AFI 35 05 | AB | ACB | PR
Tarifa Aparamenta Baja Tensión,Potencia y Canalizaciones eléctricas prefabricadas (ComPact, MasterPact, PowerLogic, Vigirex, Vigilhom y Canalis ) | LV850011X | SCHLV850011X | Proteccion de potencia activa inversa | 945.38 | AFI 35 15 | AB | ACB | PR
Tarifa Aparamenta Baja Tensión,Potencia y Canalizaciones eléctricas prefabricadas (ComPact, MasterPact, PowerLogic, Vigirex, Vigilhom y Canalis ) | LV850012 | SCHLV850012 | Proteccion frente a sub/sobretension | 945.38 | AFI 35 05 | AB | ACB | PR
Tarifa Aparamenta Baja Tensión,Potencia y Canalizaciones eléctricas prefabricadas (ComPact, MasterPact, PowerLogic, Vigirex, Vigilhom y Canalis ) | LV850012X | SCHLV850012X | Proteccion frente a sub/sobretension | 945.38 | AFI 35 15 | AB | ACB | PR
Tarifa Aparamenta Baja Tensión,Potencia y Canalizaciones eléctricas prefabricadas (ComPact, MasterPact, PowerLogic, Vigirex, Vigilhom y Canalis ) | LV850013 | SCHLV850013 | ANSI 81-Proteccion a sub/sobrefrecuencia | 1338.68 | AFI 35 05 | AB | ACB | PR
Tarifa Aparamenta Baja Tensión,Potencia y Canalizaciones eléctricas prefabricadas (ComPact, MasterPact, PowerLogic, Vigirex, Vigilhom y Canalis ) | LV850013X | SCHLV850013X | ANSI 81-Proteccion a sub/sobrefrecuencia | 159.91 | AFI 35 15 | AB | ACB | PR
Tarifa Aparamenta Baja Tensión,Potencia y Canalizaciones eléctricas prefabricadas (ComPact, MasterPact, PowerLogic, Vigirex, Vigilhom y Canalis ) | LV850015 | SCHLV850015 | ANSI 67 - Sobreintensidad direccional | 1160.54 | AFI 35 05 | AB | ACB | PR
Tarifa Aparamenta Baja Tensión,Potencia y Canalizaciones eléctricas prefabricadas (ComPact, MasterPact, PowerLogic, Vigirex, Vigilhom y Canalis ) | LV850037 | SCHLV850037 | ANSI 51-Proteccion sobreintensidad IDMTL | 1160.54 | AFI 35 05 | AB | ACB | PR
Tarifa Aparamenta Baja Tensión,Potencia y Canalizaciones eléctricas prefabricadas (ComPact, MasterPact, PowerLogic, Vigirex, Vigilhom y Canalis ) | LV850038 | SCHLV850038 | IDMT Ground Fault overcurrent protection | 11286.28 | AFI 35 05 | AB | ACB | PR
Tarifa Aparamenta Baja Tensión,Potencia y Canalizaciones eléctricas prefabricadas (ComPact, MasterPact, PowerLogic, Vigirex, Vigilhom y Canalis ) | LV850038X | SCHLV850038X | IDMT Ground Fault overcurrent protection | 11286.28 | AFI 35 05 | AB | ACB | PR
Tarifa Aparamenta Baja Tensión,Potencia y Canalizaciones eléctricas prefabricadas (ComPact, MasterPact, PowerLogic, Vigirex, Vigilhom y Canalis ) | LV850045 | SCHLV850045 | Conjunto de datos existente Modbus | 331.1 | AFI 35 05 | AB | ACB | PR
Tarifa Aparamenta Baja Tensión,Potencia y Canalizaciones eléctricas prefabricadas (ComPact, MasterPact, PowerLogic, Vigirex, Vigilhom y Canalis ) | LV850045X | SCHLV850045X | Conjunto de datos existente Modbus | 331.1 | AFI 35 15 | AB | ACB | PR
Tarifa Aparamenta Baja Tensión,Potencia y Canalizaciones eléctricas prefabricadas (ComPact, MasterPact, PowerLogic, Vigirex, Vigilhom y Canalis ) | LV850046 | SCHLV850046 | Modelo de datos IEC61850 - MTZ | 4032.11 | AFI 35 05 | AB | ACB | PR
Tarifa Aparamenta Baja Tensión,Potencia y Canalizaciones eléctricas prefabricadas (ComPact, MasterPact, PowerLogic, Vigirex, Vigilhom y Canalis ) | LV850046X | SCHLV850046X | Modelo de datos IEC61850 - MTZ | 533.03 | AFI 35 15 | AB | ACB | PR
Tarifa Aparamenta Baja Tensión,Potencia y Canalizaciones eléctricas prefabricadas (ComPact, MasterPact, PowerLogic, Vigirex, Vigilhom y Canalis ) | LV850053SP | SCHLV850053SP | Pantalla frontal MicroLogic X | 175.85 | AFI 85 00 | ML | ACB | PR
Tarifa Aparamenta Baja Tensión,Potencia y Canalizaciones eléctricas prefabricadas (ComPact, MasterPact, PowerLogic, Vigirex, Vigilhom y Canalis ) | LV850055SP | SCHLV850055SP | Cargador PowerPack para MicroLogic X | 214.29 | AFI 65 35 | AB | ACB | PR
Tarifa Aparamenta Baja Tensión,Potencia y Canalizaciones eléctricas prefabricadas (ComPact, MasterPact, PowerLogic, Vigirex, Vigilhom y Canalis ) | LV850056 | SCHLV850056 | Modulo aislante para bobinas comunicante | 190.45 | AFI 65 30 | AB | ACB | PR
Tarifa Aparamenta Baja Tensión,Potencia y Canalizaciones eléctricas prefabricadas (ComPact, MasterPact, PowerLogic, Vigirex, Vigilhom y Canalis ) | LV850056SP | SCHLV850056SP | Modulo aislamiento XF(Com), MTZ | 110.17 | AFI 65 35 | AB | ACB | PR
Tarifa Aparamenta Baja Tensión,Potencia y Canalizaciones eléctricas prefabricadas (ComPact, MasterPact, PowerLogic, Vigirex, Vigilhom y Canalis ) | LV850060 | SCHLV850060 | Modulo alimentacion (VPS) MicroLogic X | 829.65 | AFI 65 30 | AB | ACB | PR
Tarifa Aparamenta Baja Tensión,Potencia y Canalizaciones eléctricas prefabricadas (ComPact, MasterPact, PowerLogic, Vigirex, Vigilhom y Canalis ) | LV850060SP | SCHLV850060SP | Modulo alimentacion (VPS) MicroLogic X | 1230.1 | AFI 85 00 | ML | ACB | PR
Tarifa Aparamenta Baja Tensión,Potencia y Canalizaciones eléctricas prefabricadas (ComPact, MasterPact, PowerLogic, Vigirex, Vigilhom y Canalis ) | LV850061 | SCHLV850061 | ULP PORT KIT FOR FIXED MTZ2/3 | 42.11 | AFI 65 30 | AB | ACB | PR
Tarifa Aparamenta Baja Tensión,Potencia y Canalizaciones eléctricas prefabricadas (ComPact, MasterPact, PowerLogic, Vigirex, Vigilhom y Canalis ) | LV850061SP | SCHLV850061SP | Modulo para puerto ULP, MTZ2/3 Fijo | 2605.28 | AFI 85 00 | ML | ACB | PR
Tarifa Aparamenta Baja Tensión,Potencia y Canalizaciones eléctricas prefabricadas (ComPact, MasterPact, PowerLogic, Vigirex, Vigilhom y Canalis ) | LV850062SP | SCHLV850062SP | Modulo para puerto ULP, MTZ2/3 Extraible | 1586.14 | AFI 85 00 | ML | ACB | PR
Tarifa Aparamenta Baja Tensión,Potencia y Canalizaciones eléctricas prefabricadas (ComPact, MasterPact, PowerLogic, Vigirex, Vigilhom y Canalis ) | LV850063 | SCHLV850063 | Modulo ULP- MasterPacT MTZ1 - Fijo | 16.94 | AFI 65 30 | AB | ACB | PR
Tarifa Aparamenta Baja Tensión,Potencia y Canalizaciones eléctricas prefabricadas (ComPact, MasterPact, PowerLogic, Vigirex, Vigilhom y Canalis ) | LV850063SP | SCHLV850063SP | Modulo para puerto ULP, MTZ1 Fijo | 1388.66 | AFI 85 00 | ML | ACB | PR
Tarifa Aparamenta Baja Tensión,Potencia y Canalizaciones eléctricas prefabricadas (ComPact, MasterPact, PowerLogic, Vigirex, Vigilhom y Canalis ) | LV850064 | SCHLV850064 | Modulo ULP- MasterPacT MTZ1 - Extraible | 16.94 | AFI 65 30 | AB | ACB | PR
Tarifa Aparamenta Baja Tensión,Potencia y Canalizaciones eléctricas prefabricadas (ComPact, MasterPact, PowerLogic, Vigirex, Vigilhom y Canalis ) | LV850064SP | SCHLV850064SP | ULP PORT FOR MTZ1 DRAWOUT VERSION | 238.84 | AFI 85 00 | ML | ACB | PR
Tarifa Aparamenta Baja Tensión,Potencia y Canalizaciones eléctricas prefabricadas (ComPact, MasterPact, PowerLogic, Vigirex, Vigilhom y Canalis ) | LV850067SP | SCHLV850067SP | USB cable (miniUSB/USB) - Micrologic X | 77.72 | AFI 65 35 | AB | ACB | PR
Tarifa Aparamenta Baja Tensión,Potencia y Canalizaciones eléctricas prefabricadas (ComPact, MasterPact, PowerLogic, Vigirex, Vigilhom y Canalis ) | LV851001SP | SCHLV851001SP | Modulo ethernet EIFE, para chasis MTZ | 1729.77 | AFI 85 00 | ML | ACB | PR
Tarifa Aparamenta Baja Tensión,Potencia y Canalizaciones eléctricas prefabricadas (ComPact, MasterPact, PowerLogic, Vigirex, Vigilhom y Canalis ) | LV851100 | SCHLV851100 | EIFE Interfaz Ethernet integra | 1805.24 | AFI 65 30 | AB | ACB | PR
Tarifa Aparamenta Baja Tensión,Potencia y Canalizaciones eléctricas prefabricadas (ComPact, MasterPact, PowerLogic, Vigirex, Vigilhom y Canalis ) | LV851100SP | SCHLV851100SP | Modulo EIFE - Modulo Ethernet MTZ1 | 1729.77 | AFI 85 00 | ML | ACB | PR
Tarifa Aparamenta Baja Tensión,Potencia y Canalizaciones eléctricas prefabricadas (ComPact, MasterPact, PowerLogic, Vigirex, Vigilhom y Canalis ) | LV851120 | SCHLV851120 | EIFE accesorios - MTZ1 | 23.91 | AFI 65 30 | AB | ACB | PR
Tarifa Aparamenta Baja Tensión,Potencia y Canalizaciones eléctricas prefabricadas (ComPact, MasterPact, PowerLogic, Vigirex, Vigilhom y Canalis ) | LV851120SP | SCHLV851120SP | Kit recambio EIFE para MTZ1, Extraible | 973.88 | AFI 65 15 | AB | ACB | PR
Tarifa Aparamenta Baja Tensión,Potencia y Canalizaciones eléctricas prefabricadas (ComPact, MasterPact, PowerLogic, Vigirex, Vigilhom y Canalis ) | LV851200 | SCHLV851200 | EIFE Interfaz Ethernet integrado con acc | 1980.61 | AFI 65 30 | AB | ACB | PR
Tarifa Aparamenta Baja Tensión,Potencia y Canalizaciones eléctricas prefabricadas (ComPact, MasterPact, PowerLogic, Vigirex, Vigilhom y Canalis ) | LV851200SP | SCHLV851200SP | Modulo EIFE - Modulo Ethernet MTZ2/3 | 1822.52 | AFI 65 35 | AB | ACB | PR
Tarifa Aparamenta Baja Tensión,Potencia y Canalizaciones eléctricas prefabricadas (ComPact, MasterPact, PowerLogic, Vigirex, Vigilhom y Canalis ) | LV851220 | SCHLV851220 | EIFE accesorios - MTZ2/MTZ3 | 23.91 | AFI 65 30 | AB | ACB | PR
Tarifa Aparamenta Baja Tensión,Potencia y Canalizaciones eléctricas prefabricadas (ComPact, MasterPact, PowerLogic, Vigirex, Vigilhom y Canalis ) | LV851220SP | SCHLV851220SP | Kit recambio EIFE para MTZ2/3, Extraible | 973.88 | AFI 65 15 | AB | ACB | PR
Tarifa Aparamenta Baja Tensión,Potencia y Canalizaciones eléctricas prefabricadas (ComPact, MasterPact, PowerLogic, Vigirex, Vigilhom y Canalis ) | LV864909SP | SCHLV864909SP | Profalux- 1 cerradura, 1 llave + kit | 529.23 | AFI 65 15 | AB | ACB | PR
Tarifa Aparamenta Baja Tensión,Potencia y Canalizaciones eléctricas prefabricadas (ComPact, MasterPact, PowerLogic, Vigirex, Vigilhom y Canalis ) | LV864910SP | SCHLV864910SP | Profalux- 2 cerraduras, 1 llave + kit | 1058.43 | AFI 65 15 | AB | ACB | PR
Tarifa Aparamenta Baja Tensión,Potencia y Canalizaciones eléctricas prefabricadas (ComPact, MasterPact, PowerLogic, Vigirex, Vigilhom y Canalis ) | LV864911SP | SCHLV864911SP | Profalux- 2 cerraduras, 2 llaves + kit | 1058.43 | AFI 65 15 | AB | ACB | PR
Tarifa Aparamenta Baja Tensión,Potencia y Canalizaciones eléctricas prefabricadas (ComPact, MasterPact, PowerLogic, Vigirex, Vigilhom y Canalis ) | LV864912SP | SCHLV864912SP | Ronis- 1 cerradura, 1 llave + kit | 529.23 | AFI 65 15 | AB | ACB | PR
Tarifa Aparamenta Baja Tensión,Potencia y Canalizaciones eléctricas prefabricadas (ComPact, MasterPact, PowerLogic, Vigirex, Vigilhom y Canalis ) | LV864914SP | SCHLV864914SP | Ronis- 2 cerraduras, 2 llaves + kit | 1058.45 | AFI 65 15 | AB | ACB | PR
Tarifa Aparamenta Baja Tensión,Potencia y Canalizaciones eléctricas prefabricadas (ComPact, MasterPact, PowerLogic, Vigirex, Vigilhom y Canalis ) | LV864917SP | SCHLV864917SP | BPFE pulsador electrico de cierre,MTZ1 | 936.83 | AFI 65 35 | AB | ACB | PR
Tarifa Aparamenta Baja Tensión,Potencia y Canalizaciones eléctricas prefabricadas (ComPact, MasterPact, PowerLogic, Vigirex, Vigilhom y Canalis ) | LV864918SP | SCHLV864918SP | Profalux- 1 cerradura, 1 llave + kit | 529.23 | AFI 65 15 | AB | ACB | PR
Tarifa Aparamenta Baja Tensión,Potencia y Canalizaciones eléctricas prefabricadas (ComPact, MasterPact, PowerLogic, Vigirex, Vigilhom y Canalis ) | LV864919SP | SCHLV864919SP | Profalux- 2 cerraduras,1 llave + kit | 819.02 | AFI 65 15 | AB | ACB | PR
Tarifa Aparamenta Baja Tensión,Potencia y Canalizaciones eléctricas prefabricadas (ComPact, MasterPact, PowerLogic, Vigirex, Vigilhom y Canalis ) | LV864920SP | SCHLV864920SP | Ronis- 1 cerradura, 1 llave + kit | 1181.29 | AFI 65 15 | AB | ACB | PR
Tarifa Aparamenta Baja Tensión,Potencia y Canalizaciones eléctricas prefabricadas (ComPact, MasterPact, PowerLogic, Vigirex, Vigilhom y Canalis ) | LV864921SP | SCHLV864921SP | Ronis- 2 cerraduras,1 llave + kit | 529.23 | AFI 65 15 | AB | ACB | PR
Tarifa Aparamenta Baja Tensión,Potencia y Canalizaciones eléctricas prefabricadas (ComPact, MasterPact, PowerLogic, Vigirex, Vigilhom y Canalis ) | LV864922SP | SCHLV864922SP | Bloque de 4 contactos (OF) MTZ2/MTZ3 | 752.21 | AFI 85 60 | ML | ACB | PR
Tarifa Aparamenta Baja Tensión,Potencia y Canalizaciones eléctricas prefabricadas (ComPact, MasterPact, PowerLogic, Vigirex, Vigilhom y Canalis ) | LV864928SP | SCHLV864928SP | Profalux- 1 cerradura, 1 llave + kit | 865.08 | AFI 65 15 | AB | ACB | PR
Tarifa Aparamenta Baja Tensión,Potencia y Canalizaciones eléctricas prefabricadas (ComPact, MasterPact, PowerLogic, Vigirex, Vigilhom y Canalis ) | LV864931SP | SCHLV864931SP | Ronis- 1 cerradura, 1 llave + kit | 529.23 | AFI 65 15 | AB | ACB | PR
Tarifa Aparamenta Baja Tensión,Potencia y Canalizaciones eléctricas prefabricadas (ComPact, MasterPact, PowerLogic, Vigirex, Vigilhom y Canalis ) | LV864932SP | SCHLV864932SP | Ronis- 2 cerraduras,1 llave + kit | 1058.43 | AFI 65 15 | AB | ACB | PR
Tarifa Aparamenta Baja Tensión,Potencia y Canalizaciones eléctricas prefabricadas (ComPact, MasterPact, PowerLogic, Vigirex, Vigilhom y Canalis ) | LV864933SP | SCHLV864933SP | Ronis- 2 cerraduras,2 llaves + kit | 1589.84 | AFI 65 15 | AB | ACB | PR
Tarifa Aparamenta Baja Tensión,Potencia y Canalizaciones eléctricas prefabricadas (ComPact, MasterPact, PowerLogic, Vigirex, Vigilhom y Canalis ) | LV864935SP | SCHLV864935SP | Profalux- 2 cerraduras, 1 llave + kit | 819.02 | AFI 65 15 | AB | ACB | PR
Tarifa Aparamenta Baja Tensión,Potencia y Canalizaciones eléctricas prefabricadas (ComPact, MasterPact, PowerLogic, Vigirex, Vigilhom y Canalis ) | LV864936SP | SCHLV864936SP | Profalux- 2 cerraduras, 2 llaves + kit | 819.02 | AFI 65 15 | AB | ACB | PR
Tarifa Aparamenta Baja Tensión,Potencia y Canalizaciones eléctricas prefabricadas (ComPact, MasterPact, PowerLogic, Vigirex, Vigilhom y Canalis ) | LV864937SP | SCHLV864937SP | Ronis- 1 cerradura, 1 llave + kit | 516.77 | AFI 65 15 | AB | ACB | PR
Tarifa Aparamenta Baja Tensión,Potencia y Canalizaciones eléctricas prefabricadas (ComPact, MasterPact, PowerLogic, Vigirex, Vigilhom y Canalis ) | LV864938SP | SCHLV864938SP | Ronis- 2 cerraduras, 1 llave + kit | 819.02 | AFI 65 15 | AB | ACB | PR
Tarifa Aparamenta Baja Tensión,Potencia y Canalizaciones eléctricas prefabricadas (ComPact, MasterPact, PowerLogic, Vigirex, Vigilhom y Canalis ) | LV864939SP | SCHLV864939SP | Ronis- 2 cerraduras, 2 llaves + kit | 529.23 | AFI 65 15 | AB | ACB | PR
Tarifa Aparamenta Baja Tensión,Potencia y Canalizaciones eléctricas prefabricadas (ComPact, MasterPact, PowerLogic, Vigirex, Vigilhom y Canalis ) | LV864940SP | SCHLV864940SP | Enclavamiento del chasis, MTZ2/3 | 524.94 | AFI 65 15 | AB | ACB | PR
Tarifa Aparamenta Baja Tensión,Potencia y Canalizaciones eléctricas prefabricadas (ComPact, MasterPact, PowerLogic, Vigirex, Vigilhom y Canalis ) | LV864942SP | SCHLV864942SP | Cubrebornes chasis MasterPacT MTZ2, 3P | 702.91 | AFI 85 00 | ML | ACB | PR
Tarifa Aparamenta Baja Tensión,Potencia y Canalizaciones eléctricas prefabricadas (ComPact, MasterPact, PowerLogic, Vigirex, Vigilhom y Canalis ) | LV864950 | SCHLV864950 | MTZ2 800A tipo H1b 3 Polos Fijo | 13166.84 | AFI 15 10 | AB | ACB | PR
Tarifa Aparamenta Baja Tensión,Potencia y Canalizaciones eléctricas prefabricadas (ComPact, MasterPact, PowerLogic, Vigirex, Vigilhom y Canalis ) | LV864951 | SCHLV864951 | MTZ2 800A tipo H1b 4 Polos Fijo | 16177.34 | AFI 15 10 | AB | ACB | PR
Tarifa Aparamenta Baja Tensión,Potencia y Canalizaciones eléctricas prefabricadas (ComPact, MasterPact, PowerLogic, Vigirex, Vigilhom y Canalis ) | LV864952 | SCHLV864952 | MTZ2 800A tipo H1b 3 Polos Extraible | 12347.25 | AFI 15 10 | AB | ACB | PR
Tarifa Aparamenta Baja Tensión,Potencia y Canalizaciones eléctricas prefabricadas (ComPact, MasterPact, PowerLogic, Vigirex, Vigilhom y Canalis ) | LV864953 | SCHLV864953 | MTZ2 800A tipo H1b 4 Polos Extraible | 15429.95 | AFI 15 10 | AB | ACB | PR
Tarifa Aparamenta Baja Tensión,Potencia y Canalizaciones eléctricas prefabricadas (ComPact, MasterPact, PowerLogic, Vigirex, Vigilhom y Canalis ) | LV864954 | SCHLV864954 | MTZ2 1.000A tipo H1b 3 Polos Fijo | 12982.62 | AFI 15 10 | AB | ACB | PR
Tarifa Aparamenta Baja Tensión,Potencia y Canalizaciones eléctricas prefabricadas (ComPact, MasterPact, PowerLogic, Vigirex, Vigilhom y Canalis ) | LV864955 | SCHLV864955 | MTZ2 1.000A tipo H1b 4 Polos Fijo | 17091.57 | AFI 15 10 | AB | ACB | PR
Tarifa Aparamenta Baja Tensión,Potencia y Canalizaciones eléctricas prefabricadas (ComPact, MasterPact, PowerLogic, Vigirex, Vigilhom y Canalis ) | LV864956 | SCHLV864956 | MTZ2 1.000A tipo H1b 3 Polos Extraible | 12204.04 | AFI 15 10 | AB | ACB | PR
Tarifa Aparamenta Baja Tensión,Potencia y Canalizaciones eléctricas prefabricadas (ComPact, MasterPact, PowerLogic, Vigirex, Vigilhom y Canalis ) | LV864957 | SCHLV864957 | MTZ2 1.000A tipo H1b 4 Polos Extraible | 16344.25 | AFI 15 10 | AB | ACB | PR
Tarifa Aparamenta Baja Tensión,Potencia y Canalizaciones eléctricas prefabricadas (ComPact, MasterPact, PowerLogic, Vigirex, Vigilhom y Canalis ) | LV864958 | SCHLV864958 | MTZ2 1.250A tipo H1b 3 Polos Fijo | 14302.8 | AFI 15 10 | AB | ACB | PR
Tarifa Aparamenta Baja Tensión,Potencia y Canalizaciones eléctricas prefabricadas (ComPact, MasterPact, PowerLogic, Vigirex, Vigilhom y Canalis ) | LV864959 | SCHLV864959 | MTZ2 1.250A tipo H1b 4 Polos Fijo | 18887.99 | AFI 15 10 | AB | ACB | PR
Tarifa Aparamenta Baja Tensión,Potencia y Canalizaciones eléctricas prefabricadas (ComPact, MasterPact, PowerLogic, Vigirex, Vigilhom y Canalis ) | LV864960 | SCHLV864960 | MTZ2 1.250A tipo H1b 3 Polos Extraible | 14470.8 | AFI 15 10 | AB | ACB | PR
Tarifa Aparamenta Baja Tensión,Potencia y Canalizaciones eléctricas prefabricadas (ComPact, MasterPact, PowerLogic, Vigirex, Vigilhom y Canalis ) | LV864961 | SCHLV864961 | MTZ2 1.250A tipo H1b 4 Polos Extraible | 18140.8 | AFI 15 10 | AB | ACB | PR
Tarifa Aparamenta Baja Tensión,Potencia y Canalizaciones eléctricas prefabricadas (ComPact, MasterPact, PowerLogic, Vigirex, Vigilhom y Canalis ) | LV864962 | SCHLV864962 | MTZ2 1.600A tipo H1b 3 Polos Fijo | 16486 | AFI 15 10 | AB | ACB | PR
Tarifa Aparamenta Baja Tensión,Potencia y Canalizaciones eléctricas prefabricadas (ComPact, MasterPact, PowerLogic, Vigirex, Vigilhom y Canalis ) | LV864963 | SCHLV864963 | MTZ2 1.600A tipo H1b 4 Polos Fijo | 21845.89 | AFI 15 10 | AB | ACB | PR
Tarifa Aparamenta Baja Tensión,Potencia y Canalizaciones eléctricas prefabricadas (ComPact, MasterPact, PowerLogic, Vigirex, Vigilhom y Canalis ) | LV864964 | SCHLV864964 | MTZ2 1.600A tipo H1b 3 Polos Extraible | 15707.45 | AFI 15 10 | AB | ACB | PR
Tarifa Aparamenta Baja Tensión,Potencia y Canalizaciones eléctricas prefabricadas (ComPact, MasterPact, PowerLogic, Vigirex, Vigilhom y Canalis ) | LV864965 | SCHLV864965 | MTZ2 1.600A tipo H1b 4 Polos Extraible | 21098.79 | AFI 15 10 | AB | ACB | PR
Tarifa Aparamenta Baja Tensión,Potencia y Canalizaciones eléctricas prefabricadas (ComPact, MasterPact, PowerLogic, Vigirex, Vigilhom y Canalis ) | LV864966 | SCHLV864966 | MTZ2 2.000A tipo H1b 3 Polos Fijo | 20761.07 | AFI 15 10 | AB | ACB | PR
Tarifa Aparamenta Baja Tensión,Potencia y Canalizaciones eléctricas prefabricadas (ComPact, MasterPact, PowerLogic, Vigirex, Vigilhom y Canalis ) | LV864967 | SCHLV864967 | MTZ2 2.000A tipo H1b 4 Polos Fijo | 27208.01 | AFI 15 10 | AB | ACB | PR
Tarifa Aparamenta Baja Tensión,Potencia y Canalizaciones eléctricas prefabricadas (ComPact, MasterPact, PowerLogic, Vigirex, Vigilhom y Canalis ) | LV864968 | SCHLV864968 | MTZ2 2.000A tipo H1b 3 Polos Extraible | 19885.5 | AFI 15 10 | AB | ACB | PR
Tarifa Aparamenta Baja Tensión,Potencia y Canalizaciones eléctricas prefabricadas (ComPact, MasterPact, PowerLogic, Vigirex, Vigilhom y Canalis ) | LV864969 | SCHLV864969 | MTZ2 2.000A tipo H1b 4 Polos Extraible | 26329.92 | AFI 15 10 | AB | ACB | PR
Tarifa Aparamenta Baja Tensión,Potencia y Canalizaciones eléctricas prefabricadas (ComPact, MasterPact, PowerLogic, Vigirex, Vigilhom y Canalis ) | LV864970 | SCHLV864970 | MTZ2 2.500A tipo H1b 3 Polos Fijo | 27450.31 | AFI 15 10 | AB | ACB | PR
Tarifa Aparamenta Baja Tensión,Potencia y Canalizaciones eléctricas prefabricadas (ComPact, MasterPact, PowerLogic, Vigirex, Vigilhom y Canalis ) | LV864971 | SCHLV864971 | MTZ2 2.500A tipo H1b 4 Polos Fijo | 33846.51 | AFI 15 10 | AB | ACB | PR
Tarifa Aparamenta Baja Tensión,Potencia y Canalizaciones eléctricas prefabricadas (ComPact, MasterPact, PowerLogic, Vigirex, Vigilhom y Canalis ) | LV864972 | SCHLV864972 | MTZ2 2.500A tipo H1b 3 Polos Extraible | 26574.65 | AFI 15 10 | AB | ACB | PR
Tarifa Aparamenta Baja Tensión,Potencia y Canalizaciones eléctricas prefabricadas (ComPact, MasterPact, PowerLogic, Vigirex, Vigilhom y Canalis ) | LV864973 | SCHLV864973 | MTZ2 2.500A tipo H1b 4 Polos Extraible | 32968.45 | AFI 15 10 | AB | ACB | PR
Tarifa Aparamenta Baja Tensión,Potencia y Canalizaciones eléctricas prefabricadas (ComPact, MasterPact, PowerLogic, Vigirex, Vigilhom y Canalis ) | LV864974 | SCHLV864974 | MTZ2 3.200A tipo H1b 3 Polos Fijo | 43717.88 | AFI 15 10 | AB | ACB | PR
Tarifa Aparamenta Baja Tensión,Potencia y Canalizaciones eléctricas prefabricadas (ComPact, MasterPact, PowerLogic, Vigirex, Vigilhom y Canalis ) | LV864975 | SCHLV864975 | MTZ2 3.200A tipo H1b 4 Polos Fijo | 49198.07 | AFI 15 10 | AB | ACB | PR
Tarifa Aparamenta Baja Tensión,Potencia y Canalizaciones eléctricas prefabricadas (ComPact, MasterPact, PowerLogic, Vigirex, Vigilhom y Canalis ) | LV864976 | SCHLV864976 | MTZ2 3.200A tipo H1b 3 Polos Extraible | 40487.01 | AFI 15 10 | AB | ACB | PR
Tarifa Aparamenta Baja Tensión,Potencia y Canalizaciones eléctricas prefabricadas (ComPact, MasterPact, PowerLogic, Vigirex, Vigilhom y Canalis ) | LV864977 | SCHLV864977 | MTZ2 3.200A tipo H1b 4 Polos Extraible | 47948.38 | AFI 15 10 | AB | ACB | PR
Tarifa Aparamenta Baja Tensión,Potencia y Canalizaciones eléctricas prefabricadas (ComPact, MasterPact, PowerLogic, Vigirex, Vigilhom y Canalis ) | LV864978 | SCHLV864978 | MTZ2 4.000A tipo H1b 3 Polos Fijo | 45517.7 | AFI 15 10 | AB | ACB | PR
Tarifa Aparamenta Baja Tensión,Potencia y Canalizaciones eléctricas prefabricadas (ComPact, MasterPact, PowerLogic, Vigirex, Vigilhom y Canalis ) | LV864979 | SCHLV864979 | MTZ2 4.000A tipo H1b 4 Polos Fijo | 55531.63 | AFI 15 10 | AB | ACB | PR
Tarifa Aparamenta Baja Tensión,Potencia y Canalizaciones eléctricas prefabricadas (ComPact, MasterPact, PowerLogic, Vigirex, Vigilhom y Canalis ) | LV864980 | SCHLV864980 | MTZ2 4.000A tipo H1b 3 Polos Extraible | 43868.16 | AFI 15 10 | AB | ACB | PR
Tarifa Aparamenta Baja Tensión,Potencia y Canalizaciones eléctricas prefabricadas (ComPact, MasterPact, PowerLogic, Vigirex, Vigilhom y Canalis ) | LV864981 | SCHLV864981 | MTZ2 4.000A tipo H1b 4 Polos Extraible | 56052.55 | AFI 15 10 | AB | ACB | PR
Tarifa Aparamenta Baja Tensión,Potencia y Canalizaciones eléctricas prefabricadas (ComPact, MasterPact, PowerLogic, Vigirex, Vigilhom y Canalis ) | LV865307 | SCHLV865307 | Micrologic 7.0 X MTZ_1 Extraible | 9802.55 | AFI 35 00 | AB | ACB | PR
Tarifa Aparamenta Baja Tensión,Potencia y Canalizaciones eléctricas prefabricadas (ComPact, MasterPact, PowerLogic, Vigirex, Vigilhom y Canalis ) | LVCT00050S | SCHLVCT00050S | TI abierto 50A tipo 0 | 87.1 | PM1 48 00 | MG | EMM | PW
Tarifa Aparamenta Baja Tensión,Potencia y Canalizaciones eléctricas prefabricadas (ComPact, MasterPact, PowerLogic, Vigirex, Vigilhom y Canalis ) | LVCT00102S | SCHLVCT00102S | TI para circ. princ. BCPM 100A 30x31mm | 241.22 | PM1 48 00 | MG | EMM | PW
Tarifa Aparamenta Baja Tensión,Potencia y Canalizaciones eléctricas prefabricadas (ComPact, MasterPact, PowerLogic, Vigirex, Vigilhom y Canalis ) | LVCT00201S | SCHLVCT00201S | CT, Voltage Mode, Split Core, X-Small, 2 | 148.35 | PM1 48 00 | MG | EMM | PW
Tarifa Aparamenta Baja Tensión,Potencia y Canalizaciones eléctricas prefabricadas (ComPact, MasterPact, PowerLogic, Vigirex, Vigilhom y Canalis ) | LVCT00202S | SCHLVCT00202S | TI para circ. princ. BCPM 200A 30x31mm | 223 | PM1 48 00 | MG | EMM | PW
Tarifa Aparamenta Baja Tensión,Potencia y Canalizaciones eléctricas prefabricadas (ComPact, MasterPact, PowerLogic, Vigirex, Vigilhom y Canalis ) | LVCT00302S | SCHLVCT00302S | TI para circ. princ. BCPM 300A 30x31mm | 228.53 | PM1 48 00 | MG | EMM | PW
Tarifa Aparamenta Baja Tensión,Potencia y Canalizaciones eléctricas prefabricadas (ComPact, MasterPact, PowerLogic, Vigirex, Vigilhom y Canalis ) | LVCT00403S | SCHLVCT00403S | TI para circ. princ. BCPM 400A 62x73mm | 289.22 | PM1 48 00 | MG | EMM | PW
Tarifa Aparamenta Baja Tensión,Potencia y Canalizaciones eléctricas prefabricadas (ComPact, MasterPact, PowerLogic, Vigirex, Vigilhom y Canalis ) | LVCT00603S | SCHLVCT00603S | TI para circ. princ. BCPM 600A 62x73mm | 261.18 | PM1 48 00 | MG | EMM | PW
Tarifa Aparamenta Baja Tensión,Potencia y Canalizaciones eléctricas prefabricadas (ComPact, MasterPact, PowerLogic, Vigirex, Vigilhom y Canalis ) | LVCT00803S | SCHLVCT00803S | TI para circ. princ. BCPM 800A 62x73mm | 263.71 | PM1 48 00 | MG | EMM | PW
Tarifa Aparamenta Baja Tensión,Potencia y Canalizaciones eléctricas prefabricadas (ComPact, MasterPact, PowerLogic, Vigirex, Vigilhom y Canalis ) | LVCT01004S | SCHLVCT01004S | TI para cir. prin. BCPM 1000A 62x139mm | 314.71 | PM1 48 00 | MG | EMM | PW
Tarifa Aparamenta Baja Tensión,Potencia y Canalizaciones eléctricas prefabricadas (ComPact, MasterPact, PowerLogic, Vigirex, Vigilhom y Canalis ) | LVCT01204S | SCHLVCT01204S | TI para cir. prin. BCPM 1200A 62x139mm | 313.32 | PM1 48 00 | MG | EMM | PW
Tarifa Aparamenta Baja Tensión,Potencia y Canalizaciones eléctricas prefabricadas (ComPact, MasterPact, PowerLogic, Vigirex, Vigilhom y Canalis ) | LVCT01604S | SCHLVCT01604S | TI para cir. prin. BCPM 1600A 62x139mm | 325.89 | PM1 48 00 | MG | EMM | PW
Tarifa Aparamenta Baja Tensión,Potencia y Canalizaciones eléctricas prefabricadas (ComPact, MasterPact, PowerLogic, Vigirex, Vigilhom y Canalis ) | LVCT02004S | SCHLVCT02004S | TI para cir. prin. BCPM 2000A 62x139mm | 325.89 | PM1 48 00 | MG | EMM | PW
Tarifa Aparamenta Baja Tensión,Potencia y Canalizaciones eléctricas prefabricadas (ComPact, MasterPact, PowerLogic, Vigirex, Vigilhom y Canalis ) | LVCT02404S | SCHLVCT02404S | TI para cir. prin. BCPM 2400A 62x139mm | 373.03 | PM1 48 00 | MG | EMM | PW
Tarifa Compensación de energía reactiva y filtrado de armónicos | LVR05065A40T | SCHLVR05065A40T | inductancia 6.5 kvar 400V fr 4.2 | 781.98 | RTB 30 20 | BT | APQ | RB
Tarifa Compensación de energía reactiva y filtrado de armónicos | LVR05125A40T | SCHLVR05125A40T | inductancia 12.5 kvar 400V fr 4.2 | 803.4 | RTB 30 20 | BT | APQ | RB
Tarifa Compensación de energía reactiva y filtrado de armónicos | LVR05250A40T | SCHLVR05250A40T | inductancia 25 kvar 400V fr 4.2 | 856.96 | RTB 30 20 | BT | APQ | RB
Tarifa Compensación de energía reactiva y filtrado de armónicos | LVR05500A40T | SCHLVR05500A40T | inductancia 50 kvar 400V fr 4.2 | 910.52 | RTB 30 20 | BT | APQ | RB
Tarifa Compensación de energía reactiva y filtrado de armónicos | LVR05X00A40T | SCHLVR05X00A40T | inductancia 100 kvar 400V fr 4.2 | 1285.44 | RTB 30 20 | BT | APQ | RB
Tarifa Compensación de energía reactiva y filtrado de armónicos | LVR07065A40T | SCHLVR07065A40T | inductancia 6.5 kvar 400V fr 3.8 | 696.28 | RTB 30 20 | BT | APQ | RB
Tarifa Compensación de energía reactiva y filtrado de armónicos | LVR07125A40T | SCHLVR07125A40T | inductancia 12.5 kvar 400V fr 3.8 | 749.84 | RTB 30 20 | BT | APQ | RB
Tarifa Compensación de energía reactiva y filtrado de armónicos | LVR07250A40T | SCHLVR07250A40T | inductancia 25 kvar 400V fr 3.8 | 814.11 | RTB 30 20 | BT | APQ | RB
Tarifa Compensación de energía reactiva y filtrado de armónicos | LVR07500A40T | SCHLVR07500A40T | inductancia 50 kvar 400V fr 3.8 | 728.42 | RTB 30 20 | BT | APQ | RB
Tarifa Compensación de energía reactiva y filtrado de armónicos | LVR07500A69T | SCHLVR07500A69T | inductancia 50 kvar 690V fr 3.8 | 1392.56 | RTB 30 20 | BT | APQ | RB
Tarifa Compensación de energía reactiva y filtrado de armónicos | LVR07X00A40T | SCHLVR07X00A40T | inductancia 100 kvar 400V fr 3.8 | 1606.8 | RTB 30 20 | BT | APQ | RB
Tarifa Compensación de energía reactiva y filtrado de armónicos | LVR07X00A69T | SCHLVR07X00A69T | inductancia 100 kvar 690V fr 3.8 | 2035.28 | RTB 30 20 | BT | APQ | RB
Tarifa Compensación de energía reactiva y filtrado de armónicos | LVR14065A40T | SCHLVR14065A40T | inductancia 6.5 kvar 400V fr 2.7 | 964.08 | RTB 30 20 | BT | APQ | RB
Tarifa Compensación de energía reactiva y filtrado de armónicos | LVR14125A40T | SCHLVR14125A40T | inductancia 12.5 kvar 400V fr 2.7 | 1017.64 | RTB 30 20 | BT | APQ | RB
Tarifa Compensación de energía reactiva y filtrado de armónicos | LVR14250A40T | SCHLVR14250A40T | inductancia 25 kvar 400V fr 2.7 | 1071.2 | RTB 30 20 | BT | APQ | RB
Tarifa Compensación de energía reactiva y filtrado de armónicos | LVR14500A40T | SCHLVR14500A40T | inductancia 50 kvar 400V fr 2.7 | 1499.68 | RTB 30 20 | BT | APQ | RB
Tarifa Compensación de energía reactiva y filtrado de armónicos | LVR14X00A40T | SCHLVR14X00A40T | inductancia 100 kvar 400V fr 2.7 | 2035.28 | RTB 30 20 | BT | APQ | RB
Tarifa Envolventes y sistemas de instalación Prisma | LVS01005 | SCHLVS01005 | 10 Sinopticos negros barra.L=900mm | 452.37 | SYS 55 01 | BM | LVE | L1
Tarifa Envolventes y sistemas de instalación Prisma | LVS01006 | SCHLVS01006 | 10 Sinopticos negros flecha salida | 172.64 | SYS 55 01 | BM | LVE | L1
Tarifa Envolventes y sistemas de instalación Prisma | LVS01007 | SCHLVS01007 | 10 Sinopticos negros flecha llegada | 182.7 | SYS 55 01 | BM | LVE | L1
Tarifa Envolventes y sistemas de instalación Prisma | LVS01008 | SCHLVS01008 | 5 Sinopticos negros transformador | 312.93 | SYS 55 01 | BM | LVE | L1
Tarifa Envolventes y sistemas de instalación Prisma | LVS01017 | SCHLVS01017 | 1 Pared met.Prisma G IP30 Sup/Inf,600mm | 294.98 | SYS 15 05 | BJ | LVE | L1
Tarifa Envolventes y sistemas de instalación Prisma | LVS01017AX | SCHLVS01017AX | 1 Pared met.Prisma G IP30 Sup/Inf,600mm | 368.73 | SYS 15 05 | BJ | LVE | L2
Tarifa Envolventes y sistemas de instalación Prisma | LVS01017AZ | SCHLVS01017AZ | 1 Pared met.Prisma G IP30 Sup/Inf,600mm | 351.04 | SYS 15 05 | BJ | LVE | L2
Tarifa Envolventes y sistemas de instalación Prisma | LVS01018 | SCHLVS01018 | 4 Pilares+ 4 embellec. Prisma G IP30 | 166.35 | SYS 15 05 | BJ | LVE | L1
Tarifa Envolventes y sistemas de instalación Prisma | LVS01025 | SCHLVS01025 | 2 Pilares simples Prisma G IP55 | 298.89 | SYS 25 05 | BJ | LVE | L2
Tarifa Envolventes y sistemas de instalación Prisma | LVS01028 | SCHLVS01028 | 1 Montante asoc. Armario G IP30,33Mod | 338.07 | SYS 20 04 | BJ | LVE | L1
Tarifa Envolventes y sistemas de instalación Prisma | LVS01029 | SCHLVS01029 | 1 Montante asoc. Armario G IP30,30Mod | 603.76 | SYS 20 04 | BJ | LVE | L1
Tarifa Envolventes y sistemas de instalación Prisma | LVS01030 | SCHLVS01030 | 1 Montante asoc. Armario G IP30,27Mod | 284.68 | SYS 20 04 | BJ | LVE | L1
Tarifa Envolventes y sistemas de instalación Prisma | LVS01032 | SCHLVS01032 | Acces. Puertas Prisma G IP30 27 a 33 Mod | 230.01 | SYS 20 04 | BJ | LVE | L1
Tarifa Envolventes y sistemas de instalación Prisma | LVS01033 | SCHLVS01033 | 1 Pared lateral Prisma G IP30 33 Modulos | 628.1 | SYS 20 04 | BJ | LVE | L1
Tarifa Envolventes y sistemas de instalación Prisma | LVS01033AX | SCHLVS01033AX | 1 Pared lateral Prisma G IP30 33 Modulos | 785.12 | SYS 20 04 | BJ | LVE | L2
Tarifa Envolventes y sistemas de instalación Prisma | LVS01033AZ | SCHLVS01033AZ | 1 Pared lateral Prisma G IP30 33 Modulos | 747.44 | SYS 20 04 | BJ | LVE | L2
Tarifa Envolventes y sistemas de instalación Prisma | LVS01034 | SCHLVS01034 | 1 Pared lateral Prisma G IP30 30 Modulos | 562.32 | SYS 20 04 | BJ | LVE | L1
Tarifa Envolventes y sistemas de instalación Prisma | LVS01034AX | SCHLVS01034AX | 1 Pared lateral Prisma G IP30 30 Modulos | 702.91 | SYS 20 04 | BJ | LVE | L2
Tarifa Envolventes y sistemas de instalación Prisma | LVS01034AZ | SCHLVS01034AZ | 1 Pared lateral Prisma G IP30 30 Modulos | 669.17 | SYS 20 04 | BJ | LVE | L2
Tarifa Envolventes y sistemas de instalación Prisma | LVS01035 | SCHLVS01035 | 1 Pared lateral Prisma G IP30 27 Modulos | 497.32 | SYS 20 04 | BJ | LVE | L1
Tarifa Envolventes y sistemas de instalación Prisma | LVS01036 | SCHLVS01036 | 4 Pilares+2 union pas.lat.Prisma G IP30 | 222.26 | SYS 15 05 | BJ | LVE | L1
Tarifa Envolventes y sistemas de instalación Prisma | LVS01039AX | SCHLVS01039AX | 1 Pared met.Prisma G IP30 Sup/Inf,300mm | 146.72 | SYS 15 05 | BJ | LVE | L2
Tarifa Envolventes y sistemas de instalación Prisma | LVS01039AZ | SCHLVS01039AZ | 1 Pared met.Prisma G IP30 Sup/Inf,300mm | 139.67 | SYS 15 05 | BJ | LVE | L2
Tarifa Envolventes y sistemas de instalación Prisma | LVS01040 | SCHLVS01040 | 1 Pared lateral Prisma G IP30,6 modulos | 237.98 | SYS 15 05 | BJ | LVE | L1
Tarifa Envolventes y sistemas de instalación Prisma | LVS01041 | SCHLVS01041 | 1 Pared lateral Prisma G IP30,9 modulos | 276.91 | SYS 15 05 | BJ | LVE | L1
Tarifa Envolventes y sistemas de instalación Prisma | LVS01042 | SCHLVS01042 | 1 Pared lateral Prisma G IP30,12 modulos | 316.33 | SYS 15 05 | BJ | LVE | L1
Tarifa Envolventes y sistemas de instalación Prisma | LVS01043 | SCHLVS01043 | 1 Pared lateral Prisma G IP30,15 modulos | 342.14 | SYS 15 05 | BJ | LVE | L1
Tarifa Envolventes y sistemas de instalación Prisma | LVS01044 | SCHLVS01044 | 1 Pared lateral Prisma G IP30,18 modulos | 394.49 | SYS 15 05 | BJ | LVE | L1
Tarifa Envolventes y sistemas de instalación Prisma | LVS01045 | SCHLVS01045 | 1 Pared lateral Prisma G IP30,21 modulos | 474.1 | SYS 15 05 | BJ | LVE | L1
Tarifa Envolventes y sistemas de instalación Prisma | LVS01046 | SCHLVS01046 | 1 Pared lateral Prisma G IP30,24 modulos | 534.7 | SYS 15 05 | BJ | LVE | L1
Tarifa Envolventes y sistemas de instalación Prisma | LVS01047 | SCHLVS01047 | 1 Pared lateral Prisma G IP30,36 modulos | 699.18 | SYS 15 05 | BJ | LVE | L1
Tarifa Envolventes y sistemas de instalación Prisma | LVS01050 | SCHLVS01050 | Nuevo lateral zocalo extension | 148.99 | SYS 20 04 | BJ | LVE | L1
Tarifa Envolventes y sistemas de instalación Prisma | LVS01051 | SCHLVS01051 | Nuevo lateral zocalo armarios | 149.62 | SYS 20 04 | BJ | LVE | L1
Tarifa Envolventes y sistemas de instalación Prisma | LVS01052 | SCHLVS01052 | Frontal zocalo curvo ancho 600mm | 157.9 | SYS 20 04 | BJ | LVE | L1
Tarifa Envolventes y sistemas de instalación Prisma | LVS01053 | SCHLVS01053 | Frontal zocalo curvo ancho 300mm | 125.67 | SYS 20 04 | BJ | LVE | L1
Tarifa Envolventes y sistemas de instalación Prisma | LVS01054 | SCHLVS01054 | Frontal zocalo curvo ancho 850mm | 356.05 | SYS 20 04 | BJ | LVE | L1
Tarifa Envolventes y sistemas de instalación Prisma | LVS01070 | SCHLVS01070 | 1 Pared met.Prisma G IP30 Superior,850mm | 417.9 | SYS 15 05 | BJ | LVE | L1
Tarifa Envolventes y sistemas de instalación Prisma | LVS01094 | SCHLVS01094 | 20 Cierres tapas PrismaSeT | 158.53 | SYS 55 05 | BM | LVE | L1
Tarifa Envolventes y sistemas de instalación Prisma | LVS01100 | SCHLVS01100 | 16 Tornillos pared lateral Prisma P IP30 | 59.76 | SYS 50 04 | BK | LVE | L1
Tarifa Envolventes y sistemas de instalación Prisma | LVS01101 | SCHLVS01101 | 8 Tornillos Fondo Prisma P IP55 | 559.16 | SYS 50 04 | BK | LVE | L1
Tarifa Envolventes y sistemas de instalación Prisma | LVS01102 | SCHLVS01102 | 16 Tornillos pared lateral Prisma P IP55 | 194.09 | SYS 50 04 | BK | LVE | L1
Tarifa Envolventes y sistemas de instalación Prisma | LVS01103 | SCHLVS01103 | 6 Tornillos + 4 tapones,Techo P IP55 | 107.87 | SYS 50 04 | BK | LVE | L1
Tarifa Envolventes y sistemas de instalación Prisma | LVS01104 | SCHLVS01104 | Tornilleria Armadura Prisma P | 429.93 | SYS 50 04 | BK | LVE | L1
Tarifa Envolventes y sistemas de instalación Prisma | LVS01105 | SCHLVS01105 | Accesorios de puerta Prisma P | 230.18 | SYS 50 04 | BK | LVE | L1
Tarifa Envolventes y sistemas de instalación Prisma | LVS01106 | SCHLVS01106 | 8+2 Tornillos fondo Prisma P IP30 | 118.35 | SYS 50 04 | BK | LVE | L1
Tarifa Envolventes y sistemas de instalación Prisma | LVS01109 | SCHLVS01109 | Linergy LGY 12 Topes soporte inferior | 37.92 | SYS 60 02 | BK | LVE | L3
Tarifa Envolventes y sistemas de instalación Prisma | LVS01110 | SCHLVS01110 | Puerta plena P IP30, ancho 150mm | 454.76 | SYS 35 01 | BK | LVE | L1
Tarifa Envolventes y sistemas de instalación Prisma | LVS01110AX | SCHLVS01110AX | Puerta plena P IP30, ancho 150mm | 537.44 | SYS 35 01 | BK | LVE | L2
Tarifa Envolventes y sistemas de instalación Prisma | LVS01110AZ | SCHLVS01110AZ | Puerta plena P IP30, ancho 150mm | 511.64 | SYS 35 01 | BK | LVE | L2
Tarifa Envolventes y sistemas de instalación Prisma | LVS01112 | SCHLVS01112 | Accesorios techo Prisma P | 102.28 | SYS 50 04 | BK | LVE | L1
Tarifa Envolventes y sistemas de instalación Prisma | LVS01120 | SCHLVS01120 | Travesano inf. Prisma P ancho 650mm | 311.88 | SYS 50 04 | BK | LVE | L1
Tarifa Envolventes y sistemas de instalación Prisma | LVS01121 | SCHLVS01121 | Travesano inf. Prisma P 650+150mm | 343.81 | SYS 50 04 | BK | LVE | L1
Tarifa Envolventes y sistemas de instalación Prisma | LVS01123 | SCHLVS01123 | Tornilleria marco pivotante tapas P | 112.43 | SYS 50 04 | BK | LVE | L1
Tarifa Envolventes y sistemas de instalación Prisma | LVS01125 | SCHLVS01125 | Cubierta SE brand,PrismaSeT G 850mm IP30 | 129.08 | SYS 15 04 | BJ | LVE | L1
Tarifa Envolventes y sistemas de instalación Prisma | LVS01130 | SCHLVS01130 | Tornilleria Linergy LGYE union Hor. | 638.36 | SYS 60 03 | BK | LVE | L3
Tarifa Envolventes y sistemas de instalación Prisma | LVS01199 | SCHLVS01199 | Kit asocia. lateral P Prisma/PrismaSeT | 545.73 | SYS 50 04 | BK | LVE | L1
Tarifa Envolventes y sistemas de instalación Prisma | LVS01202 | SCHLVS01202 | Linergy FM 4 Cubrebornes polos- (200A) | 46.71 | SYS 60 07 | BM | LVE | L3
Tarifa Envolventes y sistemas de instalación Prisma | LVS01210 | SCHLVS01210 | Linergy BW Soporte de barras 160A-400A | 25.23 | SYS 60 06 | BM | LVE | L3
Tarifa Envolventes y sistemas de instalación Prisma | LVS01215 | SCHLVS01215 | 5x RECTANGULAR GROMMETS 70x40 | 70.7 | SYS 65 10 | BK | LVE | L2
Tarifa Envolventes y sistemas de instalación Prisma | LVS01218 | SCHLVS01218 | Maneta recambio PrismaSeT G | 104.54 | SYS 55 05 | BM | LVE | L1
Tarifa Envolventes y sistemas de instalación Prisma | LVS01219 | SCHLVS01219 | Maneta recambio PrismaSeT P | 169.81 | SYS 55 05 | BM | LVE | L1
Tarifa Envolventes y sistemas de instalación Prisma | LVS01224 | SCHLVS01224 | Puerta plena reforzada IP30 A650mm | 1166 | SYS 35 01 | BK | LVE | L1
Tarifa Envolventes y sistemas de instalación Prisma | LVS01225 | SCHLVS01225 | Puerta plena reforzada IP30 A800mm | 1599.73 | SYS 35 01 | BK | LVE | L1
Tarifa Envolventes y sistemas de instalación Prisma | LVS01247 | SCHLVS01247 | Kit recambio fijacion mural G IP55 | 154.01 | SYS 25 05 | BJ | LVE | L2
Tarifa Envolventes y sistemas de instalación Prisma | LVS01248 | SCHLVS01248 | Kit recambio Puerta Prisma G IP55 | 303.96 | SYS 25 05 | BJ | LVE | L2
Tarifa Envolventes y sistemas de instalación Prisma | LVS01249 | SCHLVS01249 | Kit recambio cierre Prisma G IP55 | 73.87 | SYS 25 05 | BJ | LVE | L2
Tarifa Envolventes y sistemas de instalación Prisma | LVS03001 | SCHLVS03001 | Carril modular G,ancho 600mm | 41.03 | SYS 30 01 | BJ | LVE | L1
Tarifa Envolventes y sistemas de instalación Prisma | LVS03002 | SCHLVS03002 | Carril modular G,regulable en prof.600mm | 65.71 | SYS 30 01 | BJ | LVE | L1
Tarifa Envolventes y sistemas de instalación Prisma | LVS03003 | SCHLVS03003 | Carril modular G,embutido en prof.600mm | 67.98 | SYS 30 01 | BJ | LVE | L1
Tarifa Envolventes y sistemas de instalación Prisma | LVS03004 | SCHLVS03004 | Carril modular G,fondo cofret 600mm | 30.39 | SYS 30 01 | BJ | LVE | L1
Tarifa Envolventes y sistemas de instalación Prisma | LVS03005 | SCHLVS03005 | 2 soportes inclinados (45º) carril mod | 24.33 | SYS 30 01 | BJ | LVE | L1
Tarifa Envolventes y sistemas de instalación Prisma | LVS03006 | SCHLVS03006 | Carril Modular G,ancho 850mm | 61.59 | SYS 30 01 | BJ | LVE | L1
Tarifa Envolventes y sistemas de instalación Prisma | LVS03007 | SCHLVS03007 | Carril modular G,regulable en prof.850mm | 78.92 | SYS 30 01 | BJ | LVE | L1
Tarifa Envolventes y sistemas de instalación Prisma | LVS03009 | SCHLVS03009 | Carril Modular G,ancho 600mm Clase II | 85.21 | SYS 30 01 | BJ | LVE | L1
Tarifa Envolventes y sistemas de instalación Prisma | LVS03010 | SCHLVS03010 | Carril modular G,ancho 300mm | 41.03 | SYS 30 01 | BJ | LVE | L1
Tarifa Envolventes y sistemas de instalación Prisma | LVS03011 | SCHLVS03011 | Carril modular G,regulable en prof.300mm | 65.71 | SYS 30 01 | BJ | LVE | L1
Tarifa Envolventes y sistemas de instalación Prisma | LVS03020 | SCHLVS03020 | Placa sop. NSXm/VIGI/SDx Hz.Man.600mm | 167.65 | SYS 30 01 | BJ | LVE | L1
Tarifa Envolventes y sistemas de instalación Prisma | LVS03021 | SCHLVS03021 | Placa sop. NSXm/VIGI/SDx Hz.Rot.600mm | 305.36 | SYS 30 01 | BJ | LVE | L1
Tarifa Envolventes y sistemas de instalación Prisma | LVS03030 | SCHLVS03030 | Placa sop.G NSX-INS-CVS250 Hor.Fijo.Man | 64.27 | SYS 30 01 | BJ | LVE | L1
Tarifa Envolventes y sistemas de instalación Prisma | LVS03031 | SCHLVS03031 | Placa sop.G NSX-CVS250 Hor.Fijo.Rotativo | 107.79 | SYS 30 01 | BJ | LVE | L1
Tarifa Envolventes y sistemas de instalación Prisma | LVS03032 | SCHLVS03032 | Placa sop.G NSX250 Hor.Fijo/zocalo.Telem | 117.13 | SYS 30 01 | BJ | LVE | L1
Tarifa Envolventes y sistemas de instalación Prisma | LVS03033 | SCHLVS03033 | Placa sop.G NSX250Vigi Hor.Fijo.Maneta | 99.14 | SYS 30 01 | BJ | LVE | L1
Tarifa Envolventes y sistemas de instalación Prisma | LVS03040 | SCHLVS03040 | Placa sop.G NSX-CVS250 Vert.Fijo.Maneta | 107.97 | SYS 30 01 | BJ | LVE | L1
Tarifa Envolventes y sistemas de instalación Prisma | LVS03041 | SCHLVS03041 | Placa sop.G NSX-CVS250 Vert.Fijo.Rotat. | 105.11 | SYS 30 01 | BJ | LVE | L1
Tarifa Envolventes y sistemas de instalación Prisma | LVS03043 | SCHLVS03043 | Placa sop.G Invers Man.NSX/INS250 Rotat. | 154.39 | SYS 30 01 | BJ | LVE | L1
Tarifa Envolventes y sistemas de instalación Prisma | LVS03050 | SCHLVS03050 | Placa sop.G PL NSX-INS-CVS250 Vert.Fijo | 77.64 | SYS 30 01 | BJ | LVE | L1
Tarifa Envolventes y sistemas de instalación Prisma | LVS03051 | SCHLVS03051 | Placa sop.G PL NSX-CVS250 Vert.Fijo.Rot. | 96.48 | SYS 30 01 | BJ | LVE | L1
Tarifa Envolventes y sistemas de instalación Prisma | LVS03070 | SCHLVS03070 | Placa sop.G NSX-CVS630 Hor.Fijo.Maneta | 147.35 | SYS 30 01 | BJ | LVE | L1
Tarifa Envolventes y sistemas de instalación Prisma | LVS03073 | SCHLVS03073 | Placa sop.G NSX-INS-CVS630 Vert.Fijo.Man | 170.6 | SYS 30 01 | BJ | LVE | L1
Tarifa Envolventes y sistemas de instalación Prisma | LVS03074 | SCHLVS03074 | Placa sop.G NSX-CVS630 Vert.Fijo.Rotat. | 217.68 | SYS 30 01 | BJ | LVE | L1
Tarifa Envolventes y sistemas de instalación Prisma | LVS03080 | SCHLVS03080 | Placa sop.G PL NSX-INS-CVS630 Vert.Fijo | 122.82 | SYS 30 01 | BJ | LVE | L1
Tarifa Envolventes y sistemas de instalación Prisma | LVS03081 | SCHLVS03081 | Placa sop.G PL NSX-CVS630 Vert.Fijo.Rot. | 146.6 | SYS 30 01 | BJ | LVE | L1
Tarifa Envolventes y sistemas de instalación Prisma | LVS03143 | SCHLVS03143 | Placa sop.G NSX-INS250, Clase II | 95.2 | SYS 30 01 | BJ | LVE | L1
Tarifa Envolventes y sistemas de instalación Prisma | LVS03144 | SCHLVS03144 | Placa sop. Monobloc 250 | 98.89 | SYS 30 01 | BJ | LVE | L1
Tarifa Envolventes y sistemas de instalación Prisma | LVS03146 | SCHLVS03146 | Placa sop.G NSX630-400, Clase II | 162.46 | SYS 30 01 | BJ | LVE | L1
Tarifa Envolventes y sistemas de instalación Prisma | LVS03147 | SCHLVS03147 | Placa sop. Monobloc 400 | 131.15 | SYS 30 01 | BJ | LVE | L1
Tarifa Envolventes y sistemas de instalación Prisma | LVS03152 | SCHLVS03152 | M.PLATE FOR 2 3P-METERS | 491.78 | SYS 50 05 | BK | LVE | L1
Tarifa Envolventes y sistemas de instalación Prisma | LVS03157 | SCHLVS03157 | M.PLATE FOR 3 1P-METERS W600 5M | 442.74 | SYS 50 05 | BK | LVE | L1
Tarifa Envolventes y sistemas de instalación Prisma | LVS03164 | SCHLVS03164 | 20 Tuercas Clip M4 para carril modular | 80.55 | SYS 55 02 | BM | LVE | L1
Tarifa Envolventes y sistemas de instalación Prisma | LVS03165 | SCHLVS03165 | 20 Tuercas Clip M5 para carril modular | 80.55 | SYS 55 02 | BM | LVE | L1
Tarifa Envolventes y sistemas de instalación Prisma | LVS03166 | SCHLVS03166 | 20 Tuercas Clip M6 para carril modular | 80.55 | SYS 55 02 | BM | LVE | L1
Tarifa Envolventes y sistemas de instalación Prisma | LVS03170 | SCHLVS03170 | Placa sop. G Perforada plana 4 mod. | 117.02 | SYS 30 01 | BJ | LVE | L1
Tarifa Envolventes y sistemas de instalación Prisma | LVS03171 | SCHLVS03171 | Placa sop. G Perforada embutida 4 mod. | 117.02 | SYS 30 01 | BJ | LVE | L1
Tarifa Envolventes y sistemas de instalación Prisma | LVS03172 | SCHLVS03172 | Placa sop. G Perforada embutida 6 mod. | 202.58 | SYS 30 01 | BJ | LVE | L1
Tarifa Envolventes y sistemas de instalación Prisma | LVS03173 | SCHLVS03173 | Placa sop. G Perforada embutida 9 mod. | 299 | SYS 30 01 | BJ | LVE | L1
Tarifa Envolventes y sistemas de instalación Prisma | LVS03175 | SCHLVS03175 | Placa sop. G PL Perforada plana 4 mod. | 138.37 | SYS 30 01 | BJ | LVE | L1
Tarifa Envolventes y sistemas de instalación Prisma | LVS03176 | SCHLVS03176 | Placa sop. G PL Perfor. embutida 4 mod. | 144.03 | SYS 30 01 | BJ | LVE | L1
Tarifa Envolventes y sistemas de instalación Prisma | LVS03177 | SCHLVS03177 | Placa sop. G PL Perfor. embutida 6 mod. | 239.51 | SYS 30 01 | BJ | LVE | L1
Tarifa Envolventes y sistemas de instalación Prisma | LVS03178 | SCHLVS03178 | Placa sop. G PL Perfor. embutida 9 mod. | 606.47 | SYS 30 01 | BJ | LVE | L1
Tarifa Envolventes y sistemas de instalación Prisma | LVS03180 | SCHLVS03180 | 20 Tuercas Clip M4 para placa perforada | 77.51 | SYS 55 02 | BM | LVE | L1
Tarifa Envolventes y sistemas de instalación Prisma | LVS03181 | SCHLVS03181 | 20 Tuercas Clip M5 para placa perforada | 77.51 | SYS 55 02 | BM | LVE | L1
Tarifa Envolventes y sistemas de instalación Prisma | LVS03182 | SCHLVS03182 | 20 Tuercas Clip M6 para placa perforada | 77.51 | SYS 55 02 | BM | LVE | L1
Tarifa Envolventes y sistemas de instalación Prisma | LVS03183 | SCHLVS03183 | 20 Tornillos autoroscantes M5, UF | 36.2 | SYS 55 02 | BM | LVE | L1
Tarifa Envolventes y sistemas de instalación Prisma | LVS03185 | SCHLVS03185 | 4 Realces hexagonales M5,alto 9mm | 61.26 | SYS 55 02 | BM | LVE | L1
Tarifa Envolventes y sistemas de instalación Prisma | LVS03186 | SCHLVS03186 | 4 Realces hexagonales M5,alto 23mm | 33.23 | SYS 55 02 | BM | LVE | L1
Tarifa Envolventes y sistemas de instalación Prisma | LVS03187 | SCHLVS03187 | 4 Realces hexagonales M5,alto 55mm | 36.2 | SYS 55 02 | BM | LVE | L1
Tarifa Envolventes y sistemas de instalación Prisma | LVS03194 | SCHLVS03194 | 20 Tuercas enjauladas M6 | 61.96 | SYS 55 02 | BM | LVE | L1
Tarifa Envolventes y sistemas de instalación Prisma | LVS03197 | SCHLVS03197 | 4 Realces hexagonales M6,alto 55mm | 36.52 | SYS 55 02 | BM | LVE | L1
Tarifa Envolventes y sistemas de instalación Prisma | LVS03198 | SCHLVS03198 | 4 Realces hexagonales M6,alto 25mm | 34.14 | SYS 55 02 | BM | LVE | L1
Tarifa Envolventes y sistemas de instalación Prisma | LVS03202 | SCHLVS03202 | Tapa G/P Acti9, 2 Modulos, alto 100mm | 58.18 | SYS 55 03 | BM | LVE | L1
Tarifa Envolventes y sistemas de instalación Prisma | LVS03203 | SCHLVS03203 | Tapa G/P Acti9, 3 Modulos, alto 150mm | 47.8 | SYS 55 03 | BM | LVE | L1
Tarifa Envolventes y sistemas de instalación Prisma | LVS03203AX | SCHLVS03203AX | Tapa G/P Acti9, 3 Modulos, alto 150mm | 59.75 | SYS 55 03 | BM | LVE | L2
Tarifa Envolventes y sistemas de instalación Prisma | LVS03203AZ | SCHLVS03203AZ | Tapa G/P Acti9, 3 Modulos, alto 150mm | 56.89 | SYS 55 03 | BM | LVE | L2
Tarifa Envolventes y sistemas de instalación Prisma | LVS03204 | SCHLVS03204 | Tapa G/P Acti9, 4 Modulos, alto 200mm | 55.07 | SYS 55 03 | BM | LVE | L1
Tarifa Envolventes y sistemas de instalación Prisma | LVS03204AX | SCHLVS03204AX | Tapa G/P Acti9, 4 Modulos, alto 200mm | 68.83 | SYS 55 03 | BM | LVE | L2
Tarifa Envolventes y sistemas de instalación Prisma | LVS03204AZ | SCHLVS03204AZ | Tapa G/P Acti9, 4 Modulos, alto 200mm | 65.53 | SYS 55 03 | BM | LVE | L2
Tarifa Envolventes y sistemas de instalación Prisma | LVS03205 | SCHLVS03205 | Tapa G/P Acti9, 5 Modulos, alto 250mm | 63.32 | SYS 55 03 | BM | LVE | L1
Tarifa Envolventes y sistemas de instalación Prisma | LVS03205AX | SCHLVS03205AX | Tapa G/P Acti9, 5 Modulos, alto 250mm | 79.15 | SYS 55 03 | BM | LVE | L2
Tarifa Envolventes y sistemas de instalación Prisma | LVS03205AZ | SCHLVS03205AZ | Tapa G/P Acti9, 5 Modulos, alto 250mm | 75.35 | SYS 55 03 | BM | LVE | L2
Tarifa Envolventes y sistemas de instalación Prisma | LVS03206 | SCHLVS03206 | Tapa G/P TransferPacT 32-100A, 6 Mod, al | 184.29 | SYS 55 03 | BM | LVE | L1
Tarifa Envolventes y sistemas de instalación Prisma | LVS03207 | SCHLVS03207 | Tapa G/P TransferPacT 80-160A, 8 Mod, al | 148.24 | SYS 55 03 | BM | LVE | L1
Tarifa Envolventes y sistemas de instalación Prisma | LVS03208 | SCHLVS03208 | Tapa G TransferPacT 32-100A,6 Mod. 850mm | 235.95 | SYS 30 02 | BJ | LVE | L1
Tarifa Envolventes y sistemas de instalación Prisma | LVS03209 | SCHLVS03209 | Tapa G TransferPacT 80-160A,8 Mod. 850mm | 236.58 | SYS 30 02 | BJ | LVE | L1
Tarifa Envolventes y sistemas de instalación Prisma | LVS03210 | SCHLVS03210 | Tapa P TransferPacT 100-250A,11 Mod | 232.76 | SYS 50 06 | BK | LVE | L1
Tarifa Envolventes y sistemas de instalación Prisma | LVS03211 | SCHLVS03211 | Tapa P TransferPacT 320-630A,11 Mod | 133.45 | SYS 50 06 | BK | LVE | L1
Tarifa Envolventes y sistemas de instalación Prisma | LVS03212 | SCHLVS03212 | Tapa G TransferPacT 100-250A,11 Mod | 230.53 | SYS 30 02 | BJ | LVE | L1
Tarifa Envolventes y sistemas de instalación Prisma | LVS03213 | SCHLVS03213 | Tapa G/P A400 Acti9, 3 Mod, alto 150mm | 57.87 | SYS 55 03 | BM | LVE | L1
Tarifa Envolventes y sistemas de instalación Prisma | LVS03213AX | SCHLVS03213AX | Tapa G/P A400 Acti9, 3 Mod, alto 150mm | 72.34 | SYS 55 03 | BM | LVE | L2
Tarifa Envolventes y sistemas de instalación Prisma | LVS03213AZ | SCHLVS03213AZ | Tapa G/P A400 Acti9, 3 Mod, alto 150mm | 68.86 | SYS 55 03 | BM | LVE | L2
Tarifa Envolventes y sistemas de instalación Prisma | LVS03214 | SCHLVS03214 | Tapa G/P A400 Acti9, 4 Mod, alto 200mm | 65.33 | SYS 55 03 | BM | LVE | L1
Tarifa Envolventes y sistemas de instalación Prisma | LVS03214AX | SCHLVS03214AX | Tapa G/P A400 Acti9, 4 Mod, alto 200mm | 81.66 | SYS 55 03 | BM | LVE | L2
Tarifa Envolventes y sistemas de instalación Prisma | LVS03214AZ | SCHLVS03214AZ | Tapa G/P A400 Acti9, 4 Mod, alto 200mm | 77.75 | SYS 55 03 | BM | LVE | L2
Tarifa Envolventes y sistemas de instalación Prisma | LVS03215 | SCHLVS03215 | Tapa G TransferPacT 100-250A,11Mod.850mm | 457.48 | SYS 30 02 | BJ | LVE | L1
Tarifa Envolventes y sistemas de instalación Prisma | LVS03216 | SCHLVS03216 | Tapa G/P A850 Acti9, 3 Mod, alto 150mm | 108.09 | SYS 55 03 | BM | LVE | L1
Tarifa Envolventes y sistemas de instalación Prisma | LVS03216AX | SCHLVS03216AX | Tapa G/P A850 Acti9, 3 Mod, alto 150mm | 135.12 | SYS 55 03 | BM | LVE | L2
Tarifa Envolventes y sistemas de instalación Prisma | LVS03216AZ | SCHLVS03216AZ | Tapa G/P A850 Acti9, 3 Mod, alto 150mm | 128.63 | SYS 55 03 | BM | LVE | L2
Tarifa Envolventes y sistemas de instalación Prisma | LVS03217 | SCHLVS03217 | Tapa G/P A850 Acti9, 4 Mod, alto 200mm | 99.68 | SYS 55 03 | BM | LVE | L1
Tarifa Envolventes y sistemas de instalación Prisma | LVS03217AX | SCHLVS03217AX | Tapa G/P A850 Acti9, 4 Mod, alto 200mm | 124.59 | SYS 55 03 | BM | LVE | L2
Tarifa Envolventes y sistemas de instalación Prisma | LVS03217AZ | SCHLVS03217AZ | Tapa G/P A850 Acti9, 4 Mod, alto 200mm | 118.62 | SYS 55 03 | BM | LVE | L2
Tarifa Envolventes y sistemas de instalación Prisma | LVS03218 | SCHLVS03218 | Tapa G/P A850 Acti9, 5 Mod, alto 250mm | 146.2 | SYS 55 03 | BM | LVE | L1
Tarifa Envolventes y sistemas de instalación Prisma | LVS03218AX | SCHLVS03218AX | Tapa G/P A850 Acti9, 5 Mod, alto 250mm | 182.76 | SYS 55 03 | BM | LVE | L2
Tarifa Envolventes y sistemas de instalación Prisma | LVS03218AZ | SCHLVS03218AZ | Tapa G/P A850 Acti9, 5 Mod, alto 250mm | 173.98 | SYS 55 03 | BM | LVE | L2
Tarifa Envolventes y sistemas de instalación Prisma | LVS03220 | SCHLVS03220 | Obturador Acti9 | 20.1 | SYS 55 06 | BM | LVE | L1
Tarifa Envolventes y sistemas de instalación Prisma | LVS03221 | SCHLVS03221 | 4 Obturadores Acti9, Longitud=90mm | 15.12 | SYS 55 06 | BM | LVE | L1
Tarifa Envolventes y sistemas de instalación Prisma | LVS03222 | SCHLVS03222 | Obturador NSX250+Micrologic | 17.93 | SYS 55 06 | BM | LVE | L1
Tarifa Envolventes y sistemas de instalación Prisma | LVS03225 | SCHLVS03225 | Tapa P NSXm Vert. Rot. 5M 400mm | 88.47 | SYS 50 06 | BK | LVE | L1
Tarifa Envolventes y sistemas de instalación Prisma | LVS03226 | SCHLVS03226 | Tapa P NSXm/VIGI Vert.Rot. 3P.5M 650mm | 75.11 | SYS 50 06 | BK | LVE | L1
Tarifa Envolventes y sistemas de instalación Prisma | LVS03227 | SCHLVS03227 | Tapa P NSXm/VIGI Vert.Rot. 4P.5M 650mm | 95 | SYS 50 06 | BK | LVE | L1
Tarifa Envolventes y sistemas de instalación Prisma | LVS03230 | SCHLVS03230 | Tapa G/P CVS250 Hor.Fijo.Maneta | 78.44 | SYS 55 03 | BM | LVE | L1
Tarifa Envolventes y sistemas de instalación Prisma | LVS03231 | SCHLVS03231 | Tapa G/P INS250 Hor.Fijo.Rotativo | 87.21 | SYS 55 03 | BM | LVE | L1
Tarifa Envolventes y sistemas de instalación Prisma | LVS03231AX | SCHLVS03231AX | Tapa G/P INS250 Hor.Fijo.Rotativo | 109.01 | SYS 55 03 | BM | LVE | L2
Tarifa Envolventes y sistemas de instalación Prisma | LVS03231AZ | SCHLVS03231AZ | Tapa G/P INS250 Hor.Fijo.Rotativo | 103.79 | SYS 55 03 | BM | LVE | L2
Tarifa Envolventes y sistemas de instalación Prisma | LVS03232 | SCHLVS03232 | Tapa G CVS250 Hor.Fijo.Rotativo | 81.13 | SYS 30 02 | BJ | LVE | L1
Tarifa Envolventes y sistemas de instalación Prisma | LVS03232AX | SCHLVS03232AX | Tapa G CVS250 Hor.Fijo.Rotativo | 101.41 | SYS 30 02 | BJ | LVE | L2
Tarifa Envolventes y sistemas de instalación Prisma | LVS03232AZ | SCHLVS03232AZ | Tapa G CVS250 Hor.Fijo.Rotativo | 96.53 | SYS 30 02 | BJ | LVE | L2
Tarifa Envolventes y sistemas de instalación Prisma | LVS03234 | SCHLVS03234 | Tapa G NSX250 Hor.Fijo.Telemando | 85.86 | SYS 30 02 | BJ | LVE | L1
Tarifa Envolventes y sistemas de instalación Prisma | LVS03234AX | SCHLVS03234AX | Tapa G NSX250 Hor.Fijo.Telemando | 107.33 | SYS 30 02 | BJ | LVE | L2
Tarifa Envolventes y sistemas de instalación Prisma | LVS03234AZ | SCHLVS03234AZ | Tapa G NSX250 Hor.Fijo.Telemando | 102.18 | SYS 30 02 | BJ | LVE | L2
Tarifa Envolventes y sistemas de instalación Prisma | LVS03235 | SCHLVS03235 | Tapa G/P Inversor INS250 Vert.Fijo.Rotat | 110.29 | SYS 55 03 | BM | LVE | L1
Tarifa Envolventes y sistemas de instalación Prisma | LVS03238 | SCHLVS03238 | Tapa G/P NS250Vigi Hor.Fijo.Maneta | 75.77 | SYS 55 03 | BM | LVE | L1
Tarifa Envolventes y sistemas de instalación Prisma | LVS03239 | SCHLVS03239 | Tapa G INS250 Hor.Fijo.Maneta.850mm | 129.72 | SYS 30 02 | BJ | LVE | L1
Tarifa Envolventes y sistemas de instalación Prisma | LVS03240 | SCHLVS03240 | Placa frontal INV+NSX250 vertical | 253.66 | SYS 30 02 | BJ | LVE | L1
Tarifa Envolventes y sistemas de instalación Prisma | LVS03241 | SCHLVS03241 | Tapa G/P 3 NSX-CVS250Vigi Vert.Man/Rot | 99.64 | SYS 55 03 | BM | LVE | L1
Tarifa Envolventes y sistemas de instalación Prisma | LVS03241AX | SCHLVS03241AX | Tapa G/P 3 NSX-CVS250Vigi Vert.Man/Rot | 124.56 | SYS 55 03 | BM | LVE | L2
Tarifa Envolventes y sistemas de instalación Prisma | LVS03241AZ | SCHLVS03241AZ | Tapa G/P 3 NSX-CVS250Vigi Vert.Man/Rot | 118.58 | SYS 55 03 | BM | LVE | L2
Tarifa Envolventes y sistemas de instalación Prisma | LVS03243 | SCHLVS03243 | Tapa G/P 3 NSX-CVS250 Vert. | 90.58 | SYS 55 03 | BM | LVE | L1
Tarifa Envolventes y sistemas de instalación Prisma | LVS03243AX | SCHLVS03243AX | Tapa G/P 3 NSX-CVS250 Vert. | 113.23 | SYS 55 03 | BM | LVE | L2
Tarifa Envolventes y sistemas de instalación Prisma | LVS03243AZ | SCHLVS03243AZ | Tapa G/P 3 NSX-CVS250 Vert. | 107.8 | SYS 55 03 | BM | LVE | L2
Tarifa Envolventes y sistemas de instalación Prisma | LVS03244 | SCHLVS03244 | Tapa G/P 3 NSX-CVS250Vigi Vert.Rot/Telem | 91.65 | SYS 55 03 | BM | LVE | L1
Tarifa Envolventes y sistemas de instalación Prisma | LVS03245 | SCHLVS03245 | Tapa G/P Inversor NSX250 Vert.Rotativo | 109.22 | SYS 55 03 | BM | LVE | L1
Tarifa Envolventes y sistemas de instalación Prisma | LVS03247 | SCHLVS03247 | Tapa G/P Inversor Monobloc INS250 Vert. | 117.88 | SYS 55 03 | BM | LVE | L1
Tarifa Envolventes y sistemas de instalación Prisma | LVS03248 | SCHLVS03248 | Tapa G/P INS250 Vert.Rotativo | 76.52 | SYS 55 03 | BM | LVE | L1
Tarifa Envolventes y sistemas de instalación Prisma | LVS03248AX | SCHLVS03248AX | Tapa G/P INS250 Vert.Rotativo | 95.65 | SYS 55 03 | BM | LVE | L2
Tarifa Envolventes y sistemas de instalación Prisma | LVS03248AZ | SCHLVS03248AZ | Tapa G/P INS250 Vert.Rotativo | 91.05 | SYS 55 03 | BM | LVE | L2
Tarifa Envolventes y sistemas de instalación Prisma | LVS03249 | SCHLVS03249 | Obturador NSX250 | 16.24 | SYS 55 03 | BM | LVE | L1
Tarifa Envolventes y sistemas de instalación Prisma | LVS03250 | SCHLVS03250 | Tapa G PL CVS250 Vert.Fijo.Maneta | 93.64 | SYS 30 02 | BJ | LVE | L1
Tarifa Envolventes y sistemas de instalación Prisma | LVS03251 | SCHLVS03251 | Tapa G PL INS250 Vert.Fijo.Rotativo | 93.63 | SYS 30 02 | BJ | LVE | L1
Tarifa Envolventes y sistemas de instalación Prisma | LVS03252 | SCHLVS03252 | Tapa G PL NS250Vigi Vert.Fijo.Maneta | 116.96 | SYS 30 02 | BJ | LVE | L1
Tarifa Envolventes y sistemas de instalación Prisma | LVS03253 | SCHLVS03253 | Tapa G PL CVS250 Vert.Fijo.Rotativo | 93.63 | SYS 30 02 | BJ | LVE | L1
Tarifa Envolventes y sistemas de instalación Prisma | LVS03253AX | SCHLVS03253AX | Tapa G PL CVS250 Vert.Fijo.Rotativo | 117.03 | SYS 30 02 | BJ | LVE | L2
Tarifa Envolventes y sistemas de instalación Prisma | LVS03253AZ | SCHLVS03253AZ | Tapa G PL CVS250 Vert.Fijo.Rotativo | 111.42 | SYS 30 02 | BJ | LVE | L2
Tarifa Envolventes y sistemas de instalación Prisma | LVS03256 | SCHLVS03256 | Tapa G CVS250 Hor.Fijo.Maneta.850mm | 205.57 | SYS 30 02 | BJ | LVE | L1
Tarifa Envolventes y sistemas de instalación Prisma | LVS03270 | SCHLVS03270 | Tapa G CVS630 Hor.Fijo.Maneta | 131.97 | SYS 30 02 | BJ | LVE | L1
Tarifa Envolventes y sistemas de instalación Prisma | LVS03271 | SCHLVS03271 | Tapa G INS630 Hor.Fijo.Rotativo | 87.65 | SYS 30 02 | BJ | LVE | L1
Tarifa Envolventes y sistemas de instalación Prisma | LVS03273 | SCHLVS03273 | Tapa G/P CVS630 Vert.Maneta | 113.49 | SYS 55 03 | BM | LVE | L1
Tarifa Envolventes y sistemas de instalación Prisma | LVS03274 | SCHLVS03274 | Tapa G/P INS630 Vert.Rotativo | 120.03 | SYS 55 03 | BM | LVE | L1
Tarifa Envolventes y sistemas de instalación Prisma | LVS03274AX | SCHLVS03274AX | Tapa G/P INS630 Vert.Rotativo | 150.03 | SYS 55 03 | BM | LVE | L2
Tarifa Envolventes y sistemas de instalación Prisma | LVS03274AZ | SCHLVS03274AZ | Tapa G/P INS630 Vert.Rotativo | 142.84 | SYS 55 03 | BM | LVE | L2
Tarifa Envolventes y sistemas de instalación Prisma | LVS03275 | SCHLVS03275 | Tapa G/P CVS630 Vert.Rotativo/Telemando | 120.03 | SYS 55 03 | BM | LVE | L1
Tarifa Envolventes y sistemas de instalación Prisma | LVS03275AX | SCHLVS03275AX | Tapa G/P CVS630 Vert.Rotativo/Telemando | 150.03 | SYS 55 03 | BM | LVE | L2
Tarifa Envolventes y sistemas de instalación Prisma | LVS03275AZ | SCHLVS03275AZ | Tapa G/P CVS630 Vert.Rotativo/Telemando | 142.84 | SYS 55 03 | BM | LVE | L2
Tarifa Envolventes y sistemas de instalación Prisma | LVS03280 | SCHLVS03280 | Tapa G/P CVS630 Vert.Fijo.Maneta | 119.05 | SYS 55 03 | BM | LVE | L1
Tarifa Envolventes y sistemas de instalación Prisma | LVS03281 | SCHLVS03281 | Tapa G PL INS630 Vert.Fijo.Rotativo | 120.57 | SYS 30 02 | BJ | LVE | L1
Tarifa Envolventes y sistemas de instalación Prisma | LVS03281AX | SCHLVS03281AX | Tapa G PL INS630 Vert.Fijo.Rotativo | 150.71 | SYS 30 02 | BJ | LVE | L2
Tarifa Envolventes y sistemas de instalación Prisma | LVS03281AZ | SCHLVS03281AZ | Tapa G PL INS630 Vert.Fijo.Rotativo | 143.48 | SYS 30 02 | BJ | LVE | L2
Tarifa Envolventes y sistemas de instalación Prisma | LVS03282 | SCHLVS03282 | Tapa G/P PL NS630Vigi Fijo.Maneta | 164.23 | SYS 55 03 | BM | LVE | L1
Tarifa Envolventes y sistemas de instalación Prisma | LVS03283 | SCHLVS03283 | Tapa G/P PL CVS630 Vert.Rotativo/Telem. | 128.47 | SYS 55 03 | BM | LVE | L1
Tarifa Envolventes y sistemas de instalación Prisma | LVS03283AX | SCHLVS03283AX | Tapa G/P PL CVS630 Vert.Rotativo/Telem. | 160.59 | SYS 55 03 | BM | LVE | L2
Tarifa Envolventes y sistemas de instalación Prisma | LVS03283AZ | SCHLVS03283AZ | Tapa G/P PL CVS630 Vert.Rotativo/Telem. | 152.89 | SYS 55 03 | BM | LVE | L2
Tarifa Envolventes y sistemas de instalación Prisma | LVS03287 | SCHLVS03287 | Tapa G INS630 Hor.Fijo.Maneta.850mm | 197.17 | SYS 30 02 | BJ | LVE | L1
Tarifa Envolventes y sistemas de instalación Prisma | LVS03289 | SCHLVS03289 | Tapa G NSX250 Hor.Fijo.Maneta.850mm | 215.88 | SYS 30 02 | BJ | LVE | L1
Tarifa Envolventes y sistemas de instalación Prisma | LVS03289AX | SCHLVS03289AX | Tapa G NSX250 Hor.Fijo.Maneta.850mm | 269.84 | SYS 30 02 | BJ | LVE | L2
Tarifa Envolventes y sistemas de instalación Prisma | LVS03289AZ | SCHLVS03289AZ | Tapa G NSX250 Hor.Fijo.Maneta.850mm | 256.89 | SYS 30 02 | BJ | LVE | L2
Tarifa Envolventes y sistemas de instalación Prisma | LVS03290 | SCHLVS03290 | Tapa G NSX250 Hor.Zocalo.Maneta | 85.61 | SYS 30 02 | BJ | LVE | L1
Tarifa Envolventes y sistemas de instalación Prisma | LVS03290AX | SCHLVS03290AX | Tapa G NSX250 Hor.Zocalo.Maneta | 107.01 | SYS 30 02 | BJ | LVE | L2
Tarifa Envolventes y sistemas de instalación Prisma | LVS03290AZ | SCHLVS03290AZ | Tapa G NSX250 Hor.Zocalo.Maneta | 101.87 | SYS 30 02 | BJ | LVE | L2
Tarifa Envolventes y sistemas de instalación Prisma | LVS03292 | SCHLVS03292 | Tapa G NSX250Vigi Hor.Fijo.Maneta/Rotat. | 82.91 | SYS 30 02 | BJ | LVE | L1
Tarifa Envolventes y sistemas de instalación Prisma | LVS03292AX | SCHLVS03292AX | Tapa G NSX250Vigi Hor.Fijo.Maneta/Rotat. | 103.63 | SYS 30 02 | BJ | LVE | L2
Tarifa Envolventes y sistemas de instalación Prisma | LVS03292AZ | SCHLVS03292AZ | Tapa G NSX250Vigi Hor.Fijo.Maneta/Rotat. | 98.66 | SYS 30 02 | BJ | LVE | L2
Tarifa Envolventes y sistemas de instalación Prisma | LVS03293 | SCHLVS03293 | Tapa G PL NSX250Vigi Vert.Fijo.Maneta | 93.77 | SYS 30 02 | BJ | LVE | L1
Tarifa Envolventes y sistemas de instalación Prisma | LVS03294 | SCHLVS03294 | Tapa G NSX250 Hor.Fijo.Maneta.850mm | 120.12 | SYS 30 02 | BJ | LVE | L1
Tarifa Envolventes y sistemas de instalación Prisma | LVS03294AX | SCHLVS03294AX | Tapa G NSX250 Hor.Fijo.Maneta.850mm | 150.16 | SYS 30 02 | BJ | LVE | L2
Tarifa Envolventes y sistemas de instalación Prisma | LVS03294AZ | SCHLVS03294AZ | Tapa G NSX250 Hor.Fijo.Maneta.850mm | 142.94 | SYS 30 02 | BJ | LVE | L2
Tarifa Envolventes y sistemas de instalación Prisma | LVS03295 | SCHLVS03295 | Tapa G NSX250Vigi Hor.Fijo.Maneta.850mm | 124.68 | SYS 30 02 | BJ | LVE | L1
Tarifa Envolventes y sistemas de instalación Prisma | LVS03296 | SCHLVS03296 | Tapa G NSX630 Hor.Fijo.Maneta | 76.97 | SYS 30 02 | BJ | LVE | L1
Tarifa Envolventes y sistemas de instalación Prisma | LVS03296AX | SCHLVS03296AX | Tapa G NSX630 Hor.Fijo.Maneta | 96.21 | SYS 30 02 | BJ | LVE | L2
Tarifa Envolventes y sistemas de instalación Prisma | LVS03296AZ | SCHLVS03296AZ | Tapa G NSX630 Hor.Fijo.Maneta | 91.59 | SYS 30 02 | BJ | LVE | L2
Tarifa Envolventes y sistemas de instalación Prisma | LVS03297 | SCHLVS03297 | Tapa G/P NSX630Vigi Vert.Fijo.Man./Rotat | 115.9 | SYS 55 03 | BM | LVE | L1
Tarifa Envolventes y sistemas de instalación Prisma | LVS03298 | SCHLVS03298 | Tapa G/P PL NSX630 Vert.Fijo.Maneta | 124.73 | SYS 55 03 | BM | LVE | L1
Tarifa Envolventes y sistemas de instalación Prisma | LVS03298AX | SCHLVS03298AX | Tapa G/P PL NSX630 Vert.Fijo.Maneta | 155.9 | SYS 55 03 | BM | LVE | L2
Tarifa Envolventes y sistemas de instalación Prisma | LVS03298AZ | SCHLVS03298AZ | Tapa G/P PL NSX630 Vert.Fijo.Maneta | 148.42 | SYS 55 03 | BM | LVE | L2
Tarifa Envolventes y sistemas de instalación Prisma | LVS03299 | SCHLVS03299 | Tapa G/P PL NSX630Vigi Vert.Fijo.Maneta | 135.01 | SYS 55 03 | BM | LVE | L1
Tarifa Envolventes y sistemas de instalación Prisma | LVS03299AX | SCHLVS03299AX | Tapa G/P PL NSX630Vigi Vert.Fijo.Maneta | 168.77 | SYS 55 03 | BM | LVE | L2
Tarifa Envolventes y sistemas de instalación Prisma | LVS03299AZ | SCHLVS03299AZ | Tapa G/P PL NSX630Vigi Vert.Fijo.Maneta | 160.67 | SYS 55 03 | BM | LVE | L2
Tarifa Envolventes y sistemas de instalación Prisma | LVS03301 | SCHLVS03301 | Tapa G NSX250 Hor.Fijo.Rotativo.850mm | 205.63 | SYS 30 02 | BJ | LVE | L1
Tarifa Envolventes y sistemas de instalación Prisma | LVS03330 | SCHLVS03330 | Tapa G/P NSXm/VIGI/SDx HZ.Man. 3M 600mm | 72.25 | SYS 55 03 | BM | LVE | L1
Tarifa Envolventes y sistemas de instalación Prisma | LVS03331 | SCHLVS03331 | Tapa G/P NSXm/VIGI/SDx HZ.ROT. 3M 600mm | 95.07 | SYS 55 03 | BM | LVE | L1
Tarifa Envolventes y sistemas de instalación Prisma | LVS03332 | SCHLVS03332 | Tapa G NSXm/VIGI/SDx Hz.man.+1CUT W850 3 | 158.49 | SYS 30 02 | BJ | LVE | L1
Tarifa Envolventes y sistemas de instalación Prisma | LVS03332AX | SCHLVS03332AX | Tapa G NSXm/VIGI/SDx Hz.man.+1CUT W850 3 | 185.51 | SYS 30 02 | BJ | LVE | L2
Tarifa Envolventes y sistemas de instalación Prisma | LVS03332AZ | SCHLVS03332AZ | Tapa G NSXm/VIGI/SDx Hz.man.+1CUT W850 3 | 176.61 | SYS 30 02 | BJ | LVE | L2
Tarifa Envolventes y sistemas de instalación Prisma | LVS03333 | SCHLVS03333 | Tapa G NSXm HZ.ROT.+1 PRE CUT-OUT W850 3 | 198.26 | SYS 30 02 | BJ | LVE | L1
Tarifa Envolventes y sistemas de instalación Prisma | LVS03334 | SCHLVS03334 | Tapa G NSX250 PowerTag.Hor.Fijo.Maneta | 76.44 | SYS 30 02 | BJ | LVE | L1
Tarifa Envolventes y sistemas de instalación Prisma | LVS03335 | SCHLVS03335 | Tapa G NSX250 PowerTag. Hor.Fijo.Maneta. | 140.64 | SYS 30 02 | BJ | LVE | L1
Tarifa Envolventes y sistemas de instalación Prisma | LVS03342 | SCHLVS03342 | Tapa G/P Transparente, 4 mod,alto 200mm | 195.28 | SYS 55 03 | BM | LVE | L1
Tarifa Envolventes y sistemas de instalación Prisma | LVS03342AX | SCHLVS03342AX | Tapa G/P Transparente, 4 mod,alto 200mm | 244.11 | SYS 55 03 | BM | LVE | L2
Tarifa Envolventes y sistemas de instalación Prisma | LVS03342AZ | SCHLVS03342AZ | Tapa G/P Transparente, 4 mod,alto 200mm | 232.39 | SYS 55 03 | BM | LVE | L2
Tarifa Envolventes y sistemas de instalación Prisma | LVS03343 | SCHLVS03343 | Tapa G/P Transparente, 6 mod,alto 300mm | 253.78 | SYS 55 03 | BM | LVE | L1
Tarifa Envolventes y sistemas de instalación Prisma | LVS03343AX | SCHLVS03343AX | Tapa G/P Transparente, 6 mod,alto 300mm | 317.23 | SYS 55 03 | BM | LVE | L2
Tarifa Envolventes y sistemas de instalación Prisma | LVS03343AZ | SCHLVS03343AZ | Tapa G/P Transparente, 6 mod,alto 300mm | 302 | SYS 55 03 | BM | LVE | L2
Tarifa Envolventes y sistemas de instalación Prisma | LVS03344 | SCHLVS03344 | Tapa G/P Transparente, 9 mod,alto 450mm | 297.36 | SYS 55 03 | BM | LVE | L1
Tarifa Envolventes y sistemas de instalación Prisma | LVS03344AX | SCHLVS03344AX | Tapa G/P Transparente, 9 mod,alto 450mm | 371.7 | SYS 55 03 | BM | LVE | L2
Tarifa Envolventes y sistemas de instalación Prisma | LVS03344AZ | SCHLVS03344AZ | Tapa G/P Transparente, 9 mod,alto 450mm | 353.86 | SYS 55 03 | BM | LVE | L2
Tarifa Envolventes y sistemas de instalación Prisma | LVS03345 | SCHLVS03345 | Tapa G/P Transparente, 12 mod,alto 600mm | 395.41 | SYS 55 03 | BM | LVE | L1
Tarifa Envolventes y sistemas de instalación Prisma | LVS03352 | SCHLVS03352 | Tapa G/P PL Transp.,4 mod,alto 200mm | 199.62 | SYS 55 03 | BM | LVE | L1
Tarifa Envolventes y sistemas de instalación Prisma | LVS03353 | SCHLVS03353 | Tapa G/P PL Transp.,6 mod,alto 300mm | 233.59 | SYS 55 03 | BM | LVE | L1
Tarifa Envolventes y sistemas de instalación Prisma | LVS03354 | SCHLVS03354 | Tapa G/P PL Transp.,9 mod,alto 450mm | 317.47 | SYS 55 03 | BM | LVE | L1
Tarifa Envolventes y sistemas de instalación Prisma | LVS03354AX | SCHLVS03354AX | Tapa G/P PL Transp.,9 mod,alto 450mm | 396.83 | SYS 55 03 | BM | LVE | L2
Tarifa Envolventes y sistemas de instalación Prisma | LVS03354AZ | SCHLVS03354AZ | Tapa G/P PL Transp.,9 mod,alto 450mm | 377.79 | SYS 55 03 | BM | LVE | L2
Tarifa Envolventes y sistemas de instalación Prisma | LVS03371 | SCHLVS03371 | Fijacion de control soporte TransferPacT | 492.19 | SYS 50 05 | BK | LVE | L1
Tarifa Envolventes y sistemas de instalación Prisma | LVS03401 | SCHLVS03401 | Carril modular P,ancho 650mm | 59.02 | SYS 50 05 | BK | LVE | L1
Tarifa Envolventes y sistemas de instalación Prisma | LVS03402 | SCHLVS03402 | Carril modular P,regulable en prof.650mm | 94.29 | SYS 50 05 | BK | LVE | L1
Tarifa Envolventes y sistemas de instalación Prisma | LVS03404 | SCHLVS03404 | Carril modular P,regulable en prof.400mm | 72.37 | SYS 50 05 | BK | LVE | L1
Tarifa Envolventes y sistemas de instalación Prisma | LVS03405 | SCHLVS03405 | Placa sop. P NSXm 3P/4P Vert.400mm | 436.07 | SYS 50 05 | BK | LVE | L1
Tarifa Envolventes y sistemas de instalación Prisma | LVS03406 | SCHLVS03406 | Placa sop. P NSXm 3P/4P Vigi Vert 650mm | 339.07 | SYS 50 05 | BK | LVE | L1
Tarifa Envolventes y sistemas de instalación Prisma | LVS03409 | SCHLVS03409 | Placa sop. P NSXm 3P/4P Hor. 650mm | 390.87 | SYS 50 05 | BK | LVE | L1
Tarifa Envolventes y sistemas de instalación Prisma | LVS03410 | SCHLVS03410 | Placa sop. P NSXm 3P/4P Vert. 650mm | 345.62 | SYS 50 05 | BK | LVE | L1
Tarifa Envolventes y sistemas de instalación Prisma | LVS03411 | SCHLVS03411 | Placa sop. P NSX-INS-CVS250 H.Fijo.M(3P) | 195.99 | SYS 50 05 | BK | LVE | L1
Tarifa Envolventes y sistemas de instalación Prisma | LVS03412 | SCHLVS03412 | Placa sop. P NSX-INS-CVS250 H.Fijo.M(4P) | 230.61 | SYS 50 05 | BK | LVE | L1
Tarifa Envolventes y sistemas de instalación Prisma | LVS03413 | SCHLVS03413 | Placa sop. P NSX-CVS250 Hor.Fijo/Zoc(3P) | 288.03 | SYS 50 05 | BK | LVE | L1
Tarifa Envolventes y sistemas de instalación Prisma | LVS03414 | SCHLVS03414 | Placa sop. P NSX-CVS250 Hor.Fijo/Zoc(4P) | 276.66 | SYS 50 05 | BK | LVE | L1
Tarifa Envolventes y sistemas de instalación Prisma | LVS03415 | SCHLVS03415 | Placa sop. P NSX250 Hor.Chasis.3P y 4P | 375.63 | SYS 50 05 | BK | LVE | L1
Tarifa Envolventes y sistemas de instalación Prisma | LVS03416 | SCHLVS03416 | Placa sop. P NSXm 3P/4P para Linergy FC | 657.69 | SYS 50 05 | BK | LVE | L1
Tarifa Envolventes y sistemas de instalación Prisma | LVS03417 | SCHLVS03417 | Placa sop. P UA/BA INV. NSX250 Hor.Telem | 380.46 | SYS 50 05 | BK | LVE | L1
Tarifa Envolventes y sistemas de instalación Prisma | LVS03420 | SCHLVS03420 | Placa sop. P 3NSX-INS-CVS250 Vert.Fijo | 242.06 | SYS 50 05 | BK | LVE | L1
Tarifa Envolventes y sistemas de instalación Prisma | LVS03421 | SCHLVS03421 | Placa sop. P 3NSX250 Vert.Zoc/Chasis | 412.9 | SYS 50 05 | BK | LVE | L1
Tarifa Envolventes y sistemas de instalación Prisma | LVS03422 | SCHLVS03422 | Placa sop. P 3NSX-INS-CVS250 Vert.Zocalo | 330.22 | SYS 50 05 | BK | LVE | L1
Tarifa Envolventes y sistemas de instalación Prisma | LVS03423 | SCHLVS03423 | Placa sop. P 3NSX250 Vert.Zoc/Chasis | 341.29 | SYS 50 05 | BK | LVE | L1
Tarifa Envolventes y sistemas de instalación Prisma | LVS03424 | SCHLVS03424 | Placa sop.P TransferPacT 32-100 Vert. | 478.99 | SYS 50 05 | BK | LVE | L1
Tarifa Envolventes y sistemas de instalación Prisma | LVS03425 | SCHLVS03425 | Placa sop.P TransferPacT 80-160 Vert. | 500.52 | SYS 50 05 | BK | LVE | L1
Tarifa Envolventes y sistemas de instalación Prisma | LVS03426 | SCHLVS03426 | Placa sop.G TransferPacT 32-100 Vert. | 334.55 | SYS 30 01 | BJ | LVE | L1
Tarifa Envolventes y sistemas de instalación Prisma | LVS03427 | SCHLVS03427 | Placa sop.G TransferPacT 80-160 Vert. | 359.93 | SYS 30 01 | BJ | LVE | L1
Tarifa Envolventes y sistemas de instalación Prisma | LVS03428 | SCHLVS03428 | Placa sop. P InversorNSX-INS250 Vert.Rot | 363.21 | SYS 50 05 | BK | LVE | L1
Tarifa Envolventes y sistemas de instalación Prisma | LVS03429 | SCHLVS03429 | Placa sop.P TransferPacT 100-630A,3P/4P | 639.67 | SYS 50 05 | BK | LVE | L1
Tarifa Envolventes y sistemas de instalación Prisma | LVS03430 | SCHLVS03430 | Placa sop.G TransferPacT 100-250A,3P/4P | 480.76 | SYS 30 01 | BJ | LVE | L1
Tarifa Envolventes y sistemas de instalación Prisma | LVS03451 | SCHLVS03451 | Placa sop. P NSX-INS-CVS630 H.Fijo.M(3P) | 236.4 | SYS 50 05 | BK | LVE | L1
Tarifa Envolventes y sistemas de instalación Prisma | LVS03452 | SCHLVS03452 | Placa sop. P NSX-INS-CVS630 H.Fijo.M(4P) | 277.99 | SYS 50 05 | BK | LVE | L1
Tarifa Envolventes y sistemas de instalación Prisma | LVS03453 | SCHLVS03453 | Placa sop. P NSX-CVS630 Hor.Fijo/Zoc(3P) | 283.55 | SYS 50 05 | BK | LVE | L1
Tarifa Envolventes y sistemas de instalación Prisma | LVS03454 | SCHLVS03454 | Placa sop. P NSX-CVS630 Hor.Fijo/Zoc(4P) | 333.56 | SYS 50 05 | BK | LVE | L1
Tarifa Envolventes y sistemas de instalación Prisma | LVS03457 | SCHLVS03457 | Placa sop. P Inversor NSX630 Hor.Telem | 458.66 | SYS 50 05 | BK | LVE | L1
Tarifa Envolventes y sistemas de instalación Prisma | LVS03458 | SCHLVS03458 | Placa sop. P Inversor NSX-INS630 Hor.Rot | 457.45 | SYS 50 05 | BK | LVE | L1
Tarifa Envolventes y sistemas de instalación Prisma | LVS03460 | SCHLVS03460 | Kit soporte tapa NSX400/630 motorizado | 492.19 | SYS 50 05 | BK | LVE | L1
Tarifa Envolventes y sistemas de instalación Prisma | LVS03461 | SCHLVS03461 | Placa sop. P 2NSX-CVS630 o 1INS630 Vert. | 435.18 | SYS 50 05 | BK | LVE | L1
Tarifa Envolventes y sistemas de instalación Prisma | LVS03462 | SCHLVS03462 | Placa sop. P NSX630 Hor.Chasis.3P y 4P | 408.83 | SYS 50 05 | BK | LVE | L1
Tarifa Envolventes y sistemas de instalación Prisma | LVS03480 | SCHLVS03480 | Placa sop. P NS1000 Hor.Fijo.Man/Rot | 406.53 | SYS 50 05 | BK | LVE | L1
Tarifa Envolventes y sistemas de instalación Prisma | LVS03482 | SCHLVS03482 | Placa sop. P NS1600 Vert.Fijo | 406.53 | SYS 50 05 | BK | LVE | L1
Tarifa Envolventes y sistemas de instalación Prisma | LVS03483 | SCHLVS03483 | Placa sop. P NS/MTZ1 1600 Vert.Chasis | 601.94 | SYS 50 05 | BK | LVE | L1
Tarifa Envolventes y sistemas de instalación Prisma | LVS03484 | SCHLVS03484 | Placa sop. P MasterPacT MTZ1 Vert.Fijo | 481.63 | SYS 50 05 | BK | LVE | L1
Tarifa Envolventes y sistemas de instalación Prisma | LVS03487 | SCHLVS03487 | Placa sop. P400 NS800/1600 Vert.Fijo | 274.56 | SYS 50 05 | BK | LVE | L1
Tarifa Envolventes y sistemas de instalación Prisma | LVS03488 | SCHLVS03488 | Placa sop. P400 NS-MTZ1 800/1600 V.Ext(3 | 369.84 | SYS 50 05 | BK | LVE | L1
Tarifa Envolventes y sistemas de instalación Prisma | LVS03489 | SCHLVS03489 | Placa sop. P400 MTZ1 06/16 Vert.Fijo 3P, | 369.84 | SYS 50 05 | BK | LVE | L1
Tarifa Envolventes y sistemas de instalación Prisma | LVS03500 | SCHLVS03500 | Placa sop. P MasterPacT MTZ | 774.05 | SYS 50 05 | BK | LVE | L1
Tarifa Envolventes y sistemas de instalación Prisma | LVS03501 | SCHLVS03501 | Placa sop. P NS3200-INS2500 Vert.Fijo | 510.12 | SYS 50 05 | BK | LVE | L1
Tarifa Envolventes y sistemas de instalación Prisma | LVS03509 | SCHLVS03509 | Placa sop. P MasterPacT MTZ3 - 6.300A | 985.87 | SYS 50 05 | BK | LVE | L1
Tarifa Envolventes y sistemas de instalación Prisma | LVS03561 | SCHLVS03561 | Placa sop. P Canalis KT (MTZ-NS) | 564.79 | SYS 50 05 | BK | LVE | L1
Tarifa Envolventes y sistemas de instalación Prisma | LVS03569 | SCHLVS03569 | Placa sop. P Plena,36 mod.ancho 800mm | 1069.01 | SYS 50 05 | BK | LVE | L1
Tarifa Envolventes y sistemas de instalación Prisma | LVS03570 | SCHLVS03570 | Placa sop. P Plena,36 mod.ancho 650mm | 847.15 | SYS 50 05 | BK | LVE | L1
Tarifa Envolventes y sistemas de instalación Prisma | LVS03571 | SCHLVS03571 | Placa sop. P Perforada,4 mod+4 traviesas | 292.62 | SYS 50 05 | BK | LVE | L1
Tarifa Envolventes y sistemas de instalación Prisma | LVS03572 | SCHLVS03572 | Placa sop. P Perforada,6 mod+4 traviesas | 427.64 | SYS 50 05 | BK | LVE | L1
Tarifa Envolventes y sistemas de instalación Prisma | LVS03574 | SCHLVS03574 | Placa sop. P Perforada,12 mod+4 escuadra | 540.13 | SYS 50 05 | BK | LVE | L1
Tarifa Envolventes y sistemas de instalación Prisma | LVS03580 | SCHLVS03580 | 4 Soportes angulares+tornillos | 137.77 | SYS 50 03 | BK | LVE | L1
Tarifa Envolventes y sistemas de instalación Prisma | LVS03581 | SCHLVS03581 | 2 Escuadras universales | 33.37 | SYS 50 03 | BK | LVE | L1
Tarifa Envolventes y sistemas de instalación Prisma | LVS03582 | SCHLVS03582 | 6 Escuadras insercion | 17.79 | SYS 50 03 | BK | LVE | L1
Tarifa Envolventes y sistemas de instalación Prisma | LVS03583 | SCHLVS03583 | 6 Escuadras universales | 58.95 | SYS 50 03 | BK | LVE | L1
Tarifa Envolventes y sistemas de instalación Prisma | LVS03584 | SCHLVS03584 | 2 Traviesas P.Profundidad 400mm | 121.6 | SYS 50 03 | BK | LVE | L1
Tarifa Envolventes y sistemas de instalación Prisma | LVS03586 | SCHLVS03586 | 2 Traviesas P.Profundidad 200mm | 90.51 | SYS 50 03 | BK | LVE | L1
Tarifa Envolventes y sistemas de instalación Prisma | LVS03587 | SCHLVS03587 | 2 Largueros P.ancho 650mm | 237.27 | SYS 50 03 | BK | LVE | L1
Tarifa Envolventes y sistemas de instalación Prisma | LVS03589 | SCHLVS03589 | Montante intermedio 6.300A,ancho 500/700 | 1595.99 | SYS 50 03 | BK | LVE | L1
Tarifa Envolventes y sistemas de instalación Prisma | LVS03590 | SCHLVS03590 | Carril modular P, fondo armario.A650mm | 88.88 | SYS 50 05 | BK | LVE | L1
Tarifa Envolventes y sistemas de instalación Prisma | LVS03591 | SCHLVS03591 | 2 LATERAL UPRIGHTS FOR P FP IN PH W1200 | 699.61 | SYS 50 03 | BK | LVE | L1
Tarifa Envolventes y sistemas de instalación Prisma | LVS03593 | SCHLVS03593 | 2 Guias + 2 escuadras P para placas | 177.65 | SYS 50 05 | BK | LVE | L1
Tarifa Envolventes y sistemas de instalación Prisma | LVS03595 | SCHLVS03595 | Adaptador P (4Travi+2Larg) Prisma G A500 | 141.85 | SYS 50 03 | BK | LVE | L1
Tarifa Envolventes y sistemas de instalación Prisma | LVS03596 | SCHLVS03596 | Adaptador P (4Travi+2Larg) Prisma G A250 | 105.43 | SYS 50 03 | BK | LVE | L1
Tarifa Envolventes y sistemas de instalación Prisma | LVS03598 | SCHLVS03598 | Liston embellecedor, ancho 500mm | 302.35 | SYS 50 03 | BK | LVE | L1
Tarifa Envolventes y sistemas de instalación Prisma | LVS03599 | SCHLVS03599 | 2 IP FLANGE COVERS BOTTOM TOP PH W1200 | 604.64 | SYS 50 03 | BK | LVE | L1
Tarifa Envolventes y sistemas de instalación Prisma | LVS03604 | SCHLVS03604 | Tapa P NSX-CVS250 Hor.Man/Rot/Telem 3P | 92.08 | SYS 50 06 | BK | LVE | L1
Tarifa Envolventes y sistemas de instalación Prisma | LVS03604AX | SCHLVS03604AX | Tapa P NSX-CVS250 Hor.Man/Rot/Telem 3P | 115.11 | SYS 50 06 | BK | LVE | L2
Tarifa Envolventes y sistemas de instalación Prisma | LVS03604AZ | SCHLVS03604AZ | Tapa P NSX-CVS250 Hor.Man/Rot/Telem 3P | 109.57 | SYS 50 06 | BK | LVE | L2
Tarifa Envolventes y sistemas de instalación Prisma | LVS03606 | SCHLVS03606 | Tapa P NSX-CVS250 Hor.Man/Rot/Telem 4P | 96.84 | SYS 50 06 | BK | LVE | L1
Tarifa Envolventes y sistemas de instalación Prisma | LVS03606AX | SCHLVS03606AX | Tapa P NSX-CVS250 Hor.Man/Rot/Telem 4P | 121.05 | SYS 50 06 | BK | LVE | L2
Tarifa Envolventes y sistemas de instalación Prisma | LVS03606AZ | SCHLVS03606AZ | Tapa P NSX-CVS250 Hor.Man/Rot/Telem 4P | 115.25 | SYS 50 06 | BK | LVE | L2
Tarifa Envolventes y sistemas de instalación Prisma | LVS03611 | SCHLVS03611 | Tapa P CVS250 Hor.Maneta 3 Polos | 77.76 | SYS 50 06 | BK | LVE | L1
Tarifa Envolventes y sistemas de instalación Prisma | LVS03612 | SCHLVS03612 | Tapa P CVS250 Hor.Maneta 4 Polos | 79.37 | SYS 50 06 | BK | LVE | L1
Tarifa Envolventes y sistemas de instalación Prisma | LVS03616 | SCHLVS03616 | Tapa P Inversor NSX250 Hor. Telemando | 130.81 | SYS 50 06 | BK | LVE | L1
Tarifa Envolventes y sistemas de instalación Prisma | LVS03617 | SCHLVS03617 | Tapa P INS250 Hor. Rotativo | 77.87 | SYS 50 06 | BK | LVE | L1
Tarifa Envolventes y sistemas de instalación Prisma | LVS03617AX | SCHLVS03617AX | Tapa P INS250 Hor. Rotativo | 97.34 | SYS 50 06 | BK | LVE | L2
Tarifa Envolventes y sistemas de instalación Prisma | LVS03617AZ | SCHLVS03617AZ | Tapa P INS250 Hor. Rotativo | 92.66 | SYS 50 06 | BK | LVE | L2
Tarifa Envolventes y sistemas de instalación Prisma | LVS03618 | SCHLVS03618 | Tapa P NSX250 Hor.Chasis | 117.72 | SYS 50 06 | BK | LVE | L1
Tarifa Envolventes y sistemas de instalación Prisma | LVS03618AX | SCHLVS03618AX | Tapa P NSX250 Hor.Chasis | 147.15 | SYS 50 06 | BK | LVE | L2
Tarifa Envolventes y sistemas de instalación Prisma | LVS03618AZ | SCHLVS03618AZ | Tapa P NSX250 Hor.Chasis | 140.08 | SYS 50 06 | BK | LVE | L2
Tarifa Envolventes y sistemas de instalación Prisma | LVS03620 | SCHLVS03620 | Tapa P 3 INS250 Vert. | 92.52 | SYS 50 06 | BK | LVE | L1
Tarifa Envolventes y sistemas de instalación Prisma | LVS03620AX | SCHLVS03620AX | Tapa P 3 INS250 Vert. | 115.64 | SYS 50 06 | BK | LVE | L2
Tarifa Envolventes y sistemas de instalación Prisma | LVS03620AZ | SCHLVS03620AZ | Tapa P 3 INS250 Vert. | 110.09 | SYS 50 06 | BK | LVE | L2
Tarifa Envolventes y sistemas de instalación Prisma | LVS03643 | SCHLVS03643 | Tapa P NSX-CVS630 Hor.F/Z.M/Rot/Tel 3P | 83.25 | SYS 50 06 | BK | LVE | L1
Tarifa Envolventes y sistemas de instalación Prisma | LVS03643AX | SCHLVS03643AX | Tapa P NSX-CVS630 Hor.F/Z.M/Rot/Tel 3P | 104.06 | SYS 50 06 | BK | LVE | L2
Tarifa Envolventes y sistemas de instalación Prisma | LVS03643AZ | SCHLVS03643AZ | Tapa P NSX-CVS630 Hor.F/Z.M/Rot/Tel 3P | 99.06 | SYS 50 06 | BK | LVE | L2
Tarifa Envolventes y sistemas de instalación Prisma | LVS03644 | SCHLVS03644 | Tapa P NSX-CVS630 Hor.F/Z.M/Rot/Tel 4P | 97.93 | SYS 50 06 | BK | LVE | L1
Tarifa Envolventes y sistemas de instalación Prisma | LVS03644AX | SCHLVS03644AX | Tapa P NSX-CVS630 Hor.F/Z.M/Rot/Tel 4P | 122.42 | SYS 50 06 | BK | LVE | L2
Tarifa Envolventes y sistemas de instalación Prisma | LVS03644AZ | SCHLVS03644AZ | Tapa P NSX-CVS630 Hor.F/Z.M/Rot/Tel 4P | 116.54 | SYS 50 06 | BK | LVE | L2
Tarifa Envolventes y sistemas de instalación Prisma | LVS03651 | SCHLVS03651 | Tapa P CVS630 Hor.Maneta.3 Polos | 70.3 | SYS 50 06 | BK | LVE | L1
Tarifa Envolventes y sistemas de instalación Prisma | LVS03652 | SCHLVS03652 | Tapa P CVS630 Hor.Maneta.4 Polos | 92.95 | SYS 50 06 | BK | LVE | L1
Tarifa Envolventes y sistemas de instalación Prisma | LVS03656 | SCHLVS03656 | Tapa P Inversor NSX630 Hor.Telemando | 126.37 | SYS 50 06 | BK | LVE | L1
Tarifa Envolventes y sistemas de instalación Prisma | LVS03656AX | SCHLVS03656AX | Tapa P Inversor NSX630 Hor.Telemando | 157.96 | SYS 50 06 | BK | LVE | L2
Tarifa Envolventes y sistemas de instalación Prisma | LVS03656AZ | SCHLVS03656AZ | Tapa P Inversor NSX630 Hor.Telemando | 150.38 | SYS 50 06 | BK | LVE | L2
Tarifa Envolventes y sistemas de instalación Prisma | LVS03657 | SCHLVS03657 | Tapa P NSX630 o VigiNSX630 Hor.Chasis | 105.52 | SYS 50 06 | BK | LVE | L1
Tarifa Envolventes y sistemas de instalación Prisma | LVS03658 | SCHLVS03658 | Tapa P INS630 Hor.Rotativo | 97.93 | SYS 50 06 | BK | LVE | L1
Tarifa Envolventes y sistemas de instalación Prisma | LVS03658AX | SCHLVS03658AX | Tapa P INS630 Hor.Rotativo | 122.42 | SYS 50 06 | BK | LVE | L2
Tarifa Envolventes y sistemas de instalación Prisma | LVS03658AZ | SCHLVS03658AZ | Tapa P INS630 Hor.Rotativo | 116.54 | SYS 50 06 | BK | LVE | L2
Tarifa Envolventes y sistemas de instalación Prisma | LVS03659 | SCHLVS03659 | Tapa P Inversor NSX-INS630 Hor.Rotativo | 134.62 | SYS 50 06 | BK | LVE | L1
Tarifa Envolventes y sistemas de instalación Prisma | LVS03659AX | SCHLVS03659AX | Tapa P Inversor NSX-INS630 Hor.Rotativo | 168.28 | SYS 50 06 | BK | LVE | L2
Tarifa Envolventes y sistemas de instalación Prisma | LVS03659AZ | SCHLVS03659AZ | Tapa P Inversor NSX-INS630 Hor.Rotativo | 160.2 | SYS 50 06 | BK | LVE | L2
Tarifa Envolventes y sistemas de instalación Prisma | LVS03661 | SCHLVS03661 | Tapa G/P Inversor Monobloc INS630 Hor. | 132.06 | SYS 55 03 | BM | LVE | L1
Tarifa Envolventes y sistemas de instalación Prisma | LVS03663 | SCHLVS03663 | Tapa P 2 NSX630 Vert.Man/Rotat/Telem | 102.97 | SYS 50 06 | BK | LVE | L1
Tarifa Envolventes y sistemas de instalación Prisma | LVS03663AX | SCHLVS03663AX | Tapa P 2 NSX630 Vert.Man/Rotat/Telem | 128.71 | SYS 50 06 | BK | LVE | L2
Tarifa Envolventes y sistemas de instalación Prisma | LVS03663AZ | SCHLVS03663AZ | Tapa P 2 NSX630 Vert.Man/Rotat/Telem | 122.53 | SYS 50 06 | BK | LVE | L2
Tarifa Envolventes y sistemas de instalación Prisma | LVS03666 | SCHLVS03666 | Tapa P 2 NSX630 Vigi Vert.Man/Rot/Tel | 132.22 | SYS 50 06 | BK | LVE | L1
Tarifa Envolventes y sistemas de instalación Prisma | LVS03671 | SCHLVS03671 | Tapa P Automatismo inversor UA/BA | 93.31 | SYS 50 06 | BK | LVE | L1
Tarifa Envolventes y sistemas de instalación Prisma | LVS03671AX | SCHLVS03671AX | Tapa P Automatismo inversor UA/BA | 116.64 | SYS 50 06 | BK | LVE | L2
Tarifa Envolventes y sistemas de instalación Prisma | LVS03671AZ | SCHLVS03671AZ | Tapa P Automatismo inversor UA/BA | 111.04 | SYS 50 06 | BK | LVE | L2
Tarifa Envolventes y sistemas de instalación Prisma | LVS03687 | SCHLVS03687 | Tapa P NS1000 Hor.Fijo.Maneta/Rotativo | 275.55 | SYS 50 06 | BK | LVE | L1
Tarifa Envolventes y sistemas de instalación Prisma | LVS03690 | SCHLVS03690 | Tapa P NS1600 Vert.Fijo | 256.78 | SYS 50 06 | BK | LVE | L1
Tarifa Envolventes y sistemas de instalación Prisma | LVS03691 | SCHLVS03691 | Tapa P NS-MTZ1 1600 Vert.Chasis | 315.59 | SYS 50 06 | BK | LVE | L1
Tarifa Envolventes y sistemas de instalación Prisma | LVS03691AX | SCHLVS03691AX | Tapa P NS-MTZ1 1600 Vert.Chasis | 394.48 | SYS 50 06 | BK | LVE | L2
Tarifa Envolventes y sistemas de instalación Prisma | LVS03691AZ | SCHLVS03691AZ | Tapa P NS-MTZ1 1600 Vert.Chasis | 375.56 | SYS 50 06 | BK | LVE | L2
Tarifa Envolventes y sistemas de instalación Prisma | LVS03692 | SCHLVS03692 | Tapa P MasterPacT MTZ1 Vert.Fijo | 259.79 | SYS 50 06 | BK | LVE | L1
Tarifa Envolventes y sistemas de instalación Prisma | LVS03692AX | SCHLVS03692AX | Tapa P MasterPacT MTZ1 Vert.Fijo | 324.74 | SYS 50 06 | BK | LVE | L2
Tarifa Envolventes y sistemas de instalación Prisma | LVS03692AZ | SCHLVS03692AZ | Tapa P MasterPacT MTZ1 Vert.Fijo | 309.16 | SYS 50 06 | BK | LVE | L2
Tarifa Envolventes y sistemas de instalación Prisma | LVS03697 | SCHLVS03697 | Tapa P400 Piv. NS800/1600 Vert.Fijo | 299.41 | SYS 50 06 | BK | LVE | L1
Tarifa Envolventes y sistemas de instalación Prisma | LVS03698 | SCHLVS03698 | Tapa P400 Pivotante MTZ1 06-16 3P Fijo | 260.17 | SYS 50 06 | BK | LVE | L1
Tarifa Envolventes y sistemas de instalación Prisma | LVS03698AX | SCHLVS03698AX | Tapa P400 Pivotante MTZ1 06-16 3P Fijo | 325.21 | SYS 50 06 | BK | LVE | L2
Tarifa Envolventes y sistemas de instalación Prisma | LVS03698AZ | SCHLVS03698AZ | Tapa P400 Pivotante MTZ1 06-16 3P Fijo | 309.6 | SYS 50 06 | BK | LVE | L2
Tarifa Envolventes y sistemas de instalación Prisma | LVS03699 | SCHLVS03699 | Tapa P400 Piv. NS800/1600-MTZ1 06/16 3P | 272.57 | SYS 50 06 | BK | LVE | L1
Tarifa Envolventes y sistemas de instalación Prisma | LVS03699AX | SCHLVS03699AX | Tapa P400 Piv. NS800/1600-MTZ1 06/16 3P | 322.12 | SYS 50 06 | BK | LVE | L2
Tarifa Envolventes y sistemas de instalación Prisma | LVS03699AZ | SCHLVS03699AZ | Tapa P400 Piv. NS800/1600-MTZ1 06/16 3P | 306.66 | SYS 50 06 | BK | LVE | L2
Tarifa Envolventes y sistemas de instalación Prisma | LVS03701 | SCHLVS03701 | Tapa P NS1600 Vert.Fijo.Telemando | 342.23 | SYS 50 06 | BK | LVE | L1
Tarifa Envolventes y sistemas de instalación Prisma | LVS03701AX | SCHLVS03701AX | Tapa P NS1600 Vert.Fijo.Telemando | 427.79 | SYS 50 06 | BK | LVE | L2
Tarifa Envolventes y sistemas de instalación Prisma | LVS03701AZ | SCHLVS03701AZ | Tapa P NS1600 Vert.Fijo.Telemando | 407.25 | SYS 50 06 | BK | LVE | L2
Tarifa Envolventes y sistemas de instalación Prisma | LVS03707 | SCHLVS03707 | Tapa P MasterPacT MTZ3, ancho 1.200mm | 405.72 | SYS 50 06 | BK | LVE | L1
Tarifa Envolventes y sistemas de instalación Prisma | LVS03708 | SCHLVS03708 | Tapa P Plena, ancho 1.200mm, 11 modulos | 474.69 | SYS 50 06 | BK | LVE | L1
Tarifa Envolventes y sistemas de instalación Prisma | LVS03710 | SCHLVS03710 | Tapa P MasterPacT MTZ2 Extraible Chasis | 402.02 | SYS 50 06 | BK | LVE | L1
Tarifa Envolventes y sistemas de instalación Prisma | LVS03710AX | SCHLVS03710AX | Tapa P MasterPacT MTZ2 Extraible Chasis | 502.54 | SYS 50 06 | BK | LVE | L2
Tarifa Envolventes y sistemas de instalación Prisma | LVS03710AZ | SCHLVS03710AZ | Tapa P MasterPacT MTZ2 Extraible Chasis | 478.42 | SYS 50 06 | BK | LVE | L2
Tarifa Envolventes y sistemas de instalación Prisma | LVS03711 | SCHLVS03711 | Tapa P MasterPacT MTZ2 Fijo | 266.15 | SYS 50 06 | BK | LVE | L1
Tarifa Envolventes y sistemas de instalación Prisma | LVS03713 | SCHLVS03713 | Tapa P ComPacT INS800-1600, 3 Polos | 223.37 | SYS 50 06 | BK | LVE | L1
Tarifa Envolventes y sistemas de instalación Prisma | LVS03714 | SCHLVS03714 | Tapa P ComPacT INS800-1600, 4 Polos | 221.22 | SYS 50 06 | BK | LVE | L1
Tarifa Envolventes y sistemas de instalación Prisma | LVS03714AX | SCHLVS03714AX | Tapa P ComPacT INS800-1600, 4 Polos | 276.53 | SYS 50 06 | BK | LVE | L2
Tarifa Envolventes y sistemas de instalación Prisma | LVS03714AZ | SCHLVS03714AZ | Tapa P ComPacT INS800-1600, 4 Polos | 263.25 | SYS 50 06 | BK | LVE | L2
Tarifa Envolventes y sistemas de instalación Prisma | LVS03715 | SCHLVS03715 | Tapa P ComPacT INS2000-2500, 3P/4P | 342.17 | SYS 50 06 | BK | LVE | L1
Tarifa Envolventes y sistemas de instalación Prisma | LVS03716 | SCHLVS03716 | Tapa P ComPacT NS2000-3200, 3P/4P | 243.39 | SYS 50 06 | BK | LVE | L1
Tarifa Envolventes y sistemas de instalación Prisma | LVS03722 | SCHLVS03722 | Tapa P400 Pivotante plena 12 modulos | 244.29 | SYS 50 06 | BK | LVE | L1
Tarifa Envolventes y sistemas de instalación Prisma | LVS03722AX | SCHLVS03722AX | Tapa P400 Pivotante plena 12 modulos | 305.36 | SYS 50 06 | BK | LVE | L2
Tarifa Envolventes y sistemas de instalación Prisma | LVS03722AZ | SCHLVS03722AZ | Tapa P400 Pivotante plena 12 modulos | 290.71 | SYS 50 06 | BK | LVE | L2
Tarifa Envolventes y sistemas de instalación Prisma | LVS03723 | SCHLVS03723 | Tapa P400 Pivotante perfor.96x96 12 mod | 236.66 | SYS 50 06 | BK | LVE | L1
Tarifa Envolventes y sistemas de instalación Prisma | LVS03801 | SCHLVS03801 | Tapa G/P Plena 1 modulo, alto 50mm | 38.86 | SYS 55 03 | BM | LVE | L1
Tarifa Envolventes y sistemas de instalación Prisma | LVS03801AX | SCHLVS03801AX | Tapa G/P Plena 1 modulo, alto 50mm | 48.59 | SYS 55 03 | BM | LVE | L2
Tarifa Envolventes y sistemas de instalación Prisma | LVS03801AZ | SCHLVS03801AZ | Tapa G/P Plena 1 modulo, alto 50mm | 46.25 | SYS 55 03 | BM | LVE | L2
Tarifa Envolventes y sistemas de instalación Prisma | LVS03802 | SCHLVS03802 | Tapa G/P Plena 2 modulos, alto 100mm | 37.86 | SYS 55 03 | BM | LVE | L1
Tarifa Envolventes y sistemas de instalación Prisma | LVS03802AX | SCHLVS03802AX | Tapa G/P Plena 2 modulos, alto 100mm | 47.31 | SYS 55 03 | BM | LVE | L2
Tarifa Envolventes y sistemas de instalación Prisma | LVS03802AZ | SCHLVS03802AZ | Tapa G/P Plena 2 modulos, alto 100mm | 45.03 | SYS 55 03 | BM | LVE | L2
Tarifa Envolventes y sistemas de instalación Prisma | LVS03803 | SCHLVS03803 | Tapa G/P Plena 3 modulos, alto 150mm | 45.93 | SYS 55 03 | BM | LVE | L1
Tarifa Envolventes y sistemas de instalación Prisma | LVS03803AX | SCHLVS03803AX | Tapa G/P Plena 3 modulos, alto 150mm | 57.41 | SYS 55 03 | BM | LVE | L2
Tarifa Envolventes y sistemas de instalación Prisma | LVS03803AZ | SCHLVS03803AZ | Tapa G/P Plena 3 modulos, alto 150mm | 54.65 | SYS 55 03 | BM | LVE | L2
Tarifa Envolventes y sistemas de instalación Prisma | LVS03804 | SCHLVS03804 | Tapa G/P Plena 4 modulos, alto 200mm | 54.03 | SYS 55 03 | BM | LVE | L1
Tarifa Envolventes y sistemas de instalación Prisma | LVS03804AX | SCHLVS03804AX | Tapa G/P Plena 4 modulos, alto 200mm | 67.53 | SYS 55 03 | BM | LVE | L2
Tarifa Envolventes y sistemas de instalación Prisma | LVS03804AZ | SCHLVS03804AZ | Tapa G/P Plena 4 modulos, alto 200mm | 64.28 | SYS 55 03 | BM | LVE | L2
Tarifa Envolventes y sistemas de instalación Prisma | LVS03805 | SCHLVS03805 | Tapa G/P Plena 5 modulos, alto 250mm | 62.15 | SYS 55 03 | BM | LVE | L1
Tarifa Envolventes y sistemas de instalación Prisma | LVS03805AX | SCHLVS03805AX | Tapa G/P Plena 5 modulos, alto 250mm | 77.7 | SYS 55 03 | BM | LVE | L2
Tarifa Envolventes y sistemas de instalación Prisma | LVS03805AZ | SCHLVS03805AZ | Tapa G/P Plena 5 modulos, alto 250mm | 73.96 | SYS 55 03 | BM | LVE | L2
Tarifa Envolventes y sistemas de instalación Prisma | LVS03806 | SCHLVS03806 | Tapa G/P Plena 6 modulos, alto 300mm | 70.22 | SYS 55 03 | BM | LVE | L1
Tarifa Envolventes y sistemas de instalación Prisma | LVS03806AX | SCHLVS03806AX | Tapa G/P Plena 6 modulos, alto 300mm | 87.78 | SYS 55 03 | BM | LVE | L2
Tarifa Envolventes y sistemas de instalación Prisma | LVS03806AZ | SCHLVS03806AZ | Tapa G/P Plena 6 modulos, alto 300mm | 83.56 | SYS 55 03 | BM | LVE | L2
Tarifa Envolventes y sistemas de instalación Prisma | LVS03807 | SCHLVS03807 | Tapa G/P Plena 9 modulos, alto 450mm | 94.57 | SYS 55 03 | BM | LVE | L1
Tarifa Envolventes y sistemas de instalación Prisma | LVS03807AX | SCHLVS03807AX | Tapa G/P Plena 9 modulos, alto 450mm | 118.22 | SYS 55 03 | BM | LVE | L2
Tarifa Envolventes y sistemas de instalación Prisma | LVS03807AZ | SCHLVS03807AZ | Tapa G/P Plena 9 modulos, alto 450mm | 112.53 | SYS 55 03 | BM | LVE | L2
Tarifa Envolventes y sistemas de instalación Prisma | LVS03808 | SCHLVS03808 | Tapa G/P Plena 12 modulos, alto 600mm | 118.85 | SYS 55 03 | BM | LVE | L1
Tarifa Envolventes y sistemas de instalación Prisma | LVS03808AX | SCHLVS03808AX | Tapa G/P Plena 12 modulos, alto 600mm | 148.57 | SYS 55 03 | BM | LVE | L2
Tarifa Envolventes y sistemas de instalación Prisma | LVS03808AZ | SCHLVS03808AZ | Tapa G/P Plena 12 modulos, alto 600mm | 141.43 | SYS 55 03 | BM | LVE | L2
Tarifa Envolventes y sistemas de instalación Prisma | LVS03811 | SCHLVS03811 | Tapa G/P PL Plena 1 mod,alto 50mm | 45.11 | SYS 55 03 | BM | LVE | L1
Tarifa Envolventes y sistemas de instalación Prisma | LVS03811AX | SCHLVS03811AX | Tapa G/P PL Plena 1 mod,alto 50mm | 56.38 | SYS 55 03 | BM | LVE | L2
Tarifa Envolventes y sistemas de instalación Prisma | LVS03811AZ | SCHLVS03811AZ | Tapa G/P PL Plena 1 mod,alto 50mm | 53.68 | SYS 55 03 | BM | LVE | L2
Tarifa Envolventes y sistemas de instalación Prisma | LVS03812 | SCHLVS03812 | Tapa G/P PL Plena 2 mod,alto 100mm | 44.08 | SYS 55 03 | BM | LVE | L1
Tarifa Envolventes y sistemas de instalación Prisma | LVS03813 | SCHLVS03813 | Tapa G/P PL Plena 3 mod,alto 150mm | 50.54 | SYS 55 03 | BM | LVE | L1
Tarifa Envolventes y sistemas de instalación Prisma | LVS03813AX | SCHLVS03813AX | Tapa G/P PL Plena 3 mod,alto 150mm | 63.18 | SYS 55 03 | BM | LVE | L2
Tarifa Envolventes y sistemas de instalación Prisma | LVS03813AZ | SCHLVS03813AZ | Tapa G/P PL Plena 3 mod,alto 150mm | 60.14 | SYS 55 03 | BM | LVE | L2
Tarifa Envolventes y sistemas de instalación Prisma | LVS03814 | SCHLVS03814 | Tapa G/P PL Plena 4 mod,alto 200mm | 59.44 | SYS 55 03 | BM | LVE | L1
Tarifa Envolventes y sistemas de instalación Prisma | LVS03814AX | SCHLVS03814AX | Tapa G/P PL Plena 4 mod,alto 200mm | 74.31 | SYS 55 03 | BM | LVE | L2
Tarifa Envolventes y sistemas de instalación Prisma | LVS03814AZ | SCHLVS03814AZ | Tapa G/P PL Plena 4 mod,alto 200mm | 70.73 | SYS 55 03 | BM | LVE | L2
Tarifa Envolventes y sistemas de instalación Prisma | LVS03815 | SCHLVS03815 | Tapa G/P PL Plena 5 mod,alto 250mm | 68.38 | SYS 55 03 | BM | LVE | L1
Tarifa Envolventes y sistemas de instalación Prisma | LVS03815AX | SCHLVS03815AX | Tapa G/P PL Plena 5 mod,alto 250mm | 85.47 | SYS 55 03 | BM | LVE | L2
Tarifa Envolventes y sistemas de instalación Prisma | LVS03815AZ | SCHLVS03815AZ | Tapa G/P PL Plena 5 mod,alto 250mm | 81.37 | SYS 55 03 | BM | LVE | L2
Tarifa Envolventes y sistemas de instalación Prisma | LVS03816 | SCHLVS03816 | Tapa G/P PL Plena 6 mod,alto 300mm | 77.33 | SYS 55 03 | BM | LVE | L1
Tarifa Envolventes y sistemas de instalación Prisma | LVS03816AX | SCHLVS03816AX | Tapa G/P PL Plena 6 mod,alto 300mm | 96.67 | SYS 55 03 | BM | LVE | L2
Tarifa Envolventes y sistemas de instalación Prisma | LVS03816AZ | SCHLVS03816AZ | Tapa G/P PL Plena 6 mod,alto 300mm | 92.03 | SYS 55 03 | BM | LVE | L2
Tarifa Envolventes y sistemas de instalación Prisma | LVS03817 | SCHLVS03817 | Tapa G/P PL Plena 9 mod,alto 450mm | 103.99 | SYS 55 03 | BM | LVE | L1
Tarifa Envolventes y sistemas de instalación Prisma | LVS03817AX | SCHLVS03817AX | Tapa G/P PL Plena 9 mod,alto 450mm | 129.99 | SYS 55 03 | BM | LVE | L2
Tarifa Envolventes y sistemas de instalación Prisma | LVS03817AZ | SCHLVS03817AZ | Tapa G/P PL Plena 9 mod,alto 450mm | 123.74 | SYS 55 03 | BM | LVE | L2
Tarifa Envolventes y sistemas de instalación Prisma | LVS03851 | SCHLVS03851 | Tapa G Plena 1 modulo,alto 50mm.850mm | 85.08 | SYS 30 02 | BJ | LVE | L1
Tarifa Envolventes y sistemas de instalación Prisma | LVS03851AX | SCHLVS03851AX | Tapa G Plena 1 modulo,alto 50mm.850mm | 106.35 | SYS 30 02 | BJ | LVE | L2
Tarifa Envolventes y sistemas de instalación Prisma | LVS03851AZ | SCHLVS03851AZ | Tapa G Plena 1 modulo,alto 50mm.850mm | 101.25 | SYS 30 02 | BJ | LVE | L2
Tarifa Envolventes y sistemas de instalación Prisma | LVS03853 | SCHLVS03853 | Tapa G Plena 3 modulos,alto 150mm.850mm | 113.43 | SYS 30 02 | BJ | LVE | L1
Tarifa Envolventes y sistemas de instalación Prisma | LVS03853AX | SCHLVS03853AX | Tapa G Plena 3 modulos,alto 150mm.850mm | 141.78 | SYS 30 02 | BJ | LVE | L2
Tarifa Envolventes y sistemas de instalación Prisma | LVS03853AZ | SCHLVS03853AZ | Tapa G Plena 3 modulos,alto 150mm.850mm | 134.97 | SYS 30 02 | BJ | LVE | L2
Tarifa Envolventes y sistemas de instalación Prisma | LVS03854 | SCHLVS03854 | Tapa G Plena 4 modulos,alto 200mm.850mm | 109.3 | SYS 30 02 | BJ | LVE | L1
Tarifa Envolventes y sistemas de instalación Prisma | LVS03854AX | SCHLVS03854AX | Tapa G Plena 4 modulos,alto 200mm.850mm | 136.63 | SYS 30 02 | BJ | LVE | L2
Tarifa Envolventes y sistemas de instalación Prisma | LVS03854AZ | SCHLVS03854AZ | Tapa G Plena 4 modulos,alto 200mm.850mm | 130.06 | SYS 30 02 | BJ | LVE | L2
Tarifa Envolventes y sistemas de instalación Prisma | LVS03856 | SCHLVS03856 | Tapa G Plena 6 modulos,alto 300mm.850mm | 163.1 | SYS 30 02 | BJ | LVE | L1
Tarifa Envolventes y sistemas de instalación Prisma | LVS03856AX | SCHLVS03856AX | Tapa G Plena 6 modulos,alto 300mm.850mm | 203.89 | SYS 30 02 | BJ | LVE | L2
Tarifa Envolventes y sistemas de instalación Prisma | LVS03856AZ | SCHLVS03856AZ | Tapa G Plena 6 modulos,alto 300mm.850mm | 194.1 | SYS 30 02 | BJ | LVE | L2
Tarifa Envolventes y sistemas de instalación Prisma | LVS03861 | SCHLVS03861 | Tapa G Plena 11 modulos,alto 550mm.850mm | 250.12 | SYS 30 02 | BJ | LVE | L1
Tarifa Envolventes y sistemas de instalación Prisma | LVS03891 | SCHLVS03891 | Tapa G/P Ventilacion IP30 1 mod | 68.19 | SYS 55 03 | BM | LVE | L1
Tarifa Envolventes y sistemas de instalación Prisma | LVS03895 | SCHLVS03895 | Tapa G/P Ventilacion IP30 3 mod | 103.32 | SYS 55 03 | BM | LVE | L1
Tarifa Envolventes y sistemas de instalación Prisma | LVS03895AX | SCHLVS03895AX | Tapa G/P Ventilacion IP30 3 mod | 129.14 | SYS 55 03 | BM | LVE | L2
Tarifa Envolventes y sistemas de instalación Prisma | LVS03895AZ | SCHLVS03895AZ | Tapa G/P Ventilacion IP30 3 mod | 122.95 | SYS 55 03 | BM | LVE | L2
Tarifa Envolventes y sistemas de instalación Prisma | LVS03900 | SCHLVS03900 | Placa plastico G/P Plena 72x72,obturador | 58.81 | SYS 55 03 | BM | LVE | L1
Tarifa Envolventes y sistemas de instalación Prisma | LVS03901 | SCHLVS03901 | Placa plastico G/P Plena 96x96,obturador | 54.03 | SYS 55 03 | BM | LVE | L1
Tarifa Envolventes y sistemas de instalación Prisma | LVS03902 | SCHLVS03902 | Placa plastico G/P Perforada 72x72 | 69.4 | SYS 55 03 | BM | LVE | L1
Tarifa Envolventes y sistemas de instalación Prisma | LVS03903 | SCHLVS03903 | Placa plastico G/P Perforada 96x96 | 62.95 | SYS 55 03 | BM | LVE | L1
Tarifa Envolventes y sistemas de instalación Prisma | LVS03904 | SCHLVS03904 | Tapa G/P Metalica componible para placas | 136.71 | SYS 55 03 | BM | LVE | L1
Tarifa Envolventes y sistemas de instalación Prisma | LVS03907 | SCHLVS03907 | Obturador 72x72mm | 13.83 | SYS 55 06 | BM | LVE | L1
Tarifa Envolventes y sistemas de instalación Prisma | LVS03908 | SCHLVS03908 | Obturador 96x96mm | 16.61 | SYS 55 06 | BM | LVE | L1
Tarifa Envolventes y sistemas de instalación Prisma | LVS03910 | SCHLVS03910 | Tapa G/P 6 aparatos 72x72mm | 125.84 | SYS 55 03 | BM | LVE | L1
Tarifa Envolventes y sistemas de instalación Prisma | LVS03911 | SCHLVS03911 | Tapa G/P 3 aparatos de 96x96 3 mod | 129.26 | SYS 55 03 | BM | LVE | L1
Tarifa Envolventes y sistemas de instalación Prisma | LVS03911AX | SCHLVS03911AX | Tapa G/P 3 aparatos de 96x96 3 mod | 161.58 | SYS 55 03 | BM | LVE | L2
Tarifa Envolventes y sistemas de instalación Prisma | LVS03911AZ | SCHLVS03911AZ | Tapa G/P 3 aparatos de 96x96 3 mod | 153.82 | SYS 55 03 | BM | LVE | L2
Tarifa Envolventes y sistemas de instalación Prisma | LVS03913 | SCHLVS03913 | Tapa G/P 1 aparato de 96x96 3 mod | 112.41 | SYS 55 03 | BM | LVE | L1
Tarifa Envolventes y sistemas de instalación Prisma | LVS03913AX | SCHLVS03913AX | Tapa G/P 1 aparato de 96x96 3 mod | 140.5 | SYS 55 03 | BM | LVE | L2
Tarifa Envolventes y sistemas de instalación Prisma | LVS03913AZ | SCHLVS03913AZ | Tapa G/P 1 aparato de 96x96 3 mod | 133.77 | SYS 55 03 | BM | LVE | L2
Tarifa Envolventes y sistemas de instalación Prisma | LVS03914 | SCHLVS03914 | Tapa G/P 12 Pilotos/Pulsadores Diam.22mm | 84.33 | SYS 55 03 | BM | LVE | L1
Tarifa Envolventes y sistemas de instalación Prisma | LVS03914AX | SCHLVS03914AX | Tapa G/P 12 Pilotos/Pulsadores Diam.22mm | 105.41 | SYS 55 03 | BM | LVE | L2
Tarifa Envolventes y sistemas de instalación Prisma | LVS03914AZ | SCHLVS03914AZ | Tapa G/P 12 Pilotos/Pulsadores Diam.22mm | 100.36 | SYS 55 03 | BM | LVE | L2
Tarifa Envolventes y sistemas de instalación Prisma | LVS03923 | SCHLVS03923 | Tapa G/P 1 aparato 96x96 A300 3 Modulos | 106.77 | SYS 55 03 | BM | LVE | L1
Tarifa Envolventes y sistemas de instalación Prisma | LVS03925 | SCHLVS03925 | Tapa G/P 4 aparato 96x96 A850 3 Modulos | 149.87 | SYS 55 03 | BM | LVE | L1
Tarifa Envolventes y sistemas de instalación Prisma | LVS03925AX | SCHLVS03925AX | Tapa G/P 4 aparato 96x96 A850 3 Modulos | 187.34 | SYS 55 03 | BM | LVE | L2
Tarifa Envolventes y sistemas de instalación Prisma | LVS03925AZ | SCHLVS03925AZ | Tapa G/P 4 aparato 96x96 A850 3 Modulos | 178.34 | SYS 55 03 | BM | LVE | L2
Tarifa Envolventes y sistemas de instalación Prisma | LVS03930 | SCHLVS03930 | Placa sop. P Vigilohm XM200-300C | 712.6 | SYS 50 05 | BK | LVE | L1
Tarifa Envolventes y sistemas de instalación Prisma | LVS03932 | SCHLVS03932 | Tapa G/P Vigilohm IM40, 6 Modulos | 130.82 | SYS 55 03 | BM | LVE | L1
Tarifa Envolventes y sistemas de instalación Prisma | LVS03970 | SCHLVS03970 | Puerta P Bateria reactiva, ancho 650mm | 1805.93 | SYS 35 01 | BK | LVE | L1
Tarifa Envolventes y sistemas de instalación Prisma | LVS03970AX | SCHLVS03970AX | Puerta P Bateria reactiva, ancho 650mm | 2257.41 | SYS 35 01 | BK | LVE | L2
Tarifa Envolventes y sistemas de instalación Prisma | LVS03970AZ | SCHLVS03970AZ | Puerta P Bateria reactiva, ancho 650mm | 2149.06 | SYS 35 01 | BK | LVE | L2
Tarifa Envolventes y sistemas de instalación Prisma | LVS03979 | SCHLVS03979 | Placa sop. P VarplusCan Horizontal | 961.53 | SYS 50 05 | BK | LVE | L1
Tarifa Envolventes y sistemas de instalación Prisma | LVS04004 | SCHLVS04004 | Linergy FM 4P 80A | 180.25 | SYS 60 07 | BM | LVE | L3
Tarifa Envolventes y sistemas de instalación Prisma | LVS04008 | SCHLVS04008 | Linergy FM 4P 63A 1/2Fila | 147.75 | SYS 60 07 | BM | LVE | L3
Tarifa Envolventes y sistemas de instalación Prisma | LVS04012 | SCHLVS04012 | Linergy FM 2P 200A | 242.23 | SYS 60 07 | BM | LVE | L3
Tarifa Envolventes y sistemas de instalación Prisma | LVS04013 | SCHLVS04013 | Linergy FM 3P 200A | 249.72 | SYS 60 07 | BM | LVE | L3
Tarifa Envolventes y sistemas de instalación Prisma | LVS04014 | SCHLVS04014 | Linergy FM 4P 200A | 301.46 | SYS 60 07 | BM | LVE | L3
Tarifa Envolventes y sistemas de instalación Prisma | LVS04018 | SCHLVS04018 | Linergy FM 4P 160A 1/2 Fila | 209.91 | SYS 60 07 | BM | LVE | L3
Tarifa Envolventes y sistemas de instalación Prisma | LVS04021 | SCHLVS04021 | Conexion Linergy BW / FM 200A | 131.66 | SYS 60 06 | BM | LVE | L3
Tarifa Envolventes y sistemas de instalación Prisma | LVS04024 | SCHLVS04024 | Conex. Linergy BW lat. a Linergy FM 200 | 274.26 | SYS 60 06 | BM | LVE | L3
Tarifa Envolventes y sistemas de instalación Prisma | LVS04029 | SCHLVS04029 | Conex. Linergy BW fondo a Linergy FM 200 | 54.7 | SYS 60 06 | BM | LVE | L3
Tarifa Envolventes y sistemas de instalación Prisma | LVS04031 | SCHLVS04031 | Linergy DX 1P 160A 6 Salidas | 44.83 | SYS 60 08 | BM | LVE | L3
Tarifa Envolventes y sistemas de instalación Prisma | LVS04033 | SCHLVS04033 | Linergy DP 3P 250A 9 SalidasxFase | 148.18 | SYS 60 09 | BM | LVE | L3
Tarifa Envolventes y sistemas de instalación Prisma | LVS04034 | SCHLVS04034 | Linergy DP 4P 250A 9 SalidasxFase | 226.53 | SYS 60 09 | BM | LVE | L3
Tarifa Envolventes y sistemas de instalación Prisma | LVS04037 | SCHLVS04037 | 4 Distanciadores cobre Linergy DX 160A | 164.34 | SYS 60 08 | BM | LVE | L3
Tarifa Envolventes y sistemas de instalación Prisma | LVS04038 | SCHLVS04038 | Linergy DP 3P NSXm160A,6 salidas xFase | 156.73 | SYS 60 09 | BM | LVE | L3
Tarifa Envolventes y sistemas de instalación Prisma | LVS04039 | SCHLVS04039 | Linergy DP 4P NSXm160A, 6 salidas xFase | 235.52 | SYS 60 09 | BM | LVE | L3
Tarifa Envolventes y sistemas de instalación Prisma | LVS04045 | SCHLVS04045 | Linergy DX 4P 125A 13 SalidasxFase | 114.08 | SYS 60 08 | BM | LVE | L3
Tarifa Envolventes y sistemas de instalación Prisma | LVS04046 | SCHLVS04046 | Linergy DX 4P 160A 13 SalidasxFase | 224.53 | SYS 60 08 | BM | LVE | L3
Tarifa Envolventes y sistemas de instalación Prisma | LVS04047 | SCHLVS04047 | 4 Conexiones NG-INS125 Linergy DX 125A | 106.76 | SYS 60 08 | BM | LVE | L3
Tarifa Envolventes y sistemas de instalación Prisma | LVS04052 | SCHLVS04052 | Linergy BS Escalonado 160A,4 Polos | 720.81 | SYS 60 04 | BK | LVE | L3
Tarifa Envolventes y sistemas de instalación Prisma | LVS04053 | SCHLVS04053 | Linergy BS Escalonado 250A,4 Polos | 766.03 | SYS 60 04 | BK | LVE | L3
Tarifa Envolventes y sistemas de instalación Prisma | LVS04054 | SCHLVS04054 | Linergy BS Escalonado 400A,4 Polos | 869.68 | SYS 60 04 | BK | LVE | L3
Tarifa Envolventes y sistemas de instalación Prisma | LVS04055 | SCHLVS04055 | Linergy BS Escalonado 630A,4 Polos | 1051.88 | SYS 60 04 | BK | LVE | L3
Tarifa Envolventes y sistemas de instalación Prisma | LVS04060 | SCHLVS04060 | Bloque conexion NSX250 Hor. a Linergy BW | 256.58 | SYS 60 06 | BM | LVE | L3
Tarifa Envolventes y sistemas de instalación Prisma | LVS04061 | SCHLVS04061 | Bloque 250A sin conexion a Linergy BW | 217.28 | SYS 60 06 | BM | LVE | L3
Tarifa Envolventes y sistemas de instalación Prisma | LVS04062 | SCHLVS04062 | Conex.NSX-INS250 Vert. a Bloque pref. | 101.77 | SYS 60 06 | BM | LVE | L3
Tarifa Envolventes y sistemas de instalación Prisma | LVS04064 | SCHLVS04064 | Conexión G NSX250 Vert. PL a Linergy BW | 260.13 | SYS 30 03 | BJ | LVE | L1
Tarifa Envolventes y sistemas de instalación Prisma | LVS04065 | SCHLVS04065 | Conexión G NSX250 Vert. PL a JdB | 195.94 | SYS 30 03 | BJ | LVE | L1
Tarifa Envolventes y sistemas de instalación Prisma | LVS04066 | SCHLVS04066 | Bloque conexion G NSX250 Cables sup. | 212.7 | SYS 30 03 | BJ | LVE | L1
Tarifa Envolventes y sistemas de instalación Prisma | LVS04067 | SCHLVS04067 | Bloque conexion G NSX250 Cables inf. | 238.98 | SYS 30 03 | BJ | LVE | L1
Tarifa Envolventes y sistemas de instalación Prisma | LVS04070 | SCHLVS04070 | Bloque conexion NSX400 Hor. a Linergy BW | 393.35 | SYS 60 06 | BM | LVE | L3
Tarifa Envolventes y sistemas de instalación Prisma | LVS04071 | SCHLVS04071 | Bloque conexion NSX630 Hor. a Linergy BW | 383.03 | SYS 60 06 | BM | LVE | L3
Tarifa Envolventes y sistemas de instalación Prisma | LVS04073 | SCHLVS04073 | Conex.NSX-INS630 Vert.PL a Bloque pref. | 555.59 | SYS 60 06 | BM | LVE | L3
Tarifa Envolventes y sistemas de instalación Prisma | LVS04074 | SCHLVS04074 | Bloque 630A sin conexion a Linergy BW | 368.59 | SYS 60 06 | BM | LVE | L3
Tarifa Envolventes y sistemas de instalación Prisma | LVS04075 | SCHLVS04075 | Conexión NSX630 Vert. PL a Bloque | 386.11 | SYS 30 03 | BJ | LVE | L1
Tarifa Envolventes y sistemas de instalación Prisma | LVS04076 | SCHLVS04076 | Bloque conexion G NSX630 Cables PL | 576.22 | SYS 30 03 | BJ | LVE | L1
Tarifa Envolventes y sistemas de instalación Prisma | LVS04103 | SCHLVS04103 | Linergy BW JdB aislado 3P 125A,Lon=450mm | 290.44 | SYS 60 06 | BM | LVE | L3
Tarifa Envolventes y sistemas de instalación Prisma | LVS04104 | SCHLVS04104 | Linergy BW JdB aislado 4P 125A Lon=450mm | 234.57 | SYS 60 06 | BM | LVE | L3
Tarifa Envolventes y sistemas de instalación Prisma | LVS04107 | SCHLVS04107 | Linergy BW JdB aislado 3P 125A,Lon=750mm | 462.74 | SYS 60 06 | BM | LVE | L3
Tarifa Envolventes y sistemas de instalación Prisma | LVS04108 | SCHLVS04108 | Linergy BW JdB aislado 4P 125A,Lon=750mm | 333.91 | SYS 60 06 | BM | LVE | L3
Tarifa Envolventes y sistemas de instalación Prisma | LVS04111 | SCHLVS04111 | Linergy BW JdB aislado 3P 160A,Lon=1m | 568 | SYS 60 06 | BM | LVE | L3
Tarifa Envolventes y sistemas de instalación Prisma | LVS04112 | SCHLVS04112 | Linergy BW JdB aislado 3P 250A,Lon=1m | 638.28 | SYS 60 06 | BM | LVE | L3
Tarifa Envolventes y sistemas de instalación Prisma | LVS04113 | SCHLVS04113 | Linergy BW JdB aislado 3P 400A,Lon=1m | 722.45 | SYS 60 06 | BM | LVE | L3
Tarifa Envolventes y sistemas de instalación Prisma | LVS04114 | SCHLVS04114 | Linergy BW JdB aislado 3P 630A,Lon=1m | 1067.39 | SYS 60 06 | BM | LVE | L3
Tarifa Envolventes y sistemas de instalación Prisma | LVS04116 | SCHLVS04116 | Linergy BW JdB aislado 3P 160A,Lon=1,4m | 795.24 | SYS 60 06 | BM | LVE | L3
Tarifa Envolventes y sistemas de instalación Prisma | LVS04117 | SCHLVS04117 | Linergy BW JdB aislado 3P 250A,Lon=1,4m | 902.38 | SYS 60 06 | BM | LVE | L3
Tarifa Envolventes y sistemas de instalación Prisma | LVS04118 | SCHLVS04118 | Linergy BW JdB aislado 3P 400A,Lon=1,4m | 1119.61 | SYS 60 06 | BM | LVE | L3
Tarifa Envolventes y sistemas de instalación Prisma | LVS04121 | SCHLVS04121 | Linergy BW JdB aislado 4P 160A,Lon=1m | 736.45 | SYS 60 06 | BM | LVE | L3
Tarifa Envolventes y sistemas de instalación Prisma | LVS04122 | SCHLVS04122 | Linergy BW JdB aislado 4P 250A,Lon=1m | 814.76 | SYS 60 06 | BM | LVE | L3
Tarifa Envolventes y sistemas de instalación Prisma | LVS04123 | SCHLVS04123 | Linergy BW JdB aislado 4P 400A,Lon=1m | 1036.81 | SYS 60 06 | BM | LVE | L3
Tarifa Envolventes y sistemas de instalación Prisma | LVS04124 | SCHLVS04124 | Linergy BW JdB aislado 4P 630A,Lon=1m | 1650.9 | SYS 60 06 | BM | LVE | L3
Tarifa Envolventes y sistemas de instalación Prisma | LVS04126 | SCHLVS04126 | Linergy BW JdB aislado 4P 160A,Lon=1,4m | 950.47 | SYS 60 06 | BM | LVE | L3
Tarifa Envolventes y sistemas de instalación Prisma | LVS04127 | SCHLVS04127 | Linergy BW JdB aislado 4P 250A,Lon=1,4m | 1090.41 | SYS 60 06 | BM | LVE | L3
Tarifa Envolventes y sistemas de instalación Prisma | LVS04128 | SCHLVS04128 | Linergy BW JdB aislado 4P 400A,Lon=1,4m | 1451.51 | SYS 60 06 | BM | LVE | L3
Tarifa Envolventes y sistemas de instalación Prisma | LVS04129 | SCHLVS04129 | Linergy BW JdB aislado 4P 630A,Lon=1,4m | 2036.96 | SYS 60 06 | BM | LVE | L3
Tarifa Envolventes y sistemas de instalación Prisma | LVS04130 | SCHLVS04130 | Linergy BW Soporte sismico 160A-400A | 27.94 | SYS 60 06 | BM | LVE | L3
Tarifa Envolventes y sistemas de instalación Prisma | LVS04145 | SCHLVS04145 | 4 Conexiones NG-INS125, Long.=230mm | 145.93 | SYS 60 06 | BM | LVE | L3
Tarifa Envolventes y sistemas de instalación Prisma | LVS04146 | SCHLVS04146 | 4 Conexiones 160A, Long.=250mm | 155.51 | SYS 60 06 | BM | LVE | L3
Tarifa Envolventes y sistemas de instalación Prisma | LVS04147 | SCHLVS04147 | Conex. Linergy BW 4P - 160A Long.=150mm | 177.87 | SYS 60 06 | BM | LVE | L3
Tarifa Envolventes y sistemas de instalación Prisma | LVS04148 | SCHLVS04148 | Conex. Linergy BW 4P - 160A Long.=440mm | 254.11 | SYS 60 06 | BM | LVE | L3
Tarifa Envolventes y sistemas de instalación Prisma | LVS04149 | SCHLVS04149 | Conexión modular y Polybloc, 160 A | 418.18 | SYS 60 08 | BM | LVE | L3
Tarifa Envolventes y sistemas de instalación Prisma | LVS04150 | SCHLVS04150 | Linergy BW Terminales/Cubrebornes | 192.58 | SYS 60 06 | BM | LVE | L3
Tarifa Envolventes y sistemas de instalación Prisma | LVS04151 | SCHLVS04151 | 12 Bornas derivacion Linergy BW 6/10mm2 | 148.3 | SYS 60 06 | BM | LVE | L3
Tarifa Envolventes y sistemas de instalación Prisma | LVS04152 | SCHLVS04152 | 12 Bornas derivacion Linergy BW 16mm2 | 173.68 | SYS 60 06 | BM | LVE | L3
Tarifa Envolventes y sistemas de instalación Prisma | LVS04155 | SCHLVS04155 | 3 Bloques adicionales Salida 2x35mm2 | 43.5 | SYS 60 09 | BM | LVE | L3
Tarifa Envolventes y sistemas de instalación Prisma | LVS04156 | SCHLVS04156 | 4 Bloques adicionales Salida 2x35mm2 | 54.5 | SYS 60 09 | BM | LVE | L3
Tarifa Envolventes y sistemas de instalación Prisma | LVS04158 | SCHLVS04158 | 20 Tornillos M6x12mm JdB Linergy BW | 39.06 | SYS 60 06 | BM | LVE | L3
Tarifa Envolventes y sistemas de instalación Prisma | LVS04161 | SCHLVS04161 | Linergy BS 4 Barras CU perf.160A,L=1m | 522.22 | SYS 60 04 | BK | LVE | L3
Tarifa Envolventes y sistemas de instalación Prisma | LVS04162 | SCHLVS04162 | Linergy BS 4 Barras CU perf.250A,L=1m | 633.33 | SYS 60 04 | BK | LVE | L3
Tarifa Envolventes y sistemas de instalación Prisma | LVS04163 | SCHLVS04163 | Linergy BS 4 Barras CU perf.400A,L=1m | 878.15 | SYS 60 04 | BK | LVE | L3
Tarifa Envolventes y sistemas de instalación Prisma | LVS04171 | SCHLVS04171 | Linergy BS 4 Barras CU perf.160A,L=1,4m | 731.14 | SYS 60 04 | BK | LVE | L3
Tarifa Envolventes y sistemas de instalación Prisma | LVS04172 | SCHLVS04172 | Linergy BS 4 Barras CU perf.250A,L=1,4m | 886.69 | SYS 60 04 | BK | LVE | L3
Tarifa Envolventes y sistemas de instalación Prisma | LVS04173 | SCHLVS04173 | Linergy BS 4 Barras CU perf.400A,L=1,4m | 1229.43 | SYS 60 04 | BK | LVE | L3
Tarifa Envolventes y sistemas de instalación Prisma | LVS04174 | SCHLVS04174 | Linergy BS 4 Barras CU perf.630A,L=1,4m | 2044.67 | SYS 60 04 | BK | LVE | L3
Tarifa Envolventes y sistemas de instalación Prisma | LVS04190 | SCHLVS04190 | 4 Escuadras de CU, 250A, enlace 2 JdB | 464.84 | SYS 60 04 | BK | LVE | L3
Tarifa Envolventes y sistemas de instalación Prisma | LVS04191 | SCHLVS04191 | Soporte G JdB 400A Fondo cofret | 88.42 | SYS 60 04 | BK | LVE | L3
Tarifa Envolventes y sistemas de instalación Prisma | LVS04192 | SCHLVS04192 | Soporte G JdB 630A Escalonado PL | 88.42 | SYS 60 04 | BK | LVE | L3
Tarifa Envolventes y sistemas de instalación Prisma | LVS04194 | SCHLVS04194 | 20 Tornillos+Tuercas M6x20+Arandelas par | 56.44 | SYS 60 04 | BK | LVE | L3
Tarifa Envolventes y sistemas de instalación Prisma | LVS04195 | SCHLVS04195 | 40 Tornillos+Arandelas M6x16 para barras | 72.28 | SYS 60 04 | BK | LVE | L3
Tarifa Envolventes y sistemas de instalación Prisma | LVS04197 | SCHLVS04197 | Pantalla prot. Linergy BS<630A PL.L=1,5m | 263.33 | SYS 60 04 | BK | LVE | L3
Tarifa Envolventes y sistemas de instalación Prisma | LVS04198 | SCHLVS04198 | Pantalla G para JdB fondo armario,100mm | 171.36 | SYS 60 04 | BK | LVE | L3
Tarifa Envolventes y sistemas de instalación Prisma | LVS04200 | SCHLVS04200 | Linergy TB Colector PE ancho 450mm | 108.46 | SYS 60 05 | BK | LVE | L3
Tarifa Envolventes y sistemas de instalación Prisma | LVS04201 | SCHLVS04201 | Linergy TB Barra PE 12x3mm2.Long=330mm | 29.26 | SYS 60 05 | BK | LVE | L3
Tarifa Envolventes y sistemas de instalación Prisma | LVS04202 | SCHLVS04202 | Linergy TB 2 Colectores PE ancho 200mm | 108.46 | SYS 60 05 | BK | LVE | L3
Tarifa Envolventes y sistemas de instalación Prisma | LVS04203 | SCHLVS04203 | Colector auxiliares tetrapolar Long.1,75 | 108.94 | SYS 60 10 | BM | LVE | L3
Tarifa Envolventes y sistemas de instalación Prisma | LVS04205 | SCHLVS04205 | 2 Soportes fijacion PE en carril modular | 30.82 | SYS 60 05 | BK | LVE | L3
Tarifa Envolventes y sistemas de instalación Prisma | LVS04206 | SCHLVS04206 | 2 patas G fijacion colector tierra 15mm | 33.57 | SYS 30 01 | BJ | LVE | L1
Tarifa Envolventes y sistemas de instalación Prisma | LVS04207 | SCHLVS04207 | 2 patas G fijacion colector tierra 45mm | 46.58 | SYS 30 01 | BJ | LVE | L1
Tarifa Envolventes y sistemas de instalación Prisma | LVS04208 | SCHLVS04208 | 2 patas G fijacion colector tierra 80mm | 54.86 | SYS 30 01 | BJ | LVE | L1
Tarifa Envolventes y sistemas de instalación Prisma | LVS04210 | SCHLVS04210 | Linergy TB Kit de colector de neutro | 14.75 | SYS 60 05 | BK | LVE | L3
Tarifa Envolventes y sistemas de instalación Prisma | LVS04214 | SCHLVS04214 | Linergy TB 4 Bloques PE, 12x4mm2 | 149.01 | SYS 60 05 | BK | LVE | L3
Tarifa Envolventes y sistemas de instalación Prisma | LVS04215 | SCHLVS04215 | Linergy TB 4 Bloques PE, 3x16mm2 | 151.79 | SYS 60 05 | BK | LVE | L3
Tarifa Envolventes y sistemas de instalación Prisma | LVS04220 | SCHLVS04220 | 2 Soportes G para bornas y colector PE | 36.51 | SYS 30 01 | BJ | LVE | L1
Tarifa Envolventes y sistemas de instalación Prisma | LVS04223 | SCHLVS04223 | Placa sop. G Bornas Vert.4 Filas | 192.17 | SYS 30 01 | BJ | LVE | L1
Tarifa Envolventes y sistemas de instalación Prisma | LVS04224 | SCHLVS04224 | 5 Adaptadores/Realces Practic | 28.84 | SYS 55 06 | BM | LVE | L1
Tarifa Envolventes y sistemas de instalación Prisma | LVS04225 | SCHLVS04225 | Lote de 12 realces +carril para NSXm | 166.22 | SYS 30 01 | BJ | LVE | L1
Tarifa Envolventes y sistemas de instalación Prisma | LVS04226 | SCHLVS04226 | Carril modular G/P,longitud 1,6m | 125.68 | SYS 55 06 | BM | LVE | L1
Tarifa Envolventes y sistemas de instalación Prisma | LVS04227 | SCHLVS04227 | Adaptador en profundidad para carril DIN | 39.05 | SYS 30 03 | BJ | LVE | L1
Tarifa Envolventes y sistemas de instalación Prisma | LVS04228 | SCHLVS04228 | Linergy TA Borna desconec.10 cables aux. | 86.12 | SYS 60 10 | BM | LVE | L3
Tarifa Envolventes y sistemas de instalación Prisma | LVS04229 | SCHLVS04229 | 20 Tomas de tension M10 para 2 Faston | 70.07 | SYS 55 02 | BM | LVE | L1
Tarifa Envolventes y sistemas de instalación Prisma | LVS04233 | SCHLVS04233 | Canaleta G/P para puertas Long=2m | 120.34 | SYS 55 06 | BM | LVE | L1
Tarifa Envolventes y sistemas de instalación Prisma | LVS04234 | SCHLVS04234 | 10 Pasacables para parte anterior | 90.33 | SYS 55 06 | BM | LVE | L1
Tarifa Envolventes y sistemas de instalación Prisma | LVS04235 | SCHLVS04235 | Canaleta flexible G/P Long=500mm.Puerta | 86.89 | SYS 55 06 | BM | LVE | L1
Tarifa Envolventes y sistemas de instalación Prisma | LVS04239 | SCHLVS04239 | 12 Brazaletes G/P Cableado horizontal | 61.01 | SYS 55 06 | BM | LVE | L1
Tarifa Envolventes y sistemas de instalación Prisma | LVS04243 | SCHLVS04243 | 4 Tapas para brazaletes horizontales | 108.52 | SYS 55 06 | BM | LVE | L1
Tarifa Envolventes y sistemas de instalación Prisma | LVS04255 | SCHLVS04255 | 12 Soportes canaleta horizontal | 57.85 | SYS 55 06 | BM | LVE | L1
Tarifa Envolventes y sistemas de instalación Prisma | LVS04256 | SCHLVS04256 | 10 Soportes regulables canaleta horiz. | 86.17 | SYS 55 06 | BM | LVE | L1
Tarifa Envolventes y sistemas de instalación Prisma | LVS04257 | SCHLVS04257 | 4 Canaletas 60x30 Horiz.Long=450mm+sop. | 118.68 | SYS 55 06 | BM | LVE | L1
Tarifa Envolventes y sistemas de instalación Prisma | LVS04262 | SCHLVS04262 | 12 Brazaletes PrismaSeT P cableado Vert. | 84.77 | SYS 55 06 | BM | LVE | L1
Tarifa Envolventes y sistemas de instalación Prisma | LVS04263 | SCHLVS04263 | 2 Tapas para brazaletes vert.Long=1 m | 68.3 | SYS 55 06 | BM | LVE | L1
Tarifa Envolventes y sistemas de instalación Prisma | LVS04264 | SCHLVS04264 | 12 Brazaletes G para cableado Vert. | 79.28 | SYS 30 01 | BJ | LVE | L1
Tarifa Envolventes y sistemas de instalación Prisma | LVS04265 | SCHLVS04265 | 12 Soportes canaleta vertical Prisma G | 54.13 | SYS 30 06 | BJ | LVE | L1
Tarifa Envolventes y sistemas de instalación Prisma | LVS04266 | SCHLVS04266 | 10 Placas sop. canalización metálica | 69.99 | SYS 30 06 | BJ | LVE | L1
Tarifa Envolventes y sistemas de instalación Prisma | LVS04267 | SCHLVS04267 | Canaleta 80x60 Vert..Long=2m | 70.19 | SYS 55 06 | BM | LVE | L1
Tarifa Envolventes y sistemas de instalación Prisma | LVS04330 | SCHLVS04330 | Compartimentacion vertical Prisma G | 171.26 | SYS 30 04 | BJ | LVE | L1
Tarifa Envolventes y sistemas de instalación Prisma | LVS04331 | SCHLVS04331 | Compartimentacion horizontal Prisma G | 92.71 | SYS 30 04 | BJ | LVE | L1
Tarifa Envolventes y sistemas de instalación Prisma | LVS04332 | SCHLVS04332 | Compartimentacion Hor. Pas.Lat. Prisma G | 71.37 | SYS 30 04 | BJ | LVE | L1
Tarifa Envolventes y sistemas de instalación Prisma | LVS04335 | SCHLVS04335 | Compart. vert. Prisma G IP30 36 Mod. | 173.99 | SYS 30 04 | BJ | LVE | L1
Tarifa Envolventes y sistemas de instalación Prisma | LVS04336 | SCHLVS04336 | Compartimentacion Hoz. Armario A850 | 121.27 | SYS 30 04 | BJ | LVE | L1
Tarifa Envolventes y sistemas de instalación Prisma | LVS04403 | SCHLVS04403 | Linergy FC 3P + conex.NSX250 Fijo.Maneta | 868.32 | SYS 60 01 | BK | LVE | L3
Tarifa Envolventes y sistemas de instalación Prisma | LVS04404 | SCHLVS04404 | Linergy FC 4P + conex.NSX250 Fijo.Maneta | 985.75 | SYS 60 01 | BK | LVE | L3
Tarifa Envolventes y sistemas de instalación Prisma | LVS04405 | SCHLVS04405 | Linergy FC 3P + conex.flex. a JdB | 1268.37 | SYS 60 01 | BK | LVE | L3
Tarifa Envolventes y sistemas de instalación Prisma | LVS04406 | SCHLVS04406 | Linergy FC 4P + conex.flex. a JdB | 1534.19 | SYS 60 01 | BK | LVE | L3
Tarifa Envolventes y sistemas de instalación Prisma | LVS04407 | SCHLVS04407 | Linergy FC 3P sin conexion a JdB | 780.66 | SYS 60 01 | BK | LVE | L3
Tarifa Envolventes y sistemas de instalación Prisma | LVS04408 | SCHLVS04408 | Linergy FC 4P sin conexion a JdB | 793.46 | SYS 60 01 | BK | LVE | L3
Tarifa Envolventes y sistemas de instalación Prisma | LVS04410 | SCHLVS04410 | Linergy FC NSXm 3P con conexión | 918.44 | SYS 60 01 | BK | LVE | L3
Tarifa Envolventes y sistemas de instalación Prisma | LVS04411 | SCHLVS04411 | Linergy FC NSXm 4P con conexión | 1185.56 | SYS 60 01 | BK | LVE | L3
Tarifa Envolventes y sistemas de instalación Prisma | LVS04412 | SCHLVS04412 | Linergy FC NSXm 3P + conex.flex. a JdB | 1115.41 | SYS 60 01 | BK | LVE | L3
Tarifa Envolventes y sistemas de instalación Prisma | LVS04413 | SCHLVS04413 | Linergy FC NSXm 4P + conex.flex. a JdB | 1493.56 | SYS 60 01 | BK | LVE | L3
Tarifa Envolventes y sistemas de instalación Prisma | LVS04416 | SCHLVS04416 | Linergy FC NSXm Vigi con conexión | 918.44 | SYS 60 01 | BK | LVE | L3
Tarifa Envolventes y sistemas de instalación Prisma | LVS04417 | SCHLVS04417 | Linergy FC NSXm Vigi + conex.flex. a JdB | 1115.41 | SYS 60 01 | BK | LVE | L3
Tarifa Envolventes y sistemas de instalación Prisma | LVS04418 | SCHLVS04418 | Linergy FC NSXm Vigi sin conexión | 780.66 | SYS 60 01 | BK | LVE | L3
Tarifa Envolventes y sistemas de instalación Prisma | LVS04419 | SCHLVS04419 | Linergy FC NSXm 3P sin conexión | 780.66 | SYS 60 01 | BK | LVE | L3
Tarifa Envolventes y sistemas de instalación Prisma | LVS04420 | SCHLVS04420 | Linergy FC NSXm 4P sin conexión | 929.04 | SYS 60 01 | BK | LVE | L3
Tarifa Envolventes y sistemas de instalación Prisma | LVS04423 | SCHLVS04423 | Conex.P JdB a NSX250 Hor.Fijo.Maneta 3P | 143.4 | SYS 50 09 | BK | LVE | L1
Tarifa Envolventes y sistemas de instalación Prisma | LVS04424 | SCHLVS04424 | Conex.P JdB a NSX250 Hor.Fijo.Maneta 4P | 179.25 | SYS 50 09 | BK | LVE | L1
Tarifa Envolventes y sistemas de instalación Prisma | LVS04425 | SCHLVS04425 | Conex.P Trasladada NSX250 Fijo.Maneta.3P | 451.64 | SYS 50 09 | BK | LVE | L1
Tarifa Envolventes y sistemas de instalación Prisma | LVS04426 | SCHLVS04426 | Conex.P Trasladada NSX250 Fijo.Maneta.4P | 553.47 | SYS 50 09 | BK | LVE | L1
Tarifa Envolventes y sistemas de instalación Prisma | LVS04427 | SCHLVS04427 | Conex.P NSX250 Hor.Fijo/Zoc.Rot/Telem.3P | 193.97 | SYS 50 09 | BK | LVE | L1
Tarifa Envolventes y sistemas de instalación Prisma | LVS04428 | SCHLVS04428 | Conex.P NSX250 Hor.Fijo/Zoc.Rot/Telem.4P | 206.08 | SYS 50 09 | BK | LVE | L1
Tarifa Envolventes y sistemas de instalación Prisma | LVS04430 | SCHLVS04430 | Conex.P Trasladada NSX250 H.F/Z.R/T.4P | 371.98 | SYS 50 09 | BK | LVE | L1
Tarifa Envolventes y sistemas de instalación Prisma | LVS04431 | SCHLVS04431 | Conex.P NSX-INS250 Hor.Zocalo.Maneta.3P | 201.91 | SYS 50 09 | BK | LVE | L1
Tarifa Envolventes y sistemas de instalación Prisma | LVS04432 | SCHLVS04432 | Conex.P NSX-INS250 Hor.Zocalo.Maneta.4P | 261.79 | SYS 50 09 | BK | LVE | L1
Tarifa Envolventes y sistemas de instalación Prisma | LVS04453 | SCHLVS04453 | Conex.P JdB a NSX630 Hor.Fijo.Maneta 3P | 288.98 | SYS 50 09 | BK | LVE | L1
Tarifa Envolventes y sistemas de instalación Prisma | LVS04454 | SCHLVS04454 | Conex.P JdB a NSX630 Hor.Fijo.Maneta 4P | 441.13 | SYS 50 09 | BK | LVE | L1
Tarifa Envolventes y sistemas de instalación Prisma | LVS04455 | SCHLVS04455 | Conex.P Trasladada NSX630 Fijo.Maneta.3P | 753.3 | SYS 50 09 | BK | LVE | L1
Tarifa Envolventes y sistemas de instalación Prisma | LVS04456 | SCHLVS04456 | Conex.P Trasladada NSX630 Fijo.Maneta.4P | 938.27 | SYS 50 09 | BK | LVE | L1
Tarifa Envolventes y sistemas de instalación Prisma | LVS04459 | SCHLVS04459 | Conex.P Trasladada NSX630 H.F/Z.R/T.3P | 373.77 | SYS 50 09 | BK | LVE | L1
Tarifa Envolventes y sistemas de instalación Prisma | LVS04460 | SCHLVS04460 | Conex.P Trasladada NSX630 H.F/Z.R/T.4P | 510.45 | SYS 50 09 | BK | LVE | L1
Tarifa Envolventes y sistemas de instalación Prisma | LVS04461 | SCHLVS04461 | Conex.P NSX-INS630 Hor.Zocalo.Maneta.3P | 414.32 | SYS 50 09 | BK | LVE | L1
Tarifa Envolventes y sistemas de instalación Prisma | LVS04462 | SCHLVS04462 | Conex.P NSX-INS630 Hor.Zocalo.Maneta.4P | 541.19 | SYS 50 09 | BK | LVE | L1
Tarifa Envolventes y sistemas de instalación Prisma | LVS04473 | SCHLVS04473 | Conex.P NS1000 Hor.Fijo.3P | 955.82 | SYS 50 09 | BK | LVE | L1
Tarifa Envolventes y sistemas de instalación Prisma | LVS04474 | SCHLVS04474 | Conex.P NS1000 Hor.Fijo.4P | 1194.77 | SYS 50 09 | BK | LVE | L1
Tarifa Envolventes y sistemas de instalación Prisma | LVS04475 | SCHLVS04475 | Conex.P MTZ1 1250 Vert.Fijo.3P | 1388.64 | SYS 50 09 | BK | LVE | L1
Tarifa Envolventes y sistemas de instalación Prisma | LVS04476 | SCHLVS04476 | Conex.P MTZ1 1250 Vert.Fijo.4P | 1568.1 | SYS 50 09 | BK | LVE | L1
Tarifa Envolventes y sistemas de instalación Prisma | LVS04477 | SCHLVS04477 | Conex.P NS-MTZ1 1250 Vert.Chasis.3P | 1475.86 | SYS 50 09 | BK | LVE | L1
Tarifa Envolventes y sistemas de instalación Prisma | LVS04478 | SCHLVS04478 | Conex.P NS-MTZ1 1250 Vert.Chasis.4P | 1568.1 | SYS 50 09 | BK | LVE | L1
Tarifa Envolventes y sistemas de instalación Prisma | LVS04481 | SCHLVS04481 | Conex.P INS1600 Vert.Fijo.3P | 1866.05 | SYS 50 09 | BK | LVE | L1
Tarifa Envolventes y sistemas de instalación Prisma | LVS04482 | SCHLVS04482 | Conex.P INS1600 Vert.Fijo.4P | 1911.57 | SYS 50 09 | BK | LVE | L1
Tarifa Envolventes y sistemas de instalación Prisma | LVS04483 | SCHLVS04483 | Conex.P Trasladada NS1000 Hor.3P | 1246.25 | SYS 50 09 | BK | LVE | L1
Tarifa Envolventes y sistemas de instalación Prisma | LVS04484 | SCHLVS04484 | Conex.P Trasladada NS1000 Hor.4P | 1890.61 | SYS 50 09 | BK | LVE | L1
Tarifa Envolventes y sistemas de instalación Prisma | LVS04485 | SCHLVS04485 | Conex.P NS1250 Vert.Fijo.3P | 1194.77 | SYS 50 09 | BK | LVE | L1
Tarifa Envolventes y sistemas de instalación Prisma | LVS04486 | SCHLVS04486 | Conex.P NS1250 Vert.Fijo.4P | 1493.47 | SYS 50 09 | BK | LVE | L1
Tarifa Envolventes y sistemas de instalación Prisma | LVS04487 | SCHLVS04487 | Conex.P NS1600 Vert.Fijo.3P | 1560.11 | SYS 50 09 | BK | LVE | L1
Tarifa Envolventes y sistemas de instalación Prisma | LVS04488 | SCHLVS04488 | Conex.P NS1600 Vert.Fijo.4P | 2428.04 | SYS 50 09 | BK | LVE | L1
Tarifa Envolventes y sistemas de instalación Prisma | LVS04489 | SCHLVS04489 | Conex.P MTZ1 1600 Vert.Fijo.3P | 1781.84 | SYS 50 09 | BK | LVE | L1
Tarifa Envolventes y sistemas de instalación Prisma | LVS04490 | SCHLVS04490 | Conex.P MTZ1 1600 Vert.Fijo.4P | 2375.8 | SYS 50 09 | BK | LVE | L1
Tarifa Envolventes y sistemas de instalación Prisma | LVS04491 | SCHLVS04491 | Conex.P NS-MTZ1 1600 Vert.Chasis.3P | 1889.18 | SYS 50 09 | BK | LVE | L1
Tarifa Envolventes y sistemas de instalación Prisma | LVS04492 | SCHLVS04492 | Conex.P NS-MTZ1 1600 Vert.Chasis.4P | 2270.64 | SYS 50 09 | BK | LVE | L1
Tarifa Envolventes y sistemas de instalación Prisma | LVS04493 | SCHLVS04493 | Conexion LGYE a MasterPacT, 1.600A, 3P | 1260.95 | SYS 60 03 | BK | LVE | L3
Tarifa Envolventes y sistemas de instalación Prisma | LVS04494 | SCHLVS04494 | Conexion LGYE a MasterPacT, 1.600A, 4P | 1159.86 | SYS 60 03 | BK | LVE | L3
Tarifa Envolventes y sistemas de instalación Prisma | LVS04495 | SCHLVS04495 | Conexion LGYE a MasterPacT, 2.500A, 3P | 1312.13 | SYS 60 03 | BK | LVE | L3
Tarifa Envolventes y sistemas de instalación Prisma | LVS04496 | SCHLVS04496 | Conexion LGYE a MasterPacT, 2.500A, 4P | 1433.9 | SYS 60 03 | BK | LVE | L3
Tarifa Envolventes y sistemas de instalación Prisma | LVS04497 | SCHLVS04497 | Conexion LGYE a MasterPacT, 3.200A, 3P | 1943.13 | SYS 60 03 | BK | LVE | L3
Tarifa Envolventes y sistemas de instalación Prisma | LVS04498 | SCHLVS04498 | Conexion LGYE a MasterPacT, 3.200A, 4P | 2338.29 | SYS 60 03 | BK | LVE | L3
Tarifa Envolventes y sistemas de instalación Prisma | LVS04502 | SCHLVS04502 | Linergy LGY Perfil vertical 630A 1,67m | 307.91 | SYS 60 02 | BK | LVE | L3
Tarifa Envolventes y sistemas de instalación Prisma | LVS04503 | SCHLVS04503 | Linergy LGY Perfil vertical 800A 1,67m | 328.4 | SYS 60 02 | BK | LVE | L3
Tarifa Envolventes y sistemas de instalación Prisma | LVS04504 | SCHLVS04504 | Linergy LGY Perfil vertical 1000A 1,67m | 410.46 | SYS 60 02 | BK | LVE | L3
Tarifa Envolventes y sistemas de instalación Prisma | LVS04505 | SCHLVS04505 | Linergy LGY Perfil vertical 1250A 1,67m | 513.15 | SYS 60 02 | BK | LVE | L3
Tarifa Envolventes y sistemas de instalación Prisma | LVS04506 | SCHLVS04506 | Linergy LGY Perfil vertical 1600A 1,67m | 615.72 | SYS 60 02 | BK | LVE | L3
Tarifa Envolventes y sistemas de instalación Prisma | LVS04507 | SCHLVS04507 | Perfil Linergy LGYE 2.000A, l=1.625mm | 717.81 | SYS 60 03 | BK | LVE | L3
Tarifa Envolventes y sistemas de instalación Prisma | LVS04508 | SCHLVS04508 | Perfil Linergy LGYE 2.500A, l=1.625mm | 949.67 | SYS 60 03 | BK | LVE | L3
Tarifa Envolventes y sistemas de instalación Prisma | LVS04509 | SCHLVS04509 | Perfil Linergy LGYE 3.200A, l=1.625mm | 1378.8 | SYS 60 03 | BK | LVE | L3
Tarifa Envolventes y sistemas de instalación Prisma | LVS04510 | SCHLVS04510 | Perfil Linergy LGYE 4.000A, l=1.625mm | 1714.45 | SYS 60 03 | BK | LVE | L3
Tarifa Envolventes y sistemas de instalación Prisma | LVS04512 | SCHLVS04512 | Linergy TB Barra CU Perf. PE 25x5mm | 348.64 | SYS 60 05 | BK | LVE | L3
Tarifa Envolventes y sistemas de instalación Prisma | LVS04515 | SCHLVS04515 | Linergy TB Barra CU Perf. PE 50x5mm | 479.47 | SYS 60 05 | BK | LVE | L3
Tarifa Envolventes y sistemas de instalación Prisma | LVS04516 | SCHLVS04516 | Linergy BS Barra CU Perf.60x5 | 636.13 | SYS 60 04 | BK | LVE | L3
Tarifa Envolventes y sistemas de instalación Prisma | LVS04518 | SCHLVS04518 | Linergy BS Barra CU Perf.80x5 | 853.75 | SYS 60 04 | BK | LVE | L3
Tarifa Envolventes y sistemas de instalación Prisma | LVS04525 | SCHLVS04525 | Linergy BS Barra CU Perf.50x10 | 1166.25 | SYS 60 04 | BK | LVE | L3
Tarifa Envolventes y sistemas de instalación Prisma | LVS04526 | SCHLVS04526 | Linergy BS Barra CU Perf.60x10 | 1272.34 | SYS 60 04 | BK | LVE | L3
Tarifa Envolventes y sistemas de instalación Prisma | LVS04528 | SCHLVS04528 | Linergy BS Barra CU Perf.80x10 | 1707.61 | SYS 60 04 | BK | LVE | L3
Tarifa Envolventes y sistemas de instalación Prisma | LVS04536 | SCHLVS04536 | Linergy BS Barra CU Plena.60x5mm | 882.95 | SYS 60 04 | BK | LVE | L3
Tarifa Envolventes y sistemas de instalación Prisma | LVS04538 | SCHLVS04538 | Linergy BS Barra CU Plena.80x5mm | 1109.72 | SYS 60 04 | BK | LVE | L3
Tarifa Envolventes y sistemas de instalación Prisma | LVS04545 | SCHLVS04545 | Linergy BS Barra CU Plena.50x10mm | 1515.92 | SYS 60 04 | BK | LVE | L3
Tarifa Envolventes y sistemas de instalación Prisma | LVS04546 | SCHLVS04546 | Linergy BS Barra CU Plena.60x10mm | 1653.66 | SYS 60 04 | BK | LVE | L3
Tarifa Envolventes y sistemas de instalación Prisma | LVS04548 | SCHLVS04548 | Linergy BS Barra CU Plena.80x10mm | 2219.42 | SYS 60 04 | BK | LVE | L3
Tarifa Envolventes y sistemas de instalación Prisma | LVS04550 | SCHLVS04550 | Linergy BS Barra CU Plena.100x10mm | 2962.87 | SYS 60 04 | BK | LVE | L3
Tarifa Envolventes y sistemas de instalación Prisma | LVS04552 | SCHLVS04552 | Linergy BS Barra CU Plena.120x10mm | 3313.3 | SYS 60 04 | BK | LVE | L3
Tarifa Envolventes y sistemas de instalación Prisma | LVS04560 | SCHLVS04560 | Perfil Linergy LGYE 630A, l=2.000mm | 349.15 | SYS 60 03 | BK | LVE | L3
Tarifa Envolventes y sistemas de instalación Prisma | LVS04561 | SCHLVS04561 | Perfil Linergy LGYE 800A, l=2.000mm | 339.1 | SYS 60 03 | BK | LVE | L3
Tarifa Envolventes y sistemas de instalación Prisma | LVS04562 | SCHLVS04562 | Perfil Linergy LGYE 1.000A, l=2.000mm | 360.57 | SYS 60 03 | BK | LVE | L3
Tarifa Envolventes y sistemas de instalación Prisma | LVS04563 | SCHLVS04563 | Perfil Linergy LGYE 1.250A, l=2.000mm | 450.71 | SYS 60 03 | BK | LVE | L3
Tarifa Envolventes y sistemas de instalación Prisma | LVS04564 | SCHLVS04564 | Perfil Linergy LGYE 1.600A, l=2.000mm | 576.94 | SYS 60 03 | BK | LVE | L3
Tarifa Envolventes y sistemas de instalación Prisma | LVS04565 | SCHLVS04565 | Perfil Linergy LGYE 2.000A, l=2.000mm | 841.33 | SYS 60 03 | BK | LVE | L3
Tarifa Envolventes y sistemas de instalación Prisma | LVS04566 | SCHLVS04566 | Perfil Linergy LGYE 2.500A, l=2.000mm | 1097.45 | SYS 60 03 | BK | LVE | L3
Tarifa Envolventes y sistemas de instalación Prisma | LVS04567 | SCHLVS04567 | Perfil Linergy LGYE 3.200A, l=2.000mm | 1631.7 | SYS 60 03 | BK | LVE | L3
Tarifa Envolventes y sistemas de instalación Prisma | LVS04568 | SCHLVS04568 | Perfil Linergy LGYE 4.000A, l=2.000mm | 2019.25 | SYS 60 03 | BK | LVE | L3
Tarifa Envolventes y sistemas de instalación Prisma | LVS04569 | SCHLVS04569 | Linergy LGYE Perfil 6.300A,Long.960mm | 2866.74 | SYS 60 03 | BK | LVE | L3
Tarifa Envolventes y sistemas de instalación Prisma | LVS04580 | SCHLVS04580 | Linergy LGYE Perfil 6.300A,Long.1160mm | 3463.96 | SYS 60 03 | BK | LVE | L3
Tarifa Envolventes y sistemas de instalación Prisma | LVS04581 | SCHLVS04581 | Linergy LGYE Perfil 6.300A,Long.1360mm | 4337.2 | SYS 60 03 | BK | LVE | L3
Tarifa Envolventes y sistemas de instalación Prisma | LVS04582 | SCHLVS04582 | Linergy LGYE Perfil 6.300A,Long.1690mm | 4852.53 | SYS 60 03 | BK | LVE | L3
Tarifa Envolventes y sistemas de instalación Prisma | LVS04602 | SCHLVS04602 | Conexion vertical recta 1.600A para LGYE | 163.57 | SYS 60 03 | BK | LVE | L3
Tarifa Envolventes y sistemas de instalación Prisma | LVS04603 | SCHLVS04603 | Conexion vertical trasladada 1.600A LGYE | 179.96 | SYS 60 03 | BK | LVE | L3
Tarifa Envolventes y sistemas de instalación Prisma | LVS04604 | SCHLVS04604 | Conexion vertical corta 2.500A para LGYE | 265.75 | SYS 60 03 | BK | LVE | L3
Tarifa Envolventes y sistemas de instalación Prisma | LVS04605 | SCHLVS04605 | Conexion vertical larga 2.500A para LGYE | 292.33 | SYS 60 03 | BK | LVE | L3
Tarifa Envolventes y sistemas de instalación Prisma | LVS04607 | SCHLVS04607 | Conexion vertical 4.000A para LGYE | 679.12 | SYS 60 03 | BK | LVE | L3
Tarifa Envolventes y sistemas de instalación Prisma | LVS04610 | SCHLVS04610 | Conexion en angulo(kit) 1.600A para LGYE | 1580.92 | SYS 60 03 | BK | LVE | L3
Tarifa Envolventes y sistemas de instalación Prisma | LVS04611 | SCHLVS04611 | Conexion en angulo(kit) 2.500A para LGYE | 1697.28 | SYS 60 03 | BK | LVE | L3
Tarifa Envolventes y sistemas de instalación Prisma | LVS04613 | SCHLVS04613 | Conexion en angulo(kit) 4.000A para LGYE | 2411.83 | SYS 60 03 | BK | LVE | L3
Tarifa Envolventes y sistemas de instalación Prisma | LVS04620 | SCHLVS04620 | Conexion horizontal 630 a 1.600A LGYE | 233.05 | SYS 60 03 | BK | LVE | L3
Tarifa Envolventes y sistemas de instalación Prisma | LVS04621 | SCHLVS04621 | Conexión horizontal 2.000 a 2.500A LGYE | 381.34 | SYS 60 03 | BK | LVE | L3
Tarifa Envolventes y sistemas de instalación Prisma | LVS04622 | SCHLVS04622 | Conexion vertical 3.200A para LGYE | 738.71 | SYS 60 03 | BK | LVE | L3
Tarifa Envolventes y sistemas de instalación Prisma | LVS04623 | SCHLVS04623 | Conexión horizontal 3.200 a 4.000A LGYE | 782.97 | SYS 60 03 | BK | LVE | L3
Tarifa Envolventes y sistemas de instalación Prisma | LVS04624 | SCHLVS04624 | Aislante neutro para LGYE horizontal | 136.43 | SYS 60 03 | BK | LVE | L3
Tarifa Envolventes y sistemas de instalación Prisma | LVS04625 | SCHLVS04625 | Conexión horizontal 6.300A para LGYE | 2216.1 | SYS 60 03 | BK | LVE | L3
Tarifa Envolventes y sistemas de instalación Prisma | LVS04627 | SCHLVS04627 | Conexion vertical 6.300A para LGYE | 1805.26 | SYS 60 03 | BK | LVE | L3
Tarifa Envolventes y sistemas de instalación Prisma | LVS04631 | SCHLVS04631 | Soporte prolong.Polos MTZ3 Entreje 115mm | 1185.69 | SYS 60 04 | BK | LVE | L3
Tarifa Envolventes y sistemas de instalación Prisma | LVS04634 | SCHLVS04634 | Linergy BS Conex.1.000A BS 5mm Hor-LGY | 67.87 | SYS 60 04 | BK | LVE | L3
Tarifa Envolventes y sistemas de instalación Prisma | LVS04635 | SCHLVS04635 | Linergy BS Conex.1.600A BS 5mm Hor-LGY | 119.38 | SYS 60 04 | BK | LVE | L3
Tarifa Envolventes y sistemas de instalación Prisma | LVS04636 | SCHLVS04636 | Linergy BS Conex.1.600A BS 10mm Hor-LGY | 218.44 | SYS 60 04 | BK | LVE | L3
Tarifa Envolventes y sistemas de instalación Prisma | LVS04637 | SCHLVS04637 | Linergy BS Conex.3.200A BS 10mm Hor-BS | 333 | SYS 60 04 | BK | LVE | L3
Tarifa Envolventes y sistemas de instalación Prisma | LVS04638 | SCHLVS04638 | Linergy BS Conex.4.000A BS 10mm Hor-LGY | 447.59 | SYS 60 04 | BK | LVE | L3
Tarifa Envolventes y sistemas de instalación Prisma | LVS04639 | SCHLVS04639 | Linergy LGYE Conexión vertical 2.500A | 647.6 | SYS 60 03 | BK | LVE | L3
Tarifa Envolventes y sistemas de instalación Prisma | LVS04640 | SCHLVS04640 | Linergy BS 1 Empalme Hor.Ancho 50/60mm | 204.52 | SYS 60 04 | BK | LVE | L3
Tarifa Envolventes y sistemas de instalación Prisma | LVS04641 | SCHLVS04641 | Linergy BS 1 Empalme Hor.Ancho 80/100mm | 313.36 | SYS 60 04 | BK | LVE | L3
Tarifa Envolventes y sistemas de instalación Prisma | LVS04642 | SCHLVS04642 | Linergy BS Tornilleria conex.Ancho>80mm | 66.92 | SYS 60 04 | BK | LVE | L3
Tarifa Envolventes y sistemas de instalación Prisma | LVS04643 | SCHLVS04643 | Linergy BS 1 Empalme Hor.Ancho 120mm | 643.47 | SYS 60 04 | BK | LVE | L3
Tarifa Envolventes y sistemas de instalación Prisma | LVS04644 | SCHLVS04644 | 1 Polo (Sup+Inf) conversion MTZ2 4000A | 3130.02 | SYS 50 09 | BK | LVE | L1
Tarifa Envolventes y sistemas de instalación Prisma | LVS04645 | SCHLVS04645 | 20 Tuercas prolong. M10 para BS Hor/Vert | 413.93 | SYS 55 02 | BM | LVE | L1
Tarifa Envolventes y sistemas de instalación Prisma | LVS04646 | SCHLVS04646 | Linergy LGYE 12 Espaciadores(3200-4000) | 351.39 | SYS 60 03 | BK | LVE | L3
Tarifa Envolventes y sistemas de instalación Prisma | LVS04648 | SCHLVS04648 | Soporte inf. JdB lateral,entreeje 115mm | 112.59 | SYS 60 03 | BK | LVE | L3
Tarifa Envolventes y sistemas de instalación Prisma | LVS04649 | SCHLVS04649 | Soporte fijo JdB lat,entreeje 115mm,A300 | 225.47 | SYS 60 03 | BK | LVE | L3
Tarifa Envolventes y sistemas de instalación Prisma | LVS04651 | SCHLVS04651 | Linergy LGY Soporte Vert.Pasillo lateral | 260.82 | SYS 60 02 | BK | LVE | L3
Tarifa Envolventes y sistemas de instalación Prisma | LVS04652 | SCHLVS04652 | Linergy LGY Soporte Vert.Fondo armario | 273.88 | SYS 60 02 | BK | LVE | L3
Tarifa Envolventes y sistemas de instalación Prisma | LVS04653 | SCHLVS04653 | Linergy BS Soporte Vert.JdB 5 y 10mm | 202.44 | SYS 60 04 | BK | LVE | L3
Tarifa Envolventes y sistemas de instalación Prisma | LVS04654 | SCHLVS04654 | Linergy LGYE Soporte JdB fijo 115mm.Vert | 307.38 | SYS 60 04 | BK | LVE | L3
Tarifa Envolventes y sistemas de instalación Prisma | LVS04655 | SCHLVS04655 | Linergy LGYE Soporte inferior JdB 115mm | 324.28 | SYS 60 04 | BK | LVE | L3
Tarifa Envolventes y sistemas de instalación Prisma | LVS04656 | SCHLVS04656 | Kit P instalacion PEN, Vertical Linergy | 202.7 | SYS 60 05 | BK | LVE | L3
Tarifa Envolventes y sistemas de instalación Prisma | LVS04657 | SCHLVS04657 | Linergy TB 3 Soportes para PE Vertical | 32.83 | SYS 60 05 | BK | LVE | L3
Tarifa Envolventes y sistemas de instalación Prisma | LVS04658 | SCHLVS04658 | Linergy LGYE 12 bases JdB.vert.630-1600 | 116.26 | SYS 60 03 | BK | LVE | L3
Tarifa Envolventes y sistemas de instalación Prisma | LVS04659 | SCHLVS04659 | Linergy LGYE 12 bases JdB.vert.2000-4000 | 86 | SYS 60 03 | BK | LVE | L3
Tarifa Envolventes y sistemas de instalación Prisma | LVS04660 | SCHLVS04660 | Linergy LGYE Soporte JdB fijo 115mm.Hor | 407.66 | SYS 60 03 | BK | LVE | L3
Tarifa Envolventes y sistemas de instalación Prisma | LVS04661 | SCHLVS04661 | Linergy BS Soporte JdB 5y10mm.Pas lat. | 192.76 | SYS 60 04 | BK | LVE | L3
Tarifa Envolventes y sistemas de instalación Prisma | LVS04662 | SCHLVS04662 | Linergy BS Soporte JdB voladizo 5 y 10mm | 163.84 | SYS 60 04 | BK | LVE | L3
Tarifa Envolventes y sistemas de instalación Prisma | LVS04663 | SCHLVS04663 | Linergy BS Soporte JdB Inf. ancho 150mm | 96.26 | SYS 60 04 | BK | LVE | L3
Tarifa Envolventes y sistemas de instalación Prisma | LVS04664 | SCHLVS04664 | Linergy BS Soporte JdB fijo 5y10mm.Hor | 192.76 | SYS 60 04 | BK | LVE | L3
Tarifa Envolventes y sistemas de instalación Prisma | LVS04665 | SCHLVS04665 | Linergy BS Soporte entreje 115mm Hor. | 295.95 | SYS 60 04 | BK | LVE | L3
Tarifa Envolventes y sistemas de instalación Prisma | LVS04666 | SCHLVS04666 | Linergy BS Soporte JdB Inf. ancho 300mm | 139.03 | SYS 60 04 | BK | LVE | L3
Tarifa Envolventes y sistemas de instalación Prisma | LVS04667 | SCHLVS04667 | Linergy TB 2 Soportes para PE Horizontal | 17.44 | SYS 60 05 | BK | LVE | L3
Tarifa Envolventes y sistemas de instalación Prisma | LVS04669 | SCHLVS04669 | Linergy BS 100 Cuñas espesor 5mm | 181.93 | SYS 60 04 | BK | LVE | L3
Tarifa Envolventes y sistemas de instalación Prisma | LVS04671 | SCHLVS04671 | Linergy BS Tornilleria sop. Ancho>80mm | 42.71 | SYS 60 04 | BK | LVE | L3
Tarifa Envolventes y sistemas de instalación Prisma | LVS04672 | SCHLVS04672 | Linergy TB 2 Conex. instal. PE Hor/Vert | 108.25 | SYS 60 05 | BK | LVE | L3
Tarifa Envolventes y sistemas de instalación Prisma | LVS04675 | SCHLVS04675 | Linergy LGYE Soporte JdB voladizo 115mm | 285.51 | SYS 60 03 | BK | LVE | L3
Tarifa Envolventes y sistemas de instalación Prisma | LVS04678 | SCHLVS04678 | Linergy BS Soporte entreje 115mm Voladiz | 251.54 | SYS 60 04 | BK | LVE | L3
Tarifa Envolventes y sistemas de instalación Prisma | LVS04683 | SCHLVS04683 | Conex.CU, LGYE y LGYE vert.1.600A,3P | 746.43 | SYS 60 03 | BK | LVE | L3
Tarifa Envolventes y sistemas de instalación Prisma | LVS04684 | SCHLVS04684 | Conex.CU, LGYE y LGYE vert.1.600A,4P | 829.93 | SYS 60 03 | BK | LVE | L3
Tarifa Envolventes y sistemas de instalación Prisma | LVS04685 | SCHLVS04685 | Conex.CU, LGYE y LGYE vert.2.500A,1P | 379.34 | SYS 60 03 | BK | LVE | L3
Tarifa Envolventes y sistemas de instalación Prisma | LVS04687 | SCHLVS04687 | Conex.CU, LGYE y LGYE vert.3.200A,1P | 616.34 | SYS 60 03 | BK | LVE | L3
Tarifa Envolventes y sistemas de instalación Prisma | LVS04690 | SCHLVS04690 | Linergy BS Soporte voladizo Ancho 650mm | 120.9 | SYS 60 04 | BK | LVE | L3
Tarifa Envolventes y sistemas de instalación Prisma | LVS04691 | SCHLVS04691 | 1 Esparrago aislante P fijacion pletinas | 220.42 | SYS 50 09 | BK | LVE | L1
Tarifa Envolventes y sistemas de instalación Prisma | LVS04692 | SCHLVS04692 | Linergy BS Soporte voladizo Ancho 400mm | 86.37 | SYS 60 04 | BK | LVE | L3
Tarifa Envolventes y sistemas de instalación Prisma | LVS04693 | SCHLVS04693 | Soporte prolong. polos entreje 75mm | 229.2 | SYS 50 09 | BK | LVE | L1
Tarifa Envolventes y sistemas de instalación Prisma | LVS04694 | SCHLVS04694 | Soporte prolong. polos entreje 115mm | 248.34 | SYS 50 09 | BK | LVE | L1
Tarifa Envolventes y sistemas de instalación Prisma | LVS04703 | SCHLVS04703 | Bloque union NS/MTZ1 1600 Canalis KT 3P | 4842.2 | SYS 50 10 | BK | LVE | L1
Tarifa Envolventes y sistemas de instalación Prisma | LVS04704 | SCHLVS04704 | Bloque union NS/MTZ1 1600 Canalis KT 4P | 6052.82 | SYS 50 10 | BK | LVE | L1
Tarifa Envolventes y sistemas de instalación Prisma | LVS04711 | SCHLVS04711 | Conexion Ant.NS/MTZ1 1600 Canalis KT 3P | 776.7 | SYS 50 10 | BK | LVE | L1
Tarifa Envolventes y sistemas de instalación Prisma | LVS04712 | SCHLVS04712 | Conexion Ant.NS/MTZ1 1600 Canalis KT 4P | 998.06 | SYS 50 10 | BK | LVE | L1
Tarifa Envolventes y sistemas de instalación Prisma | LVS04713 | SCHLVS04713 | Conexion Post.NS/MTZ1 1600 Canalis KT 3P | 573.23 | SYS 50 10 | BK | LVE | L1
Tarifa Envolventes y sistemas de instalación Prisma | LVS04714 | SCHLVS04714 | Conexion Post.NS/MTZ1 1600 Canalis KT 4P | 780.4 | SYS 50 10 | BK | LVE | L1
Tarifa Envolventes y sistemas de instalación Prisma | LVS04715 | SCHLVS04715 | Bloque union MTZ2 1.600 a Canalis KT,3P | 5856.11 | SYS 50 10 | BK | LVE | L1
Tarifa Envolventes y sistemas de instalación Prisma | LVS04716 | SCHLVS04716 | Bloque union MTZ2 1.600 a Canalis KT,4P | 6960.7 | SYS 50 10 | BK | LVE | L1
Tarifa Envolventes y sistemas de instalación Prisma | LVS04725 | SCHLVS04725 | Bloque union MTZ2 2.500 a Canalis KT,3P | 8189.37 | SYS 50 10 | BK | LVE | L1
Tarifa Envolventes y sistemas de instalación Prisma | LVS04726 | SCHLVS04726 | Bloque union MTZ2 2.500 a Canalis KT,4P | 8700.88 | SYS 50 10 | BK | LVE | L1
Tarifa Envolventes y sistemas de instalación Prisma | LVS04735 | SCHLVS04735 | Bloque union MTZ2 3.200 a Canalis KT,3P | 8861.85 | SYS 50 10 | BK | LVE | L1
Tarifa Envolventes y sistemas de instalación Prisma | LVS04736 | SCHLVS04736 | Bloque union MTZ2 3.200 a Canalis KT,4P | 11878.4 | SYS 50 10 | BK | LVE | L1
Tarifa Envolventes y sistemas de instalación Prisma | LVS04737 | SCHLVS04737 | Bloque+placa MTZ2 4.000 a Canalis KT,3P | 8458.47 | SYS 50 10 | BK | LVE | L1
Tarifa Envolventes y sistemas de instalación Prisma | LVS04738 | SCHLVS04738 | Bloque+placa MTZ2 4.000 a Canalis KT,4P | 12639.25 | SYS 50 10 | BK | LVE | L1
Tarifa Envolventes y sistemas de instalación Prisma | LVS04742 | SCHLVS04742 | Barra flexible aislada 20x2 160A,L=1,8m | 135.03 | SYS 55 07 | BM | LVE | L1
Tarifa Envolventes y sistemas de instalación Prisma | LVS04743 | SCHLVS04743 | Barra flexible aislada 20x3 250A L=1,8m | 176.47 | SYS 55 07 | BM | LVE | L1
Tarifa Envolventes y sistemas de instalación Prisma | LVS04746 | SCHLVS04746 | Barra flexible aislada 24X5 250A L=1,8m | 289.63 | SYS 55 07 | BM | LVE | L1
Tarifa Envolventes y sistemas de instalación Prisma | LVS04751 | SCHLVS04751 | Barra flexible aislada 32X5 400A L=1,8m | 371.26 | SYS 55 07 | BM | LVE | L1
Tarifa Envolventes y sistemas de instalación Prisma | LVS04752 | SCHLVS04752 | Barra flexible aislada 32X6 580A L=1,8m | 425.31 | SYS 55 07 | BM | LVE | L1
Tarifa Envolventes y sistemas de instalación Prisma | LVS04753 | SCHLVS04753 | Barra flexible aislada 32X8 630A L=1,8m | 589 | SYS 55 07 | BM | LVE | L1
Tarifa Envolventes y sistemas de instalación Prisma | LVS04759 | SCHLVS04759 | 20 Tuercas autorompibles M8 | 218.24 | SYS 55 02 | BM | LVE | L1
Tarifa Envolventes y sistemas de instalación Prisma | LVS04766 | SCHLVS04766 | Linergy LGY 20 Tornillos M8 (Terminales) | 62.99 | SYS 60 02 | BK | LVE | L3
Tarifa Envolventes y sistemas de instalación Prisma | LVS04767 | SCHLVS04767 | Linergy LGY 20 Tornillos M8 (Barras) | 62.99 | SYS 60 02 | BK | LVE | L3
Tarifa Envolventes y sistemas de instalación Prisma | LVS04768 | SCHLVS04768 | Linergy LGYE Kit 12 deriv. 2 tornillos | 144.17 | SYS 60 03 | BK | LVE | L3
Tarifa Envolventes y sistemas de instalación Prisma | LVS04769 | SCHLVS04769 | Linergy LGYE Kit 8 deriv. 3 tornillos | 163.45 | SYS 60 03 | BK | LVE | L3
Tarifa Envolventes y sistemas de instalación Prisma | LVS04770 | SCHLVS04770 | Linergy LGYE Kit 8 deriv. 3 tornillos | 406.83 | SYS 60 03 | BK | LVE | L3
Tarifa Envolventes y sistemas de instalación Prisma | LVS04772 | SCHLVS04772 | Linergy LGY 20 Arandelas M8 Diam.Ext.20 | 13.37 | SYS 60 02 | BK | LVE | L3
Tarifa Envolventes y sistemas de instalación Prisma | LVS04773 | SCHLVS04773 | Linergy LGY 20 Arandelas M8 Diam.Ext.24 | 13.37 | SYS 60 02 | BK | LVE | L3
Tarifa Envolventes y sistemas de instalación Prisma | LVS04774 | SCHLVS04774 | Linergy LGY 20 Arandelas M8 Diam.Ext.28 | 15.46 | SYS 60 02 | BK | LVE | L3
Tarifa Envolventes y sistemas de instalación Prisma | LVS04775 | SCHLVS04775 | Linergy LGY 20 arandelas conduct.<25mm2 | 31.57 | SYS 60 02 | BK | LVE | L3
Tarifa Envolventes y sistemas de instalación Prisma | LVS04782 | SCHLVS04782 | 20 Tornillos+tuercas M8x20+40 Arandelas | 72.39 | SYS 55 02 | BM | LVE | L1
Tarifa Envolventes y sistemas de instalación Prisma | LVS04783 | SCHLVS04783 | 20 Tornillos+tuercas M8x25+40 Arandelas | 77.91 | SYS 55 02 | BM | LVE | L1
Tarifa Envolventes y sistemas de instalación Prisma | LVS04784 | SCHLVS04784 | 20 Tornillos+tuercas M8x30+40 Arandelas | 83.53 | SYS 55 02 | BM | LVE | L1
Tarifa Envolventes y sistemas de instalación Prisma | LVS04785 | SCHLVS04785 | 20 Tornillos+tuercas M8x35+40 Arandelas | 124.04 | SYS 55 02 | BM | LVE | L1
Tarifa Envolventes y sistemas de instalación Prisma | LVS04786 | SCHLVS04786 | 20 Tornillos+tuercas M8x40+40 Arandelas | 94.65 | SYS 55 02 | BM | LVE | L1
Tarifa Envolventes y sistemas de instalación Prisma | LVS04787 | SCHLVS04787 | 20 Tornillos+tuercas M8x45+40 Arandelas | 139.52 | SYS 55 02 | BM | LVE | L1
Tarifa Envolventes y sistemas de instalación Prisma | LVS04788 | SCHLVS04788 | 20 Tornillos+tuercas M8x50+40 Arandelas | 105.78 | SYS 55 02 | BM | LVE | L1
Tarifa Envolventes y sistemas de instalación Prisma | LVS04794 | SCHLVS04794 | Linergy LGY 12 Etiquetas de fases | 73.28 | SYS 60 02 | BK | LVE | L3
Tarifa Envolventes y sistemas de instalación Prisma | LVS04809 | SCHLVS04809 | Linergy FC Cubrebornes 3P/4P | 35.06 | SYS 60 01 | BK | LVE | L3
Tarifa Envolventes y sistemas de instalación Prisma | LVS04810 | SCHLVS04810 | Linergy FC NSXm Cubrebornes (12 Unids.) | 197.58 | SYS 60 01 | BK | LVE | L3
Tarifa Envolventes y sistemas de instalación Prisma | LVS04842 | SCHLVS04842 | Compartim.P Conex. a JdB NS1000 Hor.Fijo | 480.83 | SYS 50 07 | BK | LVE | L1
Tarifa Envolventes y sistemas de instalación Prisma | LVS04844 | SCHLVS04844 | Compartim.P Cables NS1600 Hor. | 1266.02 | SYS 50 07 | BK | LVE | L1
Tarifa Envolventes y sistemas de instalación Prisma | LVS04851 | SCHLVS04851 | Compartim.P Cable Ant.NS1600 Vert.Fijo | 1081.69 | SYS 50 07 | BK | LVE | L1
Tarifa Envolventes y sistemas de instalación Prisma | LVS04852 | SCHLVS04852 | Compartim.P Cable Ant.NS/MTZ1 1600 Vert. | 1121.73 | SYS 50 07 | BK | LVE | L1
Tarifa Envolventes y sistemas de instalación Prisma | LVS04853 | SCHLVS04853 | Compartim.P Cable Pos.NS1600 Vert.Fijo | 1395.11 | SYS 50 07 | BK | LVE | L1
Tarifa Envolventes y sistemas de instalación Prisma | LVS04854 | SCHLVS04854 | Compartim.P Cable Pos.NS/MTZ1 1600 Vert. | 1555.18 | SYS 50 07 | BK | LVE | L1
Tarifa Envolventes y sistemas de instalación Prisma | LVS04855 | SCHLVS04855 | Compartim.P Pantalla frontal ancho 400 | 429.3 | SYS 50 07 | BK | LVE | L1
Tarifa Envolventes y sistemas de instalación Prisma | LVS04860 | SCHLVS04860 | Compartim.P Pantalla frontral ancho 650 | 822.32 | SYS 50 07 | BK | LVE | L1
Tarifa Envolventes y sistemas de instalación Prisma | LVS04861 | SCHLVS04861 | Compartim.P Cable Ant. MTZ2 08-32 | 1688.86 | SYS 50 07 | BK | LVE | L1
Tarifa Envolventes y sistemas de instalación Prisma | LVS04863 | SCHLVS04863 | Compartim.P Cable Pos. MTZ2 08-32 | 2100.39 | SYS 50 07 | BK | LVE | L1
Tarifa Envolventes y sistemas de instalación Prisma | LVS04871 | SCHLVS04871 | Compartim.P Canalis KT(NS/MTZ) | 1277.4 | SYS 50 07 | BK | LVE | L1
Tarifa Envolventes y sistemas de instalación Prisma | LVS04901 | SCHLVS04901 | Compartim.P Forma 3 ancho 650mm | 220.37 | SYS 50 07 | BK | LVE | L1
Tarifa Envolventes y sistemas de instalación Prisma | LVS04911 | SCHLVS04911 | Compartim.P entre armaduras Prof 400mm | 407.88 | SYS 50 07 | BK | LVE | L1
Tarifa Envolventes y sistemas de instalación Prisma | LVS04915 | SCHLVS04915 | Pantalla forma 2 Ancho 300/400mm | 137.62 | SYS 50 07 | BK | LVE | L1
Tarifa Envolventes y sistemas de instalación Prisma | LVS04919 | SCHLVS04919 | Pantalla forma 2 Ancho 650/800mm | 280.82 | SYS 50 07 | BK | LVE | L1
Tarifa Envolventes y sistemas de instalación Prisma | LVS04920 | SCHLVS04920 | Pantalla frontal/post. Forma 2 A300mm | 540.46 | SYS 50 07 | BK | LVE | L1
Tarifa Envolventes y sistemas de instalación Prisma | LVS04921 | SCHLVS04921 | Pantalla frontal/post. Forma 2 A150mm | 298.99 | SYS 50 07 | BK | LVE | L1
Tarifa Envolventes y sistemas de instalación Prisma | LVS04922 | SCHLVS04922 | Compartim.P Forma 2 JdB lateral | 490.06 | SYS 50 07 | BK | LVE | L1
Tarifa Envolventes y sistemas de instalación Prisma | LVS04924 | SCHLVS04924 | Kit interrupcion Forma 2 lateral | 520.83 | SYS 50 07 | BK | LVE | L1
Tarifa Envolventes y sistemas de instalación Prisma | LVS04925 | SCHLVS04925 | Compartim.P Conex. LGYE>800A P400mm | 513.1 | SYS 50 07 | BK | LVE | L1
Tarifa Envolventes y sistemas de instalación Prisma | LVS04926 | SCHLVS04926 | Compartim.P Conex. JdB NS/MTZ P400mm | 400.65 | SYS 50 07 | BK | LVE | L1
Tarifa Envolventes y sistemas de instalación Prisma | LVS04927 | SCHLVS04927 | Compartim.P Conex. JdB NS/MTZ P600mm | 298.99 | SYS 50 07 | BK | LVE | L1
Tarifa Envolventes y sistemas de instalación Prisma | LVS04928 | SCHLVS04928 | Compartim.P Conex. LGYE>800A P600mm | 288.28 | SYS 50 07 | BK | LVE | L1
Tarifa Envolventes y sistemas de instalación Prisma | LVS04931 | SCHLVS04931 | Compartim.P entre armaduras Prof 600mm | 295.72 | SYS 50 07 | BK | LVE | L1
Tarifa Envolventes y sistemas de instalación Prisma | LVS04943 | SCHLVS04943 | 2 Montantes P Post. Forma 3 Ancho 650mm | 600.99 | SYS 50 07 | BK | LVE | L1
Tarifa Envolventes y sistemas de instalación Prisma | LVS04946 | SCHLVS04946 | Compartim. P Forma 4 Medio Panel Fondo | 470.64 | SYS 50 07 | BK | LVE | L1
Tarifa Envolventes y sistemas de instalación Prisma | LVS04951 | SCHLVS04951 | Compartim. P Forma 4a Placa Pasac.3/4Mod | 140.01 | SYS 50 07 | BK | LVE | L1
Tarifa Envolventes y sistemas de instalación Prisma | LVS04952 | SCHLVS04952 | Compartim. P Forma 4a Placa Pasac.5/6Mod | 206.17 | SYS 50 07 | BK | LVE | L1
Tarifa Envolventes y sistemas de instalación Prisma | LVS04953 | SCHLVS04953 | Compartim. P Forma 4b Cajon 3/5Mod | 566.36 | SYS 50 07 | BK | LVE | L1
Tarifa Envolventes y sistemas de instalación Prisma | LVS04954 | SCHLVS04954 | Compartim. P Forma 4b Cajon 4/6Mod | 544.56 | SYS 50 07 | BK | LVE | L1
Tarifa Envolventes y sistemas de instalación Prisma | LVS04955 | SCHLVS04955 | Compartim. P Forma 3 Post.Vert.3/4 Mod. | 141.39 | SYS 50 07 | BK | LVE | L1
Tarifa Envolventes y sistemas de instalación Prisma | LVS04956 | SCHLVS04956 | Compartim. P Forma 3 Post.Vert.5/6 Mod. | 282.85 | SYS 50 07 | BK | LVE | L1
Tarifa Envolventes y sistemas de instalación Prisma | LVS04963 | SCHLVS04963 | Forma 2 JdB Hor. A300mm, P400mm, 4 Mod | 328.56 | SYS 50 07 | BK | LVE | L1
Tarifa Envolventes y sistemas de instalación Prisma | LVS04964 | SCHLVS04964 | Forma 2 JdB Hor. A400mm, P400mm, 4 Mod | 344.21 | SYS 50 07 | BK | LVE | L1
Tarifa Envolventes y sistemas de instalación Prisma | LVS04966 | SCHLVS04966 | Forma 2 JdB Hor. A650mm, P400mm, 4 Mod | 421.42 | SYS 50 07 | BK | LVE | L1
Tarifa Envolventes y sistemas de instalación Prisma | LVS04968 | SCHLVS04968 | Forma 2 JdB Hor. A800mm, P400mm, 4 Mod | 793.12 | SYS 50 07 | BK | LVE | L1
Tarifa Envolventes y sistemas de instalación Prisma | LVS04969 | SCHLVS04969 | Forma 2 JdB Hor. A300mm, P800mm, 7 Mod | 1110.73 | SYS 50 08 | BK | LVE | L1
Tarifa Envolventes y sistemas de instalación Prisma | LVS04970 | SCHLVS04970 | Forma 2 JdB Hor. A500mm, P800mm, 7 Mod | 1166.25 | SYS 50 08 | BK | LVE | L1
Tarifa Envolventes y sistemas de instalación Prisma | LVS04971 | SCHLVS04971 | Forma 2 JdB Hor. A700mm, P800mm, 7 Mod | 1902.18 | SYS 50 08 | BK | LVE | L1
Tarifa Envolventes y sistemas de instalación Prisma | LVS04972 | SCHLVS04972 | Forma 2 JdB Hor. A1.200mm, P800mm, 7 Mod | 3458.53 | SYS 50 08 | BK | LVE | L1
Tarifa Envolventes y sistemas de instalación Prisma | LVS04973 | SCHLVS04973 | Forma 2 JdB Hor. A300mm, P400mm, 3 Mod | 226.04 | SYS 50 07 | BK | LVE | L1
Tarifa Envolventes y sistemas de instalación Prisma | LVS04974 | SCHLVS04974 | Forma 2 JdB Hor. A400mm, P400mm, 3 Mod | 271.24 | SYS 50 07 | BK | LVE | L1
Tarifa Envolventes y sistemas de instalación Prisma | LVS04976 | SCHLVS04976 | Forma 2 JdB Hor. A650mm, P400mm, 3 Mod | 306.21 | SYS 50 07 | BK | LVE | L1
Tarifa Envolventes y sistemas de instalación Prisma | LVS04978 | SCHLVS04978 | Forma 2 JdB Hor. A800mm, P400mm, 3 Mod | 480.46 | SYS 50 07 | BK | LVE | L1
Tarifa Envolventes y sistemas de instalación Prisma | LVS04979 | SCHLVS04979 | Compartim.P entre armaduras Prof 1.300mm | 846.04 | SYS 50 07 | BK | LVE | L1
Tarifa Envolventes y sistemas de instalación Prisma | LVS04983 | SCHLVS04983 | Forma 2 JdB Hor. A300mm, P600mm, 3 Mod | 273.88 | SYS 50 07 | BK | LVE | L1
Tarifa Envolventes y sistemas de instalación Prisma | LVS04984 | SCHLVS04984 | Forma 2 JdB Hor. A400mm, P600mm, 3 Mod | 316.45 | SYS 50 07 | BK | LVE | L1
Tarifa Envolventes y sistemas de instalación Prisma | LVS04986 | SCHLVS04986 | Forma 2 JdB Hor. A650mm, P600mm, 3 Mod | 394.64 | SYS 50 07 | BK | LVE | L1
Tarifa Envolventes y sistemas de instalación Prisma | LVS04988 | SCHLVS04988 | Forma 2 JdB Hor. A800mm, P600mm, 3 Mod | 497.19 | SYS 50 07 | BK | LVE | L1
Tarifa Envolventes y sistemas de instalación Prisma | LVS04990 | SCHLVS04990 | Pantalla frontal/post. Forma 2 A500mm | 992.23 | SYS 50 07 | BK | LVE | L1
Tarifa Envolventes y sistemas de instalación Prisma | LVS06461 | SCHLVS06461 | 20 Tornillos+tuercas M6 | 187.17 | SYS 55 02 | BM | LVE | L1
Tarifa Envolventes y sistemas de instalación Prisma | LVS06500 | SCHLVS06500 | Kit refuerzo travesaños/largueros MTZ3 | 853.48 | SYS 50 11 | BK | LVE | L1
Tarifa Envolventes y sistemas de instalación Prisma | LVS06540 | SCHLVS06540 | Forma 2 SFP6300 Pantalla Ancho 300mm | 667.59 | SYS 50 08 | BK | LVE | L1
Tarifa Envolventes y sistemas de instalación Prisma | LVS06541 | SCHLVS06541 | Forma 2 SFP6300 Lateral Prof.600mm | 695.86 | SYS 50 08 | BK | LVE | L1
Tarifa Envolventes y sistemas de instalación Prisma | LVS06543 | SCHLVS06543 | Forma 2 SFP6300 Lateral Prof.800mm | 592.81 | SYS 50 08 | BK | LVE | L1
Tarifa Envolventes y sistemas de instalación Prisma | LVS06545 | SCHLVS06545 | Forma 2 SFP6300 Lateral Prof.500mm | 574.35 | SYS 50 08 | BK | LVE | L1
Tarifa Envolventes y sistemas de instalación Prisma | LVS06555 | SCHLVS06555 | Forma 2 SFP6300 entre armarios P500 | 517.75 | SYS 50 08 | BK | LVE | L1
Tarifa Envolventes y sistemas de instalación Prisma | LVS06560 | SCHLVS06560 | Forma 2 SFP6300 Hor. A300 P500 | 439.45 | SYS 50 08 | BK | LVE | L1
Tarifa Envolventes y sistemas de instalación Prisma | LVS06561 | SCHLVS06561 | Forma 2 SFP6300 Hor. A300 P600 | 527.33 | SYS 50 08 | BK | LVE | L1
Tarifa Envolventes y sistemas de instalación Prisma | LVS06563 | SCHLVS06563 | Forma 2 SFP6300 Hor. A300 P800 | 703.12 | SYS 50 08 | BK | LVE | L1
Tarifa Envolventes y sistemas de instalación Prisma | LVS06567 | SCHLVS06567 | Forma 2 SFP6300 Hor.A700 P800 4Mod | 1610.92 | SYS 50 08 | BK | LVE | L1
Tarifa Envolventes y sistemas de instalación Prisma | LVS06568 | SCHLVS06568 | Forma 2 SFP6300 Hor.A300 P800 4Mod | 690.4 | SYS 50 08 | BK | LVE | L1
Tarifa Envolventes y sistemas de instalación Prisma | LVS06569 | SCHLVS06569 | Liston embellecedor A700mm,PrismaSeT6300 | 454.21 | SYS 50 03 | BK | LVE | L1
Tarifa Envolventes y sistemas de instalación Prisma | LVS06570 | SCHLVS06570 | Forma 2 SFP6300 Hor.A700 P800 3Mod | 1336.74 | SYS 50 08 | BK | LVE | L1
Tarifa Envolventes y sistemas de instalación Prisma | LVS06600 | SCHLVS06600 | Forma 4b SFP6300 Cajon 3/5Mod | 762.78 | SYS 50 08 | BK | LVE | L1
Tarifa Envolventes y sistemas de instalación Prisma | LVS06601 | SCHLVS06601 | Forma 4b SFP6300 Cajon 4/6Mod | 915.32 | SYS 50 08 | BK | LVE | L1
Tarifa Envolventes y sistemas de instalación Prisma | LVS06604 | SCHLVS06604 | Conexion SFP6300 Forma4b NSX400-630 3P | 300.25 | SYS 50 08 | BK | LVE | L1
Tarifa Envolventes y sistemas de instalación Prisma | LVS06605 | SCHLVS06605 | Conexion SFP6300 Forma4b NSX400-630 4P | 400.33 | SYS 50 08 | BK | LVE | L1
Tarifa Envolventes y sistemas de instalación Prisma | LVS06606 | SCHLVS06606 | Conexion SFP6300 Forma4b NSX100-250 3P | 272.95 | SYS 50 08 | BK | LVE | L1
Tarifa Envolventes y sistemas de instalación Prisma | LVS06607 | SCHLVS06607 | Conexion SFP6300 Forma4b NSX100-250 4P | 363.93 | SYS 50 08 | BK | LVE | L1
Tarifa Envolventes y sistemas de instalación Prisma | LVS07051 | SCHLVS07051 | Linergy BS 4 Conectores 180A 70mm2CU/AL | 374.02 | SYS 60 04 | BK | LVE | L3
Tarifa Envolventes y sistemas de instalación Prisma | LVS07052 | SCHLVS07052 | Linergy BS 4 Conectores 250A 185mm2CU/AL | 577.1 | SYS 60 04 | BK | LVE | L3
Tarifa Envolventes y sistemas de instalación Prisma | LVS07932 | SCHLVS07932 | Maneta PrismaSeT EURO G/P sin cerradura | 321.23 | SYS 55 05 | BM | LVE | L1
Tarifa Envolventes y sistemas de instalación Prisma | LVS07938 | SCHLVS07938 | Enclavamiento maneta PrismaSeT,1 candado | 60.45 | SYS 55 05 | BM | LVE | L1
Tarifa Envolventes y sistemas de instalación Prisma | LVS07940 | SCHLVS07940 | Cerradura No.405 | 36.05 | SYS 55 05 | BM | LVE | L1
Tarifa Envolventes y sistemas de instalación Prisma | LVS07941 | SCHLVS07941 | Cerradura + 2 llaves N.455 | 89.91 | SYS 55 05 | BM | LVE | L1
Tarifa Envolventes y sistemas de instalación Prisma | LVS07942 | SCHLVS07942 | Cerradura + 2 llaves N.1242E | 80.9 | SYS 55 05 | BM | LVE | L1
Tarifa Envolventes y sistemas de instalación Prisma | LVS07943 | SCHLVS07943 | Cerradura + 2 llaves N.3113A | 136.59 | SYS 55 05 | BM | LVE | L1
Tarifa Envolventes y sistemas de instalación Prisma | LVS07944 | SCHLVS07944 | Cerradura + 2 llaves N.2433A | 125.23 | SYS 55 05 | BM | LVE | L1
Tarifa Envolventes y sistemas de instalación Prisma | LVS07945 | SCHLVS07945 | Cierre doble barra DIN | 83.94 | SYS 55 05 | BM | LVE | L1
Tarifa Envolventes y sistemas de instalación Prisma | LVS07946 | SCHLVS07946 | Cierre por destornillador | 127.45 | SYS 55 05 | BM | LVE | L1
Tarifa Envolventes y sistemas de instalación Prisma | LVS07956 | SCHLVS07956 | Cerradura + 2 llaves N.2432E | 80.9 | SYS 55 05 | BM | LVE | L1
Tarifa Envolventes y sistemas de instalación Prisma | LVS08102 | SCHLVS08102 | Cofret G IP30,6 modulos,alto 330mm | 524.84 | SYS 15 01 | BJ | LVE | L1
Tarifa Envolventes y sistemas de instalación Prisma | LVS08102AX | SCHLVS08102AX | Cofret G IP30,6 modulos,alto 330mm | 656.05 | SYS 15 01 | BJ | LVE | L2
Tarifa Envolventes y sistemas de instalación Prisma | LVS08102AZ | SCHLVS08102AZ | Cofret G IP30,6 modulos,alto 330mm | 624.55 | SYS 15 01 | BJ | LVE | L2
Tarifa Envolventes y sistemas de instalación Prisma | LVS08103 | SCHLVS08103 | Cofret G IP30,9 modulos,alto 480mm | 582.68 | SYS 15 01 | BJ | LVE | L1
Tarifa Envolventes y sistemas de instalación Prisma | LVS08103AX | SCHLVS08103AX | Cofret G IP30,9 modulos,alto 480mm | 728.36 | SYS 15 01 | BJ | LVE | L2
Tarifa Envolventes y sistemas de instalación Prisma | LVS08103AZ | SCHLVS08103AZ | Cofret G IP30,9 modulos,alto 480mm | 693.39 | SYS 15 01 | BJ | LVE | L2
Tarifa Envolventes y sistemas de instalación Prisma | LVS08104 | SCHLVS08104 | Cofret G IP30,12 modulos,alto 630mm | 664.93 | SYS 15 01 | BJ | LVE | L1
Tarifa Envolventes y sistemas de instalación Prisma | LVS08104AX | SCHLVS08104AX | Cofret G IP30,12 modulos,alto 630mm | 831.16 | SYS 15 01 | BJ | LVE | L2
Tarifa Envolventes y sistemas de instalación Prisma | LVS08104AZ | SCHLVS08104AZ | Cofret G IP30,12 modulos,alto 630mm | 791.26 | SYS 15 01 | BJ | LVE | L2
Tarifa Envolventes y sistemas de instalación Prisma | LVS08105 | SCHLVS08105 | Cofret G IP30,15 modulos,alto 780mm | 747.13 | SYS 15 01 | BJ | LVE | L1
Tarifa Envolventes y sistemas de instalación Prisma | LVS08105AX | SCHLVS08105AX | Cofret G IP30,15 modulos,alto 780mm | 933.91 | SYS 15 01 | BJ | LVE | L2
Tarifa Envolventes y sistemas de instalación Prisma | LVS08105AZ | SCHLVS08105AZ | Cofret G IP30,15 modulos,alto 780mm | 889.09 | SYS 15 01 | BJ | LVE | L2
Tarifa Envolventes y sistemas de instalación Prisma | LVS08106 | SCHLVS08106 | Cofret G IP30,18 modulos,alto 930mm | 829.28 | SYS 15 01 | BJ | LVE | L1
Tarifa Envolventes y sistemas de instalación Prisma | LVS08106AX | SCHLVS08106AX | Cofret G IP30,18 modulos,alto 930mm | 1036.6 | SYS 15 01 | BJ | LVE | L2
Tarifa Envolventes y sistemas de instalación Prisma | LVS08106AZ | SCHLVS08106AZ | Cofret G IP30,18 modulos,alto 930mm | 986.85 | SYS 15 01 | BJ | LVE | L2
Tarifa Envolventes y sistemas de instalación Prisma | LVS08107 | SCHLVS08107 | Cofret G IP30,21 modulos,alto 1.080mm | 997.77 | SYS 15 01 | BJ | LVE | L1
Tarifa Envolventes y sistemas de instalación Prisma | LVS08107AX | SCHLVS08107AX | Cofret G IP30,21 modulos,alto 1.080mm | 1247.21 | SYS 15 01 | BJ | LVE | L2
Tarifa Envolventes y sistemas de instalación Prisma | LVS08107AZ | SCHLVS08107AZ | Cofret G IP30,21 modulos,alto 1.080mm | 1187.35 | SYS 15 01 | BJ | LVE | L2
Tarifa Envolventes y sistemas de instalación Prisma | LVS08108 | SCHLVS08108 | Cofret G IP30,24 modulos,alto 1.230mm | 1125.16 | SYS 15 01 | BJ | LVE | L1
Tarifa Envolventes y sistemas de instalación Prisma | LVS08108AX | SCHLVS08108AX | Cofret G IP30,24 modulos,alto 1.230mm | 1406.45 | SYS 15 01 | BJ | LVE | L2
Tarifa Envolventes y sistemas de instalación Prisma | LVS08108AZ | SCHLVS08108AZ | Cofret G IP30,24 modulos,alto 1.230mm | 1338.94 | SYS 15 01 | BJ | LVE | L2
Tarifa Envolventes y sistemas de instalación Prisma | LVS08109 | SCHLVS08109 | Cofret G IP30,27 modulos,alto 1.380mm | 1260.8 | SYS 15 01 | BJ | LVE | L1
Tarifa Envolventes y sistemas de instalación Prisma | LVS08109AX | SCHLVS08109AX | Cofret G IP30,27 modulos,alto 1.380mm | 1576.01 | SYS 15 01 | BJ | LVE | L2
Tarifa Envolventes y sistemas de instalación Prisma | LVS08109AZ | SCHLVS08109AZ | Cofret G IP30,27 modulos,alto 1.380mm | 1500.35 | SYS 15 01 | BJ | LVE | L2
Tarifa Envolventes y sistemas de instalación Prisma | LVS08113 | SCHLVS08113 | Cofret G IP30,extension 9 Mod,480mm | 535.58 | SYS 15 01 | BJ | LVE | L1
Tarifa Envolventes y sistemas de instalación Prisma | LVS08114 | SCHLVS08114 | Cofret G IP30,extension 12 Mod,630mm | 611.15 | SYS 15 01 | BJ | LVE | L1
Tarifa Envolventes y sistemas de instalación Prisma | LVS08115 | SCHLVS08115 | Cofret G IP30,extension 15 Mod,780mm | 693.37 | SYS 15 01 | BJ | LVE | L1
Tarifa Envolventes y sistemas de instalación Prisma | LVS08116 | SCHLVS08116 | Cofret G IP30,extension 18 Mod,930mm | 790.54 | SYS 15 01 | BJ | LVE | L1
Tarifa Envolventes y sistemas de instalación Prisma | LVS08117 | SCHLVS08117 | Cofret G IP30,extension 21 Mod,1.080mm | 942.1 | SYS 15 01 | BJ | LVE | L1
Tarifa Envolventes y sistemas de instalación Prisma | LVS08118 | SCHLVS08118 | Cofret G IP30,extension 24 Mod,1.230mm | 900.16 | SYS 15 01 | BJ | LVE | L1
Tarifa Envolventes y sistemas de instalación Prisma | LVS08119 | SCHLVS08119 | Cofret G IP30,extension 27 Mod,1.380mm | 1008.61 | SYS 15 01 | BJ | LVE | L1
Tarifa Envolventes y sistemas de instalación Prisma | LVS08122 | SCHLVS08122 | Puerta Plena G IP40,6 mod,alto 330mm | 243.27 | SYS 15 03 | BJ | LVE | L1
Tarifa Envolventes y sistemas de instalación Prisma | LVS08123 | SCHLVS08123 | Puerta Plena G IP40,9 mod,alto 480mm | 270.08 | SYS 15 03 | BJ | LVE | L1
Tarifa Envolventes y sistemas de instalación Prisma | LVS08124 | SCHLVS08124 | Puerta Plena G IP40,12 mod,alto 630mm | 308.15 | SYS 15 03 | BJ | LVE | L1
Tarifa Envolventes y sistemas de instalación Prisma | LVS08124AX | SCHLVS08124AX | Puerta Plena G IP40,12 mod,alto 630mm | 385.17 | SYS 15 03 | BJ | LVE | L2
Tarifa Envolventes y sistemas de instalación Prisma | LVS08124AZ | SCHLVS08124AZ | Puerta Plena G IP40,12 mod,alto 630mm | 366.69 | SYS 15 03 | BJ | LVE | L2
Tarifa Envolventes y sistemas de instalación Prisma | LVS08125 | SCHLVS08125 | Puerta Plena G IP40,15 mod,alto 780mm | 346.25 | SYS 15 03 | BJ | LVE | L1
Tarifa Envolventes y sistemas de instalación Prisma | LVS08125AX | SCHLVS08125AX | Puerta Plena G IP40,15 mod,alto 780mm | 432.81 | SYS 15 03 | BJ | LVE | L2
Tarifa Envolventes y sistemas de instalación Prisma | LVS08125AZ | SCHLVS08125AZ | Puerta Plena G IP40,15 mod,alto 780mm | 412.03 | SYS 15 03 | BJ | LVE | L2
Tarifa Envolventes y sistemas de instalación Prisma | LVS08126 | SCHLVS08126 | Puerta Plena G IP40,18 mod,alto 930mm | 384.32 | SYS 15 03 | BJ | LVE | L1
Tarifa Envolventes y sistemas de instalación Prisma | LVS08126AX | SCHLVS08126AX | Puerta Plena G IP40,18 mod,alto 930mm | 480.39 | SYS 15 03 | BJ | LVE | L2
Tarifa Envolventes y sistemas de instalación Prisma | LVS08126AZ | SCHLVS08126AZ | Puerta Plena G IP40,18 mod,alto 930mm | 457.33 | SYS 15 03 | BJ | LVE | L2
Tarifa Envolventes y sistemas de instalación Prisma | LVS08127 | SCHLVS08127 | Puerta Plena G IP40,21 mod,alto 1.080mm | 462.4 | SYS 15 03 | BJ | LVE | L1
Tarifa Envolventes y sistemas de instalación Prisma | LVS08127AX | SCHLVS08127AX | Puerta Plena G IP40,21 mod,alto 1.080mm | 578 | SYS 15 03 | BJ | LVE | L2
Tarifa Envolventes y sistemas de instalación Prisma | LVS08127AZ | SCHLVS08127AZ | Puerta Plena G IP40,21 mod,alto 1.080mm | 550.25 | SYS 15 03 | BJ | LVE | L2
Tarifa Envolventes y sistemas de instalación Prisma | LVS08128 | SCHLVS08128 | Puerta Plena G IP40,24 mod,alto 1.230mm | 521.41 | SYS 15 03 | BJ | LVE | L1
Tarifa Envolventes y sistemas de instalación Prisma | LVS08128AX | SCHLVS08128AX | Puerta Plena G IP40,24 mod,alto 1.230mm | 651.76 | SYS 15 03 | BJ | LVE | L2
Tarifa Envolventes y sistemas de instalación Prisma | LVS08128AZ | SCHLVS08128AZ | Puerta Plena G IP40,24 mod,alto 1.230mm | 620.47 | SYS 15 03 | BJ | LVE | L2
Tarifa Envolventes y sistemas de instalación Prisma | LVS08132 | SCHLVS08132 | Puerta Transp.G IP40 6 mod,alto 330mm | 468.07 | SYS 15 03 | BJ | LVE | L1
Tarifa Envolventes y sistemas de instalación Prisma | LVS08132AX | SCHLVS08132AX | Puerta Transp.G IP40 6 mod,alto 330mm | 585.08 | SYS 15 03 | BJ | LVE | L2
Tarifa Envolventes y sistemas de instalación Prisma | LVS08132AZ | SCHLVS08132AZ | Puerta Transp.G IP40 6 mod,alto 330mm | 557 | SYS 15 03 | BJ | LVE | L2
Tarifa Envolventes y sistemas de instalación Prisma | LVS08133 | SCHLVS08133 | Puerta Transp.G IP40 9 mod,alto 480mm | 440.33 | SYS 15 03 | BJ | LVE | L1
Tarifa Envolventes y sistemas de instalación Prisma | LVS08133AX | SCHLVS08133AX | Puerta Transp.G IP40 9 mod,alto 480mm | 550.41 | SYS 15 03 | BJ | LVE | L2
Tarifa Envolventes y sistemas de instalación Prisma | LVS08133AZ | SCHLVS08133AZ | Puerta Transp.G IP40 9 mod,alto 480mm | 523.99 | SYS 15 03 | BJ | LVE | L2
Tarifa Envolventes y sistemas de instalación Prisma | LVS08134 | SCHLVS08134 | Puerta Transp.G IP40 12 mod,alto 630mm | 502.42 | SYS 15 03 | BJ | LVE | L1
Tarifa Envolventes y sistemas de instalación Prisma | LVS08135 | SCHLVS08135 | Puerta Transp.G IP40 15 mod,alto 780mm | 564.46 | SYS 15 03 | BJ | LVE | L1
Tarifa Envolventes y sistemas de instalación Prisma | LVS08135AX | SCHLVS08135AX | Puerta Transp.G IP40 15 mod,alto 780mm | 705.58 | SYS 15 03 | BJ | LVE | L2
Tarifa Envolventes y sistemas de instalación Prisma | LVS08135AZ | SCHLVS08135AZ | Puerta Transp.G IP40 15 mod,alto 780mm | 671.72 | SYS 15 03 | BJ | LVE | L2
Tarifa Envolventes y sistemas de instalación Prisma | LVS08136 | SCHLVS08136 | Puerta Transp.G IP40 18 mod,alto 930mm | 626.58 | SYS 15 03 | BJ | LVE | L1
Tarifa Envolventes y sistemas de instalación Prisma | LVS08136AX | SCHLVS08136AX | Puerta Transp.G IP40 18 mod,alto 930mm | 783.22 | SYS 15 03 | BJ | LVE | L2
Tarifa Envolventes y sistemas de instalación Prisma | LVS08136AZ | SCHLVS08136AZ | Puerta Transp.G IP40 18 mod,alto 930mm | 745.64 | SYS 15 03 | BJ | LVE | L2
Tarifa Envolventes y sistemas de instalación Prisma | LVS08137 | SCHLVS08137 | Puerta Transp.G IP40 21 mod,alto 1.080mm | 753.88 | SYS 15 03 | BJ | LVE | L1
Tarifa Envolventes y sistemas de instalación Prisma | LVS08138 | SCHLVS08138 | Puerta Transp.G IP40 24 mod,alto 1.230mm | 850.25 | SYS 15 03 | BJ | LVE | L1
Tarifa Envolventes y sistemas de instalación Prisma | LVS08138AX | SCHLVS08138AX | Puerta Transp.G IP40 24 mod,alto 1.230mm | 1062.81 | SYS 15 03 | BJ | LVE | L2
Tarifa Envolventes y sistemas de instalación Prisma | LVS08138AZ | SCHLVS08138AZ | Puerta Transp.G IP40 24 mod,alto 1.230mm | 1011.78 | SYS 15 03 | BJ | LVE | L2
Tarifa Envolventes y sistemas de instalación Prisma | LVS08172 | SCHLVS08172 | Pasillo lateral G cofret IP30,6 modulos | 466.19 | SYS 15 02 | BJ | LVE | L1
Tarifa Envolventes y sistemas de instalación Prisma | LVS08173 | SCHLVS08173 | Pasillo lateral G cofret IP30,9 modulos | 450.83 | SYS 15 02 | BJ | LVE | L1
Tarifa Envolventes y sistemas de instalación Prisma | LVS08174 | SCHLVS08174 | Pasillo lateral G cofret IP30,12 modulos | 547.5 | SYS 15 02 | BJ | LVE | L1
Tarifa Envolventes y sistemas de instalación Prisma | LVS08175 | SCHLVS08175 | Pasillo lateral G cofret IP30,15 modulos | 551.31 | SYS 15 02 | BJ | LVE | L1
Tarifa Envolventes y sistemas de instalación Prisma | LVS08176 | SCHLVS08176 | Pasillo lateral G cofret IP30,18 modulos | 611.88 | SYS 15 02 | BJ | LVE | L1
Tarifa Envolventes y sistemas de instalación Prisma | LVS08177 | SCHLVS08177 | Pasillo lateral G cofret IP30,21 modulos | 736.27 | SYS 15 02 | BJ | LVE | L1
Tarifa Envolventes y sistemas de instalación Prisma | LVS08178 | SCHLVS08178 | Pasillo lateral G cofret IP30,24 modulos | 830.14 | SYS 15 02 | BJ | LVE | L1
Tarifa Envolventes y sistemas de instalación Prisma | LVS08178AX | SCHLVS08178AX | Pasillo lateral G cofret IP30,24 modulos | 1037.68 | SYS 15 02 | BJ | LVE | L2
Tarifa Envolventes y sistemas de instalación Prisma | LVS08178AZ | SCHLVS08178AZ | Pasillo lateral G cofret IP30,24 modulos | 987.87 | SYS 15 02 | BJ | LVE | L2
Tarifa Envolventes y sistemas de instalación Prisma | LVS08179 | SCHLVS08179 | Pasillo lateral G cofret IP30,27 modulos | 930.3 | SYS 15 02 | BJ | LVE | L1
Tarifa Envolventes y sistemas de instalación Prisma | LVS08179AX | SCHLVS08179AX | Pasillo lateral G cofret IP30,27 modulos | 1162.87 | SYS 15 02 | BJ | LVE | L2
Tarifa Envolventes y sistemas de instalación Prisma | LVS08179AZ | SCHLVS08179AZ | Pasillo lateral G cofret IP30,27 modulos | 1107.06 | SYS 15 02 | BJ | LVE | L2
Tarifa Envolventes y sistemas de instalación Prisma | LVS08182 | SCHLVS08182 | Puerta Plena G IP40 Pas.Lat. 6 modulos | 237.69 | SYS 15 03 | BJ | LVE | L1
Tarifa Envolventes y sistemas de instalación Prisma | LVS08183 | SCHLVS08183 | Puerta Plena G IP40 Pas.Lat. 9 modulos | 264 | SYS 15 03 | BJ | LVE | L1
Tarifa Envolventes y sistemas de instalación Prisma | LVS08184 | SCHLVS08184 | Puerta Plena G IP40 Pas.Lat. 12 modulos | 289.83 | SYS 15 03 | BJ | LVE | L1
Tarifa Envolventes y sistemas de instalación Prisma | LVS08185 | SCHLVS08185 | Puerta Plena G IP40 Pas.Lat. 15 modulos | 275.88 | SYS 15 03 | BJ | LVE | L1
Tarifa Envolventes y sistemas de instalación Prisma | LVS08186 | SCHLVS08186 | Puerta Plena G IP40 Pas.Lat. 18 modulos | 306.26 | SYS 15 03 | BJ | LVE | L1
Tarifa Envolventes y sistemas de instalación Prisma | LVS08187 | SCHLVS08187 | Puerta Plena G IP40 Pas.Lat. 21 modulos | 368.47 | SYS 15 03 | BJ | LVE | L1
Tarifa Envolventes y sistemas de instalación Prisma | LVS08188 | SCHLVS08188 | Puerta Plena G IP40 Pas.Lat. 24 modulos | 415.56 | SYS 15 03 | BJ | LVE | L1
Tarifa Envolventes y sistemas de instalación Prisma | LVS08188AX | SCHLVS08188AX | Puerta Plena G IP40 Pas.Lat. 24 modulos | 519.45 | SYS 15 03 | BJ | LVE | L2
Tarifa Envolventes y sistemas de instalación Prisma | LVS08188AZ | SCHLVS08188AZ | Puerta Plena G IP40 Pas.Lat. 24 modulos | 494.52 | SYS 15 03 | BJ | LVE | L2
Tarifa Envolventes y sistemas de instalación Prisma | LVS08197 | SCHLVS08197 | Puerta Transp.G IP40 Pas.Lat. 21 modulos | 552.7 | SYS 15 03 | BJ | LVE | L1
Tarifa Envolventes y sistemas de instalación Prisma | LVS08198 | SCHLVS08198 | Puerta Transp.G IP40 Pas.Lat. 24 modulos | 623.23 | SYS 15 03 | BJ | LVE | L1
Tarifa Envolventes y sistemas de instalación Prisma | LVS08202 | SCHLVS08202 | Armario G IP30, 27 Modulos,alto 1530mm | 1505.75 | SYS 20 01 | BJ | LVE | L1
Tarifa Envolventes y sistemas de instalación Prisma | LVS08202AX | SCHLVS08202AX | Armario G IP30, 27 Modulos,alto 1530mm | 1882.19 | SYS 20 01 | BJ | LVE | L2
Tarifa Envolventes y sistemas de instalación Prisma | LVS08202AZ | SCHLVS08202AZ | Armario G IP30, 27 Modulos,alto 1530mm | 1791.84 | SYS 20 01 | BJ | LVE | L2
Tarifa Envolventes y sistemas de instalación Prisma | LVS08203 | SCHLVS08203 | Armario G IP30, 30 Modulos,alto 1680mm | 1702.04 | SYS 20 01 | BJ | LVE | L1
Tarifa Envolventes y sistemas de instalación Prisma | LVS08204 | SCHLVS08204 | Armario G IP30, 33 Modulos,alto 1830mm | 1913.12 | SYS 20 01 | BJ | LVE | L1
Tarifa Envolventes y sistemas de instalación Prisma | LVS08204AX | SCHLVS08204AX | Armario G IP30, 33 Modulos,alto 1830mm | 2391.42 | SYS 20 01 | BJ | LVE | L2
Tarifa Envolventes y sistemas de instalación Prisma | LVS08204AZ | SCHLVS08204AZ | Armario G IP30, 33 Modulos,alto 1830mm | 2276.62 | SYS 20 01 | BJ | LVE | L2
Tarifa Envolventes y sistemas de instalación Prisma | LVS08205 | SCHLVS08205 | Armario G IP30, 36 Modulos,alto 1980mm | 2200.09 | SYS 20 01 | BJ | LVE | L1
Tarifa Envolventes y sistemas de instalación Prisma | LVS08205AX | SCHLVS08205AX | Armario G IP30, 36 Modulos,alto 1980mm | 2750.11 | SYS 20 01 | BJ | LVE | L2
Tarifa Envolventes y sistemas de instalación Prisma | LVS08205AZ | SCHLVS08205AZ | Armario G IP30, 36 Modulos,alto 1980mm | 2618.11 | SYS 20 01 | BJ | LVE | L2
Tarifa Envolventes y sistemas de instalación Prisma | LVS08212 | SCHLVS08212 | Armario G IP30,extension 27 Mod,1530mm | 1204.53 | SYS 20 01 | BJ | LVE | L1
Tarifa Envolventes y sistemas de instalación Prisma | LVS08213 | SCHLVS08213 | Armario G IP30,extension 30 Mod,1680mm | 1361.66 | SYS 20 01 | BJ | LVE | L1
Tarifa Envolventes y sistemas de instalación Prisma | LVS08214 | SCHLVS08214 | Armario G IP30,extension 33 Mod,1830mm | 1530.46 | SYS 20 01 | BJ | LVE | L1
Tarifa Envolventes y sistemas de instalación Prisma | LVS08214AX | SCHLVS08214AX | Armario G IP30,extension 33 Mod,1830mm | 1913.07 | SYS 20 01 | BJ | LVE | L2
Tarifa Envolventes y sistemas de instalación Prisma | LVS08214AZ | SCHLVS08214AZ | Armario G IP30,extension 33 Mod,1830mm | 1821.24 | SYS 20 01 | BJ | LVE | L2
Tarifa Envolventes y sistemas de instalación Prisma | LVS08215 | SCHLVS08215 | Armario G IP30,extension 36 Mod,1980mm | 1760 | SYS 20 01 | BJ | LVE | L1
Tarifa Envolventes y sistemas de instalación Prisma | LVS08215AX | SCHLVS08215AX | Armario G IP30,extension 36 Mod,1980mm | 2200 | SYS 20 01 | BJ | LVE | L2
Tarifa Envolventes y sistemas de instalación Prisma | LVS08215AZ | SCHLVS08215AZ | Armario G IP30,extension 36 Mod,1980mm | 2094.4 | SYS 20 01 | BJ | LVE | L2
Tarifa Envolventes y sistemas de instalación Prisma | LVS08222 | SCHLVS08222 | Puerta Plena G IP40 27 mod,alto 1.530mm | 697.91 | SYS 20 03 | BJ | LVE | L1
Tarifa Envolventes y sistemas de instalación Prisma | LVS08222AX | SCHLVS08222AX | Puerta Plena G IP40 27 mod,alto 1.530mm | 872.38 | SYS 20 03 | BJ | LVE | L2
Tarifa Envolventes y sistemas de instalación Prisma | LVS08222AZ | SCHLVS08222AZ | Puerta Plena G IP40 27 mod,alto 1.530mm | 830.51 | SYS 20 03 | BJ | LVE | L2
Tarifa Envolventes y sistemas de instalación Prisma | LVS08223 | SCHLVS08223 | Puerta Plena G IP40 30 mod,alto 1.680mm | 788.78 | SYS 20 03 | BJ | LVE | L1
Tarifa Envolventes y sistemas de instalación Prisma | LVS08224 | SCHLVS08224 | Puerta Plena G IP40 33 mod,alto 1.830mm | 886.53 | SYS 20 03 | BJ | LVE | L1
Tarifa Envolventes y sistemas de instalación Prisma | LVS08224AX | SCHLVS08224AX | Puerta Plena G IP40 33 mod,alto 1.830mm | 1108.17 | SYS 20 03 | BJ | LVE | L2
Tarifa Envolventes y sistemas de instalación Prisma | LVS08224AZ | SCHLVS08224AZ | Puerta Plena G IP40 33 mod,alto 1.830mm | 1054.97 | SYS 20 03 | BJ | LVE | L2
Tarifa Envolventes y sistemas de instalación Prisma | LVS08225 | SCHLVS08225 | Puerta Plena G IP40 36 mod,alto 1.980mm | 1019.53 | SYS 20 03 | BJ | LVE | L1
Tarifa Envolventes y sistemas de instalación Prisma | LVS08232 | SCHLVS08232 | Puerta Transp.G IP40 27 mod,alto 1.530mm | 1137.74 | SYS 20 03 | BJ | LVE | L1
Tarifa Envolventes y sistemas de instalación Prisma | LVS08232AX | SCHLVS08232AX | Puerta Transp.G IP40 27 mod,alto 1.530mm | 1422.18 | SYS 20 03 | BJ | LVE | L2
Tarifa Envolventes y sistemas de instalación Prisma | LVS08232AZ | SCHLVS08232AZ | Puerta Transp.G IP40 27 mod,alto 1.530mm | 1353.91 | SYS 20 03 | BJ | LVE | L2
Tarifa Envolventes y sistemas de instalación Prisma | LVS08233 | SCHLVS08233 | Puerta Transp.G IP40 30 mod,alto 1.680mm | 1286.05 | SYS 20 03 | BJ | LVE | L1
Tarifa Envolventes y sistemas de instalación Prisma | LVS08233AX | SCHLVS08233AX | Puerta Transp.G IP40 30 mod,alto 1.680mm | 1607.56 | SYS 20 03 | BJ | LVE | L2
Tarifa Envolventes y sistemas de instalación Prisma | LVS08233AZ | SCHLVS08233AZ | Puerta Transp.G IP40 30 mod,alto 1.680mm | 1530.4 | SYS 20 03 | BJ | LVE | L2
Tarifa Envolventes y sistemas de instalación Prisma | LVS08234 | SCHLVS08234 | Puerta Transp.G IP40 33 mod,alto 1.830mm | 1445.53 | SYS 20 03 | BJ | LVE | L1
Tarifa Envolventes y sistemas de instalación Prisma | LVS08234AX | SCHLVS08234AX | Puerta Transp.G IP40 33 mod,alto 1.830mm | 1806.91 | SYS 20 03 | BJ | LVE | L2
Tarifa Envolventes y sistemas de instalación Prisma | LVS08234AZ | SCHLVS08234AZ | Puerta Transp.G IP40 33 mod,alto 1.830mm | 1720.17 | SYS 20 03 | BJ | LVE | L2
Tarifa Envolventes y sistemas de instalación Prisma | LVS08235 | SCHLVS08235 | Puerta Transp.G IP40 36 mod,alto 1.980mm | 1662.35 | SYS 20 03 | BJ | LVE | L1
Tarifa Envolventes y sistemas de instalación Prisma | LVS08235AX | SCHLVS08235AX | Puerta Transp.G IP40 36 mod,alto 1.980mm | 2077.93 | SYS 20 03 | BJ | LVE | L2
Tarifa Envolventes y sistemas de instalación Prisma | LVS08235AZ | SCHLVS08235AZ | Puerta Transp.G IP40 36 mod,alto 1.980mm | 1978.19 | SYS 20 03 | BJ | LVE | L2
Tarifa Envolventes y sistemas de instalación Prisma | LVS08242 | SCHLVS08242 | Armario G IP30, 27 Mod,ancho 850mm | 1514.12 | SYS 20 01 | BJ | LVE | L1
Tarifa Envolventes y sistemas de instalación Prisma | LVS08243 | SCHLVS08243 | Armario G IP30, 30 Mod,ancho 850mm | 1665.52 | SYS 20 01 | BJ | LVE | L1
Tarifa Envolventes y sistemas de instalación Prisma | LVS08244 | SCHLVS08244 | Armario G IP30, 33 Mod,ancho 850mm | 1929.59 | SYS 20 01 | BJ | LVE | L1
Tarifa Envolventes y sistemas de instalación Prisma | LVS08244AX | SCHLVS08244AX | Armario G IP30, 33 Mod,ancho 850mm | 2411.99 | SYS 20 01 | BJ | LVE | L2
Tarifa Envolventes y sistemas de instalación Prisma | LVS08244AZ | SCHLVS08244AZ | Armario G IP30, 33 Mod,ancho 850mm | 2296.21 | SYS 20 01 | BJ | LVE | L2
Tarifa Envolventes y sistemas de instalación Prisma | LVS08245 | SCHLVS08245 | Armario G IP30, 36 Mod,ancho 850mm | 2219.01 | SYS 20 01 | BJ | LVE | L1
Tarifa Envolventes y sistemas de instalación Prisma | LVS08245AX | SCHLVS08245AX | Armario G IP30, 36 Mod,ancho 850mm | 2773.77 | SYS 20 01 | BJ | LVE | L2
Tarifa Envolventes y sistemas de instalación Prisma | LVS08245AZ | SCHLVS08245AZ | Armario G IP30, 36 Mod,ancho 850mm | 2640.62 | SYS 20 01 | BJ | LVE | L2
Tarifa Envolventes y sistemas de instalación Prisma | LVS08252 | SCHLVS08252 | Puerta Plena G IP30 27 mod,ancho 850mm | 793.84 | SYS 20 03 | BJ | LVE | L1
Tarifa Envolventes y sistemas de instalación Prisma | LVS08253 | SCHLVS08253 | Puerta Plena G IP30 30 mod,ancho 850mm | 882.06 | SYS 20 03 | BJ | LVE | L1
Tarifa Envolventes y sistemas de instalación Prisma | LVS08254 | SCHLVS08254 | Puerta Plena G IP30 33 mod,ancho 850mm | 1030.41 | SYS 20 03 | BJ | LVE | L1
Tarifa Envolventes y sistemas de instalación Prisma | LVS08255 | SCHLVS08255 | Puerta Plena G IP40 36 mod,ancho 850mm | 1180.77 | SYS 20 03 | BJ | LVE | L1
Tarifa Envolventes y sistemas de instalación Prisma | LVS08262 | SCHLVS08262 | Puerta Transp.G IP30 27 mod,ancho 850mm | 951.16 | SYS 20 03 | BJ | LVE | L1
Tarifa Envolventes y sistemas de instalación Prisma | LVS08263 | SCHLVS08263 | Puerta Transp.G IP30 30 mod,ancho 850mm | 1056.84 | SYS 20 03 | BJ | LVE | L1
Tarifa Envolventes y sistemas de instalación Prisma | LVS08264 | SCHLVS08264 | Puerta Transp.G IP30 33 mod,ancho 850mm | 1234.6 | SYS 20 03 | BJ | LVE | L1
Tarifa Envolventes y sistemas de instalación Prisma | LVS08264AX | SCHLVS08264AX | Puerta Transp.G IP30 33 mod,ancho 850mm | 1543.25 | SYS 20 03 | BJ | LVE | L2
Tarifa Envolventes y sistemas de instalación Prisma | LVS08264AZ | SCHLVS08264AZ | Puerta Transp.G IP30 33 mod,ancho 850mm | 1469.18 | SYS 20 03 | BJ | LVE | L2
Tarifa Envolventes y sistemas de instalación Prisma | LVS08265 | SCHLVS08265 | Puerta Transp.G IP40 36 mod,ancho 850mm | 1925.26 | SYS 20 03 | BJ | LVE | L1
Tarifa Envolventes y sistemas de instalación Prisma | LVS08272 | SCHLVS08272 | Pasillo lateral G armario IP30, 27 mod. | 923.93 | SYS 20 02 | BJ | LVE | L1
Tarifa Envolventes y sistemas de instalación Prisma | LVS08273 | SCHLVS08273 | Pasillo lateral G armario IP30, 30 mod. | 1044.39 | SYS 20 02 | BJ | LVE | L1
Tarifa Envolventes y sistemas de instalación Prisma | LVS08274 | SCHLVS08274 | Pasillo lateral G armario IP30, 33 mod. | 1173.83 | SYS 20 02 | BJ | LVE | L1
Tarifa Envolventes y sistemas de instalación Prisma | LVS08274AX | SCHLVS08274AX | Pasillo lateral G armario IP30, 33 mod. | 1467.28 | SYS 20 02 | BJ | LVE | L2
Tarifa Envolventes y sistemas de instalación Prisma | LVS08274AZ | SCHLVS08274AZ | Pasillo lateral G armario IP30, 33 mod. | 1396.85 | SYS 20 02 | BJ | LVE | L2
Tarifa Envolventes y sistemas de instalación Prisma | LVS08275 | SCHLVS08275 | Pasillo lateral G armario IP30, 36 mod. | 1349.9 | SYS 20 02 | BJ | LVE | L1
Tarifa Envolventes y sistemas de instalación Prisma | LVS08282 | SCHLVS08282 | Puerta Plena G IP40 Pas.Lat. 27 modulos | 463.61 | SYS 20 03 | BJ | LVE | L1
Tarifa Envolventes y sistemas de instalación Prisma | LVS08282AX | SCHLVS08282AX | Puerta Plena G IP40 Pas.Lat. 27 modulos | 579.51 | SYS 20 03 | BJ | LVE | L2
Tarifa Envolventes y sistemas de instalación Prisma | LVS08282AZ | SCHLVS08282AZ | Puerta Plena G IP40 Pas.Lat. 27 modulos | 551.69 | SYS 20 03 | BJ | LVE | L2
Tarifa Envolventes y sistemas de instalación Prisma | LVS08283 | SCHLVS08283 | Puerta Plena G IP40 Pas.Lat. 30 modulos | 524.09 | SYS 20 03 | BJ | LVE | L1
Tarifa Envolventes y sistemas de instalación Prisma | LVS08283AX | SCHLVS08283AX | Puerta Plena G IP40 Pas.Lat. 30 modulos | 655.11 | SYS 20 03 | BJ | LVE | L2
Tarifa Envolventes y sistemas de instalación Prisma | LVS08283AZ | SCHLVS08283AZ | Puerta Plena G IP40 Pas.Lat. 30 modulos | 623.67 | SYS 20 03 | BJ | LVE | L2
Tarifa Envolventes y sistemas de instalación Prisma | LVS08284 | SCHLVS08284 | Puerta Plena G IP40 Pas.Lat. 33 modulos | 589.1 | SYS 20 03 | BJ | LVE | L1
Tarifa Envolventes y sistemas de instalación Prisma | LVS08284AX | SCHLVS08284AX | Puerta Plena G IP40 Pas.Lat. 33 modulos | 736.38 | SYS 20 03 | BJ | LVE | L2
Tarifa Envolventes y sistemas de instalación Prisma | LVS08284AZ | SCHLVS08284AZ | Puerta Plena G IP40 Pas.Lat. 33 modulos | 701.03 | SYS 20 03 | BJ | LVE | L2
Tarifa Envolventes y sistemas de instalación Prisma | LVS08285 | SCHLVS08285 | Puerta Plena G IP40 Pas.Lat. 36 modulos | 677.49 | SYS 20 03 | BJ | LVE | L1
Tarifa Envolventes y sistemas de instalación Prisma | LVS08285AX | SCHLVS08285AX | Puerta Plena G IP40 Pas.Lat. 36 modulos | 846.86 | SYS 20 03 | BJ | LVE | L2
Tarifa Envolventes y sistemas de instalación Prisma | LVS08285AZ | SCHLVS08285AZ | Puerta Plena G IP40 Pas.Lat. 36 modulos | 806.2 | SYS 20 03 | BJ | LVE | L2
Tarifa Envolventes y sistemas de instalación Prisma | LVS08292 | SCHLVS08292 | Puerta Transp.G IP40 Pas.Lat. 27 modulos | 695.55 | SYS 20 03 | BJ | LVE | L1
Tarifa Envolventes y sistemas de instalación Prisma | LVS08293 | SCHLVS08293 | Puerta Transp.G IP40 Pas.Lat. 30 modulos | 786.2 | SYS 20 03 | BJ | LVE | L1
Tarifa Envolventes y sistemas de instalación Prisma | LVS08294 | SCHLVS08294 | Puerta Transp.G IP40 Pas.Lat. 33 modulos | 883.58 | SYS 20 03 | BJ | LVE | L1
Tarifa Envolventes y sistemas de instalación Prisma | LVS08295 | SCHLVS08295 | Puerta Transp.G IP40 Pas.Lat. 36 modulos | 1016.12 | SYS 20 03 | BJ | LVE | L1
Tarifa Envolventes y sistemas de instalación Prisma | LVS08302 | SCHLVS08302 | Cofret G IP55,7 modulos,alto 450mm | 981.03 | SYS 25 01 | BJ | LVE | L2
Tarifa Envolventes y sistemas de instalación Prisma | LVS08303 | SCHLVS08303 | Cofret G IP55,11 modulos,alto 650mm | 945.18 | SYS 25 01 | BJ | LVE | L2
Tarifa Envolventes y sistemas de instalación Prisma | LVS08304 | SCHLVS08304 | Cofret G IP55,15 modulos,alto 850mm | 1094.13 | SYS 25 01 | BJ | LVE | L2
Tarifa Envolventes y sistemas de instalación Prisma | LVS08304AX | SCHLVS08304AX | Cofret G IP55,15 modulos,alto 850mm | 1280.63 | SYS 25 01 | BJ | LVE | L2
Tarifa Envolventes y sistemas de instalación Prisma | LVS08304AZ | SCHLVS08304AZ | Cofret G IP55,15 modulos,alto 850mm | 1219.16 | SYS 25 01 | BJ | LVE | L2
Tarifa Envolventes y sistemas de instalación Prisma | LVS08305 | SCHLVS08305 | Cofret G IP55,19 modulos,alto 1.050mm | 1200.35 | SYS 25 01 | BJ | LVE | L2
Tarifa Envolventes y sistemas de instalación Prisma | LVS08305AX | SCHLVS08305AX | Cofret G IP55,19 modulos,alto 1.050mm | 1500.43 | SYS 25 01 | BJ | LVE | L2
Tarifa Envolventes y sistemas de instalación Prisma | LVS08305AZ | SCHLVS08305AZ | Cofret G IP55,19 modulos,alto 1.050mm | 1428.41 | SYS 25 01 | BJ | LVE | L2
Tarifa Envolventes y sistemas de instalación Prisma | LVS08306 | SCHLVS08306 | Cofret G IP55,23 modulos,alto 1.250mm | 1430.32 | SYS 25 01 | BJ | LVE | L2
Tarifa Envolventes y sistemas de instalación Prisma | LVS08306AX | SCHLVS08306AX | Cofret G IP55,23 modulos,alto 1.250mm | 1787.9 | SYS 25 01 | BJ | LVE | L2
Tarifa Envolventes y sistemas de instalación Prisma | LVS08306AZ | SCHLVS08306AZ | Cofret G IP55,23 modulos,alto 1.250mm | 1702.08 | SYS 25 01 | BJ | LVE | L2
Tarifa Envolventes y sistemas de instalación Prisma | LVS08307 | SCHLVS08307 | Cofret G IP55,27 modulos,alto 1.450mm | 1763.55 | SYS 25 01 | BJ | LVE | L2
Tarifa Envolventes y sistemas de instalación Prisma | LVS08307AX | SCHLVS08307AX | Cofret G IP55,27 modulos,alto 1.450mm | 2204.44 | SYS 25 01 | BJ | LVE | L2
Tarifa Envolventes y sistemas de instalación Prisma | LVS08307AZ | SCHLVS08307AZ | Cofret G IP55,27 modulos,alto 1.450mm | 2098.63 | SYS 25 01 | BJ | LVE | L2
Tarifa Envolventes y sistemas de instalación Prisma | LVS08309 | SCHLVS08309 | Cofret G IP55,33 modulos,alto 1.750mm | 2056.01 | SYS 25 01 | BJ | LVE | L2
Tarifa Envolventes y sistemas de instalación Prisma | LVS08309AX | SCHLVS08309AX | Cofret G IP55,33 modulos,alto 1.750mm | 2570.02 | SYS 25 01 | BJ | LVE | L2
Tarifa Envolventes y sistemas de instalación Prisma | LVS08309AZ | SCHLVS08309AZ | Cofret G IP55,33 modulos,alto 1.750mm | 2446.65 | SYS 25 01 | BJ | LVE | L2
Tarifa Envolventes y sistemas de instalación Prisma | LVS08311 | SCHLVS08311 | Cofret G IP55,33 modulos,ancho 850mm | 2468.89 | SYS 25 01 | BJ | LVE | L2
Tarifa Envolventes y sistemas de instalación Prisma | LVS08311AX | SCHLVS08311AX | Cofret G IP55,33 modulos,ancho 850mm | 3086.11 | SYS 25 01 | BJ | LVE | L2
Tarifa Envolventes y sistemas de instalación Prisma | LVS08311AZ | SCHLVS08311AZ | Cofret G IP55,33 modulos,ancho 850mm | 2937.97 | SYS 25 01 | BJ | LVE | L2
Tarifa Envolventes y sistemas de instalación Prisma | LVS08312 | SCHLVS08312 | Fondo extens. G IP55,7 mod,alto 450mm | 491.87 | SYS 25 03 | BJ | LVE | L2
Tarifa Envolventes y sistemas de instalación Prisma | LVS08313 | SCHLVS08313 | Fondo extens. G IP55,11 mod,alto 650mm | 593.19 | SYS 25 03 | BJ | LVE | L2
Tarifa Envolventes y sistemas de instalación Prisma | LVS08314 | SCHLVS08314 | Fondo extens. G IP55,15 mod,alto 850mm | 715.01 | SYS 25 03 | BJ | LVE | L2
Tarifa Envolventes y sistemas de instalación Prisma | LVS08315 | SCHLVS08315 | Fondo extens. G IP55,19 mod,alto 1.050mm | 849.97 | SYS 25 03 | BJ | LVE | L2
Tarifa Envolventes y sistemas de instalación Prisma | LVS08316 | SCHLVS08316 | Fondo extens. G IP55,23 mod,alto 1.250mm | 1070.44 | SYS 25 03 | BJ | LVE | L2
Tarifa Envolventes y sistemas de instalación Prisma | LVS08317 | SCHLVS08317 | Fondo extens. G IP55,27 mod,alto 1.450mm | 1385.96 | SYS 25 03 | BJ | LVE | L2
Tarifa Envolventes y sistemas de instalación Prisma | LVS08317AX | SCHLVS08317AX | Fondo extens. G IP55,27 mod,alto 1.450mm | 1732.45 | SYS 25 03 | BJ | LVE | L2
Tarifa Envolventes y sistemas de instalación Prisma | LVS08317AZ | SCHLVS08317AZ | Fondo extens. G IP55,27 mod,alto 1.450mm | 1649.3 | SYS 25 03 | BJ | LVE | L2
Tarifa Envolventes y sistemas de instalación Prisma | LVS08319 | SCHLVS08319 | Fondo extens. G IP55,33 mod,alto 1.750mm | 1645.26 | SYS 25 03 | BJ | LVE | L2
Tarifa Envolventes y sistemas de instalación Prisma | LVS08319AX | SCHLVS08319AX | Fondo extens. G IP55,33 mod,alto 1.750mm | 2056.57 | SYS 25 03 | BJ | LVE | L2
Tarifa Envolventes y sistemas de instalación Prisma | LVS08319AZ | SCHLVS08319AZ | Fondo extens. G IP55,33 mod,alto 1.750mm | 1957.86 | SYS 25 03 | BJ | LVE | L2
Tarifa Envolventes y sistemas de instalación Prisma | LVS08322 | SCHLVS08322 | Puerta Plena G IP55,7 mod,alto 450mm | 548.88 | SYS 25 04 | BJ | LVE | L2
Tarifa Envolventes y sistemas de instalación Prisma | LVS08323 | SCHLVS08323 | Puerta Plena G IP55,11 mod,alto 650mm | 643.25 | SYS 25 04 | BJ | LVE | L2
Tarifa Envolventes y sistemas de instalación Prisma | LVS08324 | SCHLVS08324 | Puerta Plena G IP55,15 mod,alto 850mm | 730.5 | SYS 25 04 | BJ | LVE | L2
Tarifa Envolventes y sistemas de instalación Prisma | LVS08324AX | SCHLVS08324AX | Puerta Plena G IP55,15 mod,alto 850mm | 855.02 | SYS 25 04 | BJ | LVE | L2
Tarifa Envolventes y sistemas de instalación Prisma | LVS08324AZ | SCHLVS08324AZ | Puerta Plena G IP55,15 mod,alto 850mm | 813.97 | SYS 25 04 | BJ | LVE | L2
Tarifa Envolventes y sistemas de instalación Prisma | LVS08325 | SCHLVS08325 | Puerta Plena G IP55,19 mod,alto 1.050mm | 785.3 | SYS 25 04 | BJ | LVE | L2
Tarifa Envolventes y sistemas de instalación Prisma | LVS08325AX | SCHLVS08325AX | Puerta Plena G IP55,19 mod,alto 1.050mm | 919.15 | SYS 25 04 | BJ | LVE | L2
Tarifa Envolventes y sistemas de instalación Prisma | LVS08325AZ | SCHLVS08325AZ | Puerta Plena G IP55,19 mod,alto 1.050mm | 875.04 | SYS 25 04 | BJ | LVE | L2
Tarifa Envolventes y sistemas de instalación Prisma | LVS08326 | SCHLVS08326 | Puerta Plena G IP55,23 mod,alto 1.250mm | 935.68 | SYS 25 04 | BJ | LVE | L2
Tarifa Envolventes y sistemas de instalación Prisma | LVS08326AX | SCHLVS08326AX | Puerta Plena G IP55,23 mod,alto 1.250mm | 1095.16 | SYS 25 04 | BJ | LVE | L2
Tarifa Envolventes y sistemas de instalación Prisma | LVS08326AZ | SCHLVS08326AZ | Puerta Plena G IP55,23 mod,alto 1.250mm | 1042.59 | SYS 25 04 | BJ | LVE | L2
Tarifa Envolventes y sistemas de instalación Prisma | LVS08327 | SCHLVS08327 | Puerta Plena G IP55,27 mod,alto 1.450mm | 1021.29 | SYS 25 04 | BJ | LVE | L2
Tarifa Envolventes y sistemas de instalación Prisma | LVS08327AX | SCHLVS08327AX | Puerta Plena G IP55,27 mod,alto 1.450mm | 1276.62 | SYS 25 04 | BJ | LVE | L2
Tarifa Envolventes y sistemas de instalación Prisma | LVS08327AZ | SCHLVS08327AZ | Puerta Plena G IP55,27 mod,alto 1.450mm | 1215.34 | SYS 25 04 | BJ | LVE | L2
Tarifa Envolventes y sistemas de instalación Prisma | LVS08329 | SCHLVS08329 | Puerta Plena G IP55,33 mod,alto 1.750mm | 1113.51 | SYS 25 04 | BJ | LVE | L2
Tarifa Envolventes y sistemas de instalación Prisma | LVS08329AX | SCHLVS08329AX | Puerta Plena G IP55,33 mod,alto 1.750mm | 1391.89 | SYS 25 04 | BJ | LVE | L2
Tarifa Envolventes y sistemas de instalación Prisma | LVS08329AZ | SCHLVS08329AZ | Puerta Plena G IP55,33 mod,alto 1.750mm | 1325.08 | SYS 25 04 | BJ | LVE | L2
Tarifa Envolventes y sistemas de instalación Prisma | LVS08330 | SCHLVS08330 | Puerta Plena G IP55 33 mod,ancho 850mm | 1577.49 | SYS 25 04 | BJ | LVE | L2
Tarifa Envolventes y sistemas de instalación Prisma | LVS08332 | SCHLVS08332 | Puerta Transp.G IP55,7 mod,alto 450mm | 767.04 | SYS 25 04 | BJ | LVE | L2
Tarifa Envolventes y sistemas de instalación Prisma | LVS08333 | SCHLVS08333 | Puerta Transp.G IP55,11 mod,alto 650mm | 776.46 | SYS 25 04 | BJ | LVE | L2
Tarifa Envolventes y sistemas de instalación Prisma | LVS08334 | SCHLVS08334 | Puerta Transp.G IP55,15 mod,alto 850mm | 942.83 | SYS 25 04 | BJ | LVE | L2
Tarifa Envolventes y sistemas de instalación Prisma | LVS08335 | SCHLVS08335 | Puerta Transp.G IP55,19 mod,alto 1.050mm | 964.34 | SYS 25 04 | BJ | LVE | L2
Tarifa Envolventes y sistemas de instalación Prisma | LVS08336 | SCHLVS08336 | Puerta Transp.G IP55,23 mod,alto 1.250mm | 1152.67 | SYS 25 04 | BJ | LVE | L2
Tarifa Envolventes y sistemas de instalación Prisma | LVS08336AX | SCHLVS08336AX | Puerta Transp.G IP55,23 mod,alto 1.250mm | 1440.83 | SYS 25 04 | BJ | LVE | L2
Tarifa Envolventes y sistemas de instalación Prisma | LVS08336AZ | SCHLVS08336AZ | Puerta Transp.G IP55,23 mod,alto 1.250mm | 1371.66 | SYS 25 04 | BJ | LVE | L2
Tarifa Envolventes y sistemas de instalación Prisma | LVS08337 | SCHLVS08337 | Puerta Transp.G IP55,27 mod,alto 1.450mm | 1324.68 | SYS 25 04 | BJ | LVE | L2
Tarifa Envolventes y sistemas de instalación Prisma | LVS08339 | SCHLVS08339 | Puerta Transp.G IP55,33 mod,alto 1.750mm | 1656.96 | SYS 25 04 | BJ | LVE | L2
Tarifa Envolventes y sistemas de instalación Prisma | LVS08339AX | SCHLVS08339AX | Puerta Transp.G IP55,33 mod,alto 1.750mm | 2071.2 | SYS 25 04 | BJ | LVE | L2
Tarifa Envolventes y sistemas de instalación Prisma | LVS08339AZ | SCHLVS08339AZ | Puerta Transp.G IP55,33 mod,alto 1.750mm | 1971.78 | SYS 25 04 | BJ | LVE | L2
Tarifa Envolventes y sistemas de instalación Prisma | LVS08340 | SCHLVS08340 | Puerta Transp.G IP55 33 mod,ancho 850mm | 1942.7 | SYS 25 04 | BJ | LVE | L2
Tarifa Envolventes y sistemas de instalación Prisma | LVS08340AX | SCHLVS08340AX | Puerta Transp.G IP55 33 mod,ancho 850mm | 2273.83 | SYS 25 04 | BJ | LVE | L2
Tarifa Envolventes y sistemas de instalación Prisma | LVS08340AZ | SCHLVS08340AZ | Puerta Transp.G IP55 33 mod,ancho 850mm | 2164.69 | SYS 25 04 | BJ | LVE | L2
Tarifa Envolventes y sistemas de instalación Prisma | LVS08342 | SCHLVS08342 | Pasillo lat + Puerta G IP55, 7 modulos | 766.13 | SYS 25 02 | BJ | LVE | L2
Tarifa Envolventes y sistemas de instalación Prisma | LVS08343 | SCHLVS08343 | Pasillo lat + Puerta G IP55, 11 modulos | 936.07 | SYS 25 02 | BJ | LVE | L2
Tarifa Envolventes y sistemas de instalación Prisma | LVS08344 | SCHLVS08344 | Pasillo lat + Puerta G IP55, 15 modulos | 1017.74 | SYS 25 02 | BJ | LVE | L2
Tarifa Envolventes y sistemas de instalación Prisma | LVS08345 | SCHLVS08345 | Pasillo lat + Puerta G IP55, 19 modulos | 1184.97 | SYS 25 02 | BJ | LVE | L2
Tarifa Envolventes y sistemas de instalación Prisma | LVS08345AX | SCHLVS08345AX | Pasillo lat + Puerta G IP55, 19 modulos | 1481.21 | SYS 25 02 | BJ | LVE | L2
Tarifa Envolventes y sistemas de instalación Prisma | LVS08345AZ | SCHLVS08345AZ | Pasillo lat + Puerta G IP55, 19 modulos | 1410.11 | SYS 25 02 | BJ | LVE | L2
Tarifa Envolventes y sistemas de instalación Prisma | LVS08346 | SCHLVS08346 | Pasillo lat + Puerta G IP55, 23 modulos | 1405.42 | SYS 25 02 | BJ | LVE | L2
Tarifa Envolventes y sistemas de instalación Prisma | LVS08346AX | SCHLVS08346AX | Pasillo lat + Puerta G IP55, 23 modulos | 1644.97 | SYS 25 02 | BJ | LVE | L2
Tarifa Envolventes y sistemas de instalación Prisma | LVS08346AZ | SCHLVS08346AZ | Pasillo lat + Puerta G IP55, 23 modulos | 1566.01 | SYS 25 02 | BJ | LVE | L2
Tarifa Envolventes y sistemas de instalación Prisma | LVS08347 | SCHLVS08347 | Pasillo lat + Puerta G IP55, 27 modulos | 1859.08 | SYS 25 02 | BJ | LVE | L2
Tarifa Envolventes y sistemas de instalación Prisma | LVS08347AX | SCHLVS08347AX | Pasillo lat + Puerta G IP55, 27 modulos | 2175.96 | SYS 25 02 | BJ | LVE | L2
Tarifa Envolventes y sistemas de instalación Prisma | LVS08347AZ | SCHLVS08347AZ | Pasillo lat + Puerta G IP55, 27 modulos | 2071.52 | SYS 25 02 | BJ | LVE | L2
Tarifa Envolventes y sistemas de instalación Prisma | LVS08349 | SCHLVS08349 | Pasillo lat + Puerta G IP55, 33 modulos | 2167.39 | SYS 25 02 | BJ | LVE | L2
Tarifa Envolventes y sistemas de instalación Prisma | LVS08349AX | SCHLVS08349AX | Pasillo lat + Puerta G IP55, 33 modulos | 2536.83 | SYS 25 02 | BJ | LVE | L2
Tarifa Envolventes y sistemas de instalación Prisma | LVS08349AZ | SCHLVS08349AZ | Pasillo lat + Puerta G IP55, 33 modulos | 2415.06 | SYS 25 02 | BJ | LVE | L2
Tarifa Envolventes y sistemas de instalación Prisma | LVS08352 | SCHLVS08352 | 2 Paredes laterales G IP55, 7 modulos | 142.92 | SYS 25 03 | BJ | LVE | L2
Tarifa Envolventes y sistemas de instalación Prisma | LVS08353 | SCHLVS08353 | 2 Paredes laterales G IP55, 11 modulos | 171.26 | SYS 25 03 | BJ | LVE | L2
Tarifa Envolventes y sistemas de instalación Prisma | LVS08354 | SCHLVS08354 | 2 Paredes laterales G IP55, 15 modulos | 205.43 | SYS 25 03 | BJ | LVE | L2
Tarifa Envolventes y sistemas de instalación Prisma | LVS08355 | SCHLVS08355 | 2 Paredes laterales G IP55, 19 modulos | 270.61 | SYS 25 03 | BJ | LVE | L2
Tarifa Envolventes y sistemas de instalación Prisma | LVS08356 | SCHLVS08356 | 2 Paredes laterales G IP55, 23 modulos | 301.67 | SYS 25 03 | BJ | LVE | L2
Tarifa Envolventes y sistemas de instalación Prisma | LVS08357 | SCHLVS08357 | 2 Paredes laterales G IP55, 27 modulos | 417.77 | SYS 25 03 | BJ | LVE | L2
Tarifa Envolventes y sistemas de instalación Prisma | LVS08359 | SCHLVS08359 | 2 Paredes laterales G IP55, 33 modulos | 526.2 | SYS 25 03 | BJ | LVE | L2
Tarifa Envolventes y sistemas de instalación Prisma | LVS08371 | SCHLVS08371 | 2 Paredes sup+inf G IP55, ancho 600mm | 292.52 | SYS 25 03 | BJ | LVE | L2
Tarifa Envolventes y sistemas de instalación Prisma | LVS08371AX | SCHLVS08371AX | 2 Paredes sup+inf G IP55, ancho 600mm | 365.65 | SYS 25 03 | BJ | LVE | L2
Tarifa Envolventes y sistemas de instalación Prisma | LVS08371AZ | SCHLVS08371AZ | 2 Paredes sup+inf G IP55, ancho 600mm | 348.11 | SYS 25 03 | BJ | LVE | L2
Tarifa Envolventes y sistemas de instalación Prisma | LVS08372 | SCHLVS08372 | 2 Paredes sup+inf G IP55, ancho 300mm | 216.5 | SYS 25 03 | BJ | LVE | L2
Tarifa Envolventes y sistemas de instalación Prisma | LVS08372AX | SCHLVS08372AX | 2 Paredes sup+inf G IP55, ancho 300mm | 270.64 | SYS 25 03 | BJ | LVE | L2
Tarifa Envolventes y sistemas de instalación Prisma | LVS08372AZ | SCHLVS08372AZ | 2 Paredes sup+inf G IP55, ancho 300mm | 257.64 | SYS 25 03 | BJ | LVE | L2
Tarifa Envolventes y sistemas de instalación Prisma | LVS08376 | SCHLVS08376 | Puerta Parcial G IP55 Perf. 4mod, 11-27M | 504.69 | SYS 25 04 | BJ | LVE | L2
Tarifa Envolventes y sistemas de instalación Prisma | LVS08381 | SCHLVS08381 | 2 Pilares dobles G IP55 Asoc. H-V | 218.38 | SYS 25 05 | BJ | LVE | L2
Tarifa Envolventes y sistemas de instalación Prisma | LVS08382 | SCHLVS08382 | 1 Pilar triple G IP55 Asoc. en L | 511.69 | SYS 25 05 | BJ | LVE | L2
Tarifa Envolventes y sistemas de instalación Prisma | LVS08383 | SCHLVS08383 | 1 Pilar cuadruple G IP55 Asoc. cuadrado | 280.49 | SYS 25 05 | BJ | LVE | L2
Tarifa Envolventes y sistemas de instalación Prisma | LVS08384 | SCHLVS08384 | Compartimentacion vertical Prisma G IP55 | 182.49 | SYS 25 05 | BJ | LVE | L2
Tarifa Envolventes y sistemas de instalación Prisma | LVS08386 | SCHLVS08386 | Tejado Prisma G IP55, ancho 600mm | 289.15 | SYS 25 05 | BJ | LVE | L2
Tarifa Envolventes y sistemas de instalación Prisma | LVS08387 | SCHLVS08387 | Tejado Prisma G IP55, ancho 300mm | 304.05 | SYS 25 05 | BJ | LVE | L2
Tarifa Envolventes y sistemas de instalación Prisma | LVS08391 | SCHLVS08391 | 1 Montante fijacion mural G IP55 | 277.78 | SYS 25 05 | BJ | LVE | L2
Tarifa Envolventes y sistemas de instalación Prisma | LVS08392 | SCHLVS08392 | 1 Repisa zocalo G IP55 | 193.7 | SYS 25 05 | BJ | LVE | L2
Tarifa Envolventes y sistemas de instalación Prisma | LVS08393 | SCHLVS08393 | Tapa frontal zocalo G IP55, ancho 600mm | 263.18 | SYS 25 05 | BJ | LVE | L2
Tarifa Envolventes y sistemas de instalación Prisma | LVS08394 | SCHLVS08394 | Tapa frontal zocalo G IP55, ancho 300mm | 240.77 | SYS 25 05 | BJ | LVE | L2
Tarifa Envolventes y sistemas de instalación Prisma | LVS08396 | SCHLVS08396 | 2 Cancamos de elevacion G IP55 | 180.35 | SYS 25 05 | BJ | LVE | L2
Tarifa Envolventes y sistemas de instalación Prisma | LVS08403 | SCHLVS08403 | Armadura P Ancho 300.Prof 400.Alto 2m | 797.69 | SYS 50 01 | BK | LVE | L1
Tarifa Envolventes y sistemas de instalación Prisma | LVS08403AX | SCHLVS08403AX | Armadura P Ancho 300.Prof 400.Alto 2m | 997.11 | SYS 50 01 | BK | LVE | L2
Tarifa Envolventes y sistemas de instalación Prisma | LVS08403AZ | SCHLVS08403AZ | Armadura P Ancho 300.Prof 400.Alto 2m | 949.25 | SYS 50 01 | BK | LVE | L2
Tarifa Envolventes y sistemas de instalación Prisma | LVS08404 | SCHLVS08404 | Armadura P Ancho 400.Prof 400.Alto 2m | 1025.6 | SYS 50 01 | BK | LVE | L1
Tarifa Envolventes y sistemas de instalación Prisma | LVS08404AX | SCHLVS08404AX | Armadura P Ancho 400.Prof 400.Alto 2m | 1282 | SYS 50 01 | BK | LVE | L2
Tarifa Envolventes y sistemas de instalación Prisma | LVS08404AZ | SCHLVS08404AZ | Armadura P Ancho 400.Prof 400.Alto 2m | 1220.47 | SYS 50 01 | BK | LVE | L2
Tarifa Envolventes y sistemas de instalación Prisma | LVS08406 | SCHLVS08406 | Armadura P Ancho 650.Prof 400.Alto 2m | 1481.43 | SYS 50 01 | BK | LVE | L1
Tarifa Envolventes y sistemas de instalación Prisma | LVS08406AX | SCHLVS08406AX | Armadura P Ancho 650.Prof 400.Alto 2m | 1851.79 | SYS 50 01 | BK | LVE | L2
Tarifa Envolventes y sistemas de instalación Prisma | LVS08406AZ | SCHLVS08406AZ | Armadura P Ancho 650.Prof 400.Alto 2m | 1762.9 | SYS 50 01 | BK | LVE | L2
Tarifa Envolventes y sistemas de instalación Prisma | LVS08407 | SCHLVS08407 | Armadura P Ancho650+150.Prof 400.Alto 2m | 1642.43 | SYS 50 01 | BK | LVE | L1
Tarifa Envolventes y sistemas de instalación Prisma | LVS08407AX | SCHLVS08407AX | Armadura P Ancho650+150.Prof 400.Alto 2m | 2053.05 | SYS 50 01 | BK | LVE | L2
Tarifa Envolventes y sistemas de instalación Prisma | LVS08407AZ | SCHLVS08407AZ | Armadura P Ancho650+150.Prof 400.Alto 2m | 1954.5 | SYS 50 01 | BK | LVE | L2
Tarifa Envolventes y sistemas de instalación Prisma | LVS08408 | SCHLVS08408 | Armadura P Ancho 800.Prof 400.Alto 2m | 2051.2 | SYS 50 01 | BK | LVE | L1
Tarifa Envolventes y sistemas de instalación Prisma | LVS08408AX | SCHLVS08408AX | Armadura P Ancho 800.Prof 400.Alto 2m | 2563.98 | SYS 50 01 | BK | LVE | L2
Tarifa Envolventes y sistemas de instalación Prisma | LVS08408AZ | SCHLVS08408AZ | Armadura P Ancho 800.Prof 400.Alto 2m | 2440.92 | SYS 50 01 | BK | LVE | L2
Tarifa Envolventes y sistemas de instalación Prisma | LVS08433 | SCHLVS08433 | Techo P IP30.Ancho 300mm,Prof 400mm | 102.27 | SYS 35 03 | BK | LVE | L1
Tarifa Envolventes y sistemas de instalación Prisma | LVS08433AX | SCHLVS08433AX | Techo P IP30.Ancho 300mm,Prof 400mm | 120.87 | SYS 35 03 | BK | LVE | L2
Tarifa Envolventes y sistemas de instalación Prisma | LVS08433AZ | SCHLVS08433AZ | Techo P IP30.Ancho 300mm,Prof 400mm | 115.06 | SYS 35 03 | BK | LVE | L2
Tarifa Envolventes y sistemas de instalación Prisma | LVS08434 | SCHLVS08434 | Techo P IP30.Ancho 400mm,Prof 400mm | 131.52 | SYS 35 03 | BK | LVE | L1
Tarifa Envolventes y sistemas de instalación Prisma | LVS08434AX | SCHLVS08434AX | Techo P IP30.Ancho 400mm,Prof 400mm | 155.44 | SYS 35 03 | BK | LVE | L2
Tarifa Envolventes y sistemas de instalación Prisma | LVS08434AZ | SCHLVS08434AZ | Techo P IP30.Ancho 400mm,Prof 400mm | 147.98 | SYS 35 03 | BK | LVE | L2
Tarifa Envolventes y sistemas de instalación Prisma | LVS08436 | SCHLVS08436 | Techo P IP30.Ancho 650mm,Prof 400mm | 175.14 | SYS 35 03 | BK | LVE | L1
Tarifa Envolventes y sistemas de instalación Prisma | LVS08436AX | SCHLVS08436AX | Techo P IP30.Ancho 650mm,Prof 400mm | 206.99 | SYS 35 03 | BK | LVE | L2
Tarifa Envolventes y sistemas de instalación Prisma | LVS08436AZ | SCHLVS08436AZ | Techo P IP30.Ancho 650mm,Prof 400mm | 197.05 | SYS 35 03 | BK | LVE | L2
Tarifa Envolventes y sistemas de instalación Prisma | LVS08438 | SCHLVS08438 | Techo P IP30.Ancho 800mm,Prof 400mm | 229.2 | SYS 35 03 | BK | LVE | L1
Tarifa Envolventes y sistemas de instalación Prisma | LVS08438AX | SCHLVS08438AX | Techo P IP30.Ancho 800mm,Prof 400mm | 286.5 | SYS 35 03 | BK | LVE | L2
Tarifa Envolventes y sistemas de instalación Prisma | LVS08438AZ | SCHLVS08438AZ | Techo P IP30.Ancho 800mm,Prof 400mm | 272.75 | SYS 35 03 | BK | LVE | L2
Tarifa Envolventes y sistemas de instalación Prisma | LVS08453 | SCHLVS08453 | Techo P IP55.Ancho 300mm,Prof 400mm | 184.1 | SYS 40 03 | BK | LVE | L2
Tarifa Envolventes y sistemas de instalación Prisma | LVS08453AX | SCHLVS08453AX | Techo P IP55.Ancho 300mm,Prof 400mm | 230.14 | SYS 40 03 | BK | LVE | L2
Tarifa Envolventes y sistemas de instalación Prisma | LVS08453AZ | SCHLVS08453AZ | Techo P IP55.Ancho 300mm,Prof 400mm | 219.07 | SYS 40 03 | BK | LVE | L2
Tarifa Envolventes y sistemas de instalación Prisma | LVS08454 | SCHLVS08454 | Techo P IP55.Ancho 400mm,Prof 400mm | 195.45 | SYS 40 03 | BK | LVE | L2
Tarifa Envolventes y sistemas de instalación Prisma | LVS08454AX | SCHLVS08454AX | Techo P IP55.Ancho 400mm,Prof 400mm | 244.3 | SYS 40 03 | BK | LVE | L2
Tarifa Envolventes y sistemas de instalación Prisma | LVS08454AZ | SCHLVS08454AZ | Techo P IP55.Ancho 400mm,Prof 400mm | 232.59 | SYS 40 03 | BK | LVE | L2
Tarifa Envolventes y sistemas de instalación Prisma | LVS08456 | SCHLVS08456 | Techo P IP55.Ancho 650mm,Prof 400mm | 245.33 | SYS 40 03 | BK | LVE | L2
Tarifa Envolventes y sistemas de instalación Prisma | LVS08456AX | SCHLVS08456AX | Techo P IP55.Ancho 650mm,Prof 400mm | 306.66 | SYS 40 03 | BK | LVE | L2
Tarifa Envolventes y sistemas de instalación Prisma | LVS08456AZ | SCHLVS08456AZ | Techo P IP55.Ancho 650mm,Prof 400mm | 291.94 | SYS 40 03 | BK | LVE | L2
Tarifa Envolventes y sistemas de instalación Prisma | LVS08458 | SCHLVS08458 | Techo P IP55.Ancho 800mm,Prof 400mm | 322.41 | SYS 40 03 | BK | LVE | L2
Tarifa Envolventes y sistemas de instalación Prisma | LVS08458AX | SCHLVS08458AX | Techo P IP55.Ancho 800mm,Prof 400mm | 403.02 | SYS 40 03 | BK | LVE | L2
Tarifa Envolventes y sistemas de instalación Prisma | LVS08458AZ | SCHLVS08458AZ | Techo P IP55.Ancho 800mm,Prof 400mm | 383.68 | SYS 40 03 | BK | LVE | L2
Tarifa Envolventes y sistemas de instalación Prisma | LVS08476 | SCHLVS08476 | Techo P IP30 Perf.Ancho 650mm,Prof 400mm | 274.09 | SYS 35 03 | BK | LVE | L1
Tarifa Envolventes y sistemas de instalación Prisma | LVS08476AX | SCHLVS08476AX | Techo P IP30 Perf.Ancho 650mm,Prof 400mm | 342.61 | SYS 35 03 | BK | LVE | L2
Tarifa Envolventes y sistemas de instalación Prisma | LVS08476AZ | SCHLVS08476AZ | Techo P IP30 Perf.Ancho 650mm,Prof 400mm | 326.15 | SYS 35 03 | BK | LVE | L2
Tarifa Envolventes y sistemas de instalación Prisma | LVS08483 | SCHLVS08483 | Placa pasacable P IP55 A300mm.P400mm | 197.57 | SYS 40 04 | BK | LVE | L2
Tarifa Envolventes y sistemas de instalación Prisma | LVS08484 | SCHLVS08484 | Placa pasacable P IP55 A400mm.P400mm | 228.52 | SYS 40 04 | BK | LVE | L2
Tarifa Envolventes y sistemas de instalación Prisma | LVS08486 | SCHLVS08486 | Placa pasacable P IP55 A650mm.P400mm | 271.08 | SYS 40 04 | BK | LVE | L2
Tarifa Envolventes y sistemas de instalación Prisma | LVS08487 | SCHLVS08487 | Placa pasacable P IP55 A650+150mm.P400mm | 412.88 | SYS 40 04 | BK | LVE | L2
Tarifa Envolventes y sistemas de instalación Prisma | LVS08488 | SCHLVS08488 | Placa pasacable P IP55 A800mm.P400mm | 440.55 | SYS 40 04 | BK | LVE | L2
Tarifa Envolventes y sistemas de instalación Prisma | LVS08493 | SCHLVS08493 | Placa pasacable P IP30 A300mm.P400mm | 187.25 | SYS 35 04 | BK | LVE | L1
Tarifa Envolventes y sistemas de instalación Prisma | LVS08494 | SCHLVS08494 | Placa pasacable P IP30 A400mm.P400mm | 228.54 | SYS 35 04 | BK | LVE | L1
Tarifa Envolventes y sistemas de instalación Prisma | LVS08496 | SCHLVS08496 | Placa pasacable P IP30 A650mm.P400mm | 271.11 | SYS 35 04 | BK | LVE | L1
Tarifa Envolventes y sistemas de instalación Prisma | LVS08496AX | SCHLVS08496AX | Placa pasacable P IP30 A650mm.P400mm | 338.88 | SYS 35 04 | BK | LVE | L2
Tarifa Envolventes y sistemas de instalación Prisma | LVS08496AZ | SCHLVS08496AZ | Placa pasacable P IP30 A650mm.P400mm | 322.62 | SYS 35 04 | BK | LVE | L2
Tarifa Envolventes y sistemas de instalación Prisma | LVS08497 | SCHLVS08497 | Placa pasacable P IP30 A650+150mm.P400mm | 412.95 | SYS 35 04 | BK | LVE | L1
Tarifa Envolventes y sistemas de instalación Prisma | LVS08497AX | SCHLVS08497AX | Placa pasacable P IP30 A650+150mm.P400mm | 516.2 | SYS 35 04 | BK | LVE | L2
Tarifa Envolventes y sistemas de instalación Prisma | LVS08497AZ | SCHLVS08497AZ | Placa pasacable P IP30 A650+150mm.P400mm | 491.42 | SYS 35 04 | BK | LVE | L2
Tarifa Envolventes y sistemas de instalación Prisma | LVS08498 | SCHLVS08498 | Placa pasacable P IP30 A800mm.P400mm | 410.05 | SYS 35 04 | BK | LVE | L1
Tarifa Envolventes y sistemas de instalación Prisma | LVS08513 | SCHLVS08513 | Puerta plena P IP30,ancho 300mm | 548.68 | SYS 35 01 | BK | LVE | L1
Tarifa Envolventes y sistemas de instalación Prisma | LVS08513AX | SCHLVS08513AX | Puerta plena P IP30,ancho 300mm | 685.85 | SYS 35 01 | BK | LVE | L2
Tarifa Envolventes y sistemas de instalación Prisma | LVS08513AZ | SCHLVS08513AZ | Puerta plena P IP30,ancho 300mm | 652.93 | SYS 35 01 | BK | LVE | L2
Tarifa Envolventes y sistemas de instalación Prisma | LVS08514 | SCHLVS08514 | Puerta plena P IP30,ancho 400mm | 665.3 | SYS 35 01 | BK | LVE | L1
Tarifa Envolventes y sistemas de instalación Prisma | LVS08514AX | SCHLVS08514AX | Puerta plena P IP30,ancho 400mm | 831.62 | SYS 35 01 | BK | LVE | L2
Tarifa Envolventes y sistemas de instalación Prisma | LVS08514AZ | SCHLVS08514AZ | Puerta plena P IP30,ancho 400mm | 791.7 | SYS 35 01 | BK | LVE | L2
Tarifa Envolventes y sistemas de instalación Prisma | LVS08516 | SCHLVS08516 | Puerta plena P IP30,ancho 650mm | 960.89 | SYS 35 01 | BK | LVE | L1
Tarifa Envolventes y sistemas de instalación Prisma | LVS08516AX | SCHLVS08516AX | Puerta plena P IP30,ancho 650mm | 1201.12 | SYS 35 01 | BK | LVE | L2
Tarifa Envolventes y sistemas de instalación Prisma | LVS08516AZ | SCHLVS08516AZ | Puerta plena P IP30,ancho 650mm | 1143.46 | SYS 35 01 | BK | LVE | L2
Tarifa Envolventes y sistemas de instalación Prisma | LVS08518 | SCHLVS08518 | Puerta plena P IP30,A800mm+Pantalla | 1330.44 | SYS 35 01 | BK | LVE | L1
Tarifa Envolventes y sistemas de instalación Prisma | LVS08518AX | SCHLVS08518AX | Puerta plena P IP30,A800mm+Pantalla | 1663.05 | SYS 35 01 | BK | LVE | L2
Tarifa Envolventes y sistemas de instalación Prisma | LVS08518AZ | SCHLVS08518AZ | Puerta plena P IP30,A800mm+Pantalla | 1583.23 | SYS 35 01 | BK | LVE | L2
Tarifa Envolventes y sistemas de instalación Prisma | LVS08523 | SCHLVS08523 | Puerta plena P IP55,ancho 300mm | 984.67 | SYS 40 01 | BK | LVE | L2
Tarifa Envolventes y sistemas de instalación Prisma | LVS08523AX | SCHLVS08523AX | Puerta plena P IP55,ancho 300mm | 1230.84 | SYS 40 01 | BK | LVE | L2
Tarifa Envolventes y sistemas de instalación Prisma | LVS08523AZ | SCHLVS08523AZ | Puerta plena P IP55,ancho 300mm | 1171.76 | SYS 40 01 | BK | LVE | L2
Tarifa Envolventes y sistemas de instalación Prisma | LVS08524 | SCHLVS08524 | Puerta plena P IP55,ancho 400mm | 935.29 | SYS 40 01 | BK | LVE | L2
Tarifa Envolventes y sistemas de instalación Prisma | LVS08524AX | SCHLVS08524AX | Puerta plena P IP55,ancho 400mm | 1169.11 | SYS 40 01 | BK | LVE | L2
Tarifa Envolventes y sistemas de instalación Prisma | LVS08524AZ | SCHLVS08524AZ | Puerta plena P IP55,ancho 400mm | 1112.99 | SYS 40 01 | BK | LVE | L2
Tarifa Envolventes y sistemas de instalación Prisma | LVS08526 | SCHLVS08526 | Puerta plena P IP55,ancho 650mm | 1350.96 | SYS 40 01 | BK | LVE | L2
Tarifa Envolventes y sistemas de instalación Prisma | LVS08526AX | SCHLVS08526AX | Puerta plena P IP55,ancho 650mm | 1688.7 | SYS 40 01 | BK | LVE | L2
Tarifa Envolventes y sistemas de instalación Prisma | LVS08526AZ | SCHLVS08526AZ | Puerta plena P IP55,ancho 650mm | 1607.64 | SYS 40 01 | BK | LVE | L2
Tarifa Envolventes y sistemas de instalación Prisma | LVS08528 | SCHLVS08528 | Puerta plena P IP55,A800mm+Pantalla | 1870.62 | SYS 40 01 | BK | LVE | L2
Tarifa Envolventes y sistemas de instalación Prisma | LVS08528AX | SCHLVS08528AX | Puerta plena P IP55,A800mm+Pantalla | 2338.28 | SYS 40 01 | BK | LVE | L2
Tarifa Envolventes y sistemas de instalación Prisma | LVS08528AZ | SCHLVS08528AZ | Puerta plena P IP55,A800mm+Pantalla | 2226.04 | SYS 40 01 | BK | LVE | L2
Tarifa Envolventes y sistemas de instalación Prisma | LVS08534 | SCHLVS08534 | Puerta Transp. P IP30, ancho 400mm | 919.68 | SYS 35 01 | BK | LVE | L1
Tarifa Envolventes y sistemas de instalación Prisma | LVS08534AX | SCHLVS08534AX | Puerta Transp. P IP30, ancho 400mm | 1149.61 | SYS 35 01 | BK | LVE | L2
Tarifa Envolventes y sistemas de instalación Prisma | LVS08534AZ | SCHLVS08534AZ | Puerta Transp. P IP30, ancho 400mm | 1094.42 | SYS 35 01 | BK | LVE | L2
Tarifa Envolventes y sistemas de instalación Prisma | LVS08536 | SCHLVS08536 | Puerta Transp. P IP30, ancho 650mm | 1408.16 | SYS 35 01 | BK | LVE | L1
Tarifa Envolventes y sistemas de instalación Prisma | LVS08536AX | SCHLVS08536AX | Puerta Transp. P IP30, ancho 650mm | 1760.2 | SYS 35 01 | BK | LVE | L2
Tarifa Envolventes y sistemas de instalación Prisma | LVS08536AZ | SCHLVS08536AZ | Puerta Transp. P IP30, ancho 650mm | 1675.72 | SYS 35 01 | BK | LVE | L2
Tarifa Envolventes y sistemas de instalación Prisma | LVS08538 | SCHLVS08538 | Puerta Transp. P IP30, A800mm+Pantalla | 1949.84 | SYS 35 01 | BK | LVE | L1
Tarifa Envolventes y sistemas de instalación Prisma | LVS08538AX | SCHLVS08538AX | Puerta Transp. P IP30, A800mm+Pantalla | 2437.3 | SYS 35 01 | BK | LVE | L2
Tarifa Envolventes y sistemas de instalación Prisma | LVS08538AZ | SCHLVS08538AZ | Puerta Transp. P IP30, A800mm+Pantalla | 2320.32 | SYS 35 01 | BK | LVE | L2
Tarifa Envolventes y sistemas de instalación Prisma | LVS08544 | SCHLVS08544 | Puerta Transp. P IP55, ancho 400mm | 1542.59 | SYS 40 01 | BK | LVE | L2
Tarifa Envolventes y sistemas de instalación Prisma | LVS08546 | SCHLVS08546 | Puerta Transp. P IP55, ancho 650mm | 1979.87 | SYS 40 01 | BK | LVE | L2
Tarifa Envolventes y sistemas de instalación Prisma | LVS08546AX | SCHLVS08546AX | Puerta Transp. P IP55, ancho 650mm | 2474.85 | SYS 40 01 | BK | LVE | L2
Tarifa Envolventes y sistemas de instalación Prisma | LVS08546AZ | SCHLVS08546AZ | Puerta Transp. P IP55, ancho 650mm | 2356.05 | SYS 40 01 | BK | LVE | L2
Tarifa Envolventes y sistemas de instalación Prisma | LVS08548 | SCHLVS08548 | Puerta Transp. P IP55, A800mm+Pantalla | 2741.38 | SYS 40 01 | BK | LVE | L2
Tarifa Envolventes y sistemas de instalación Prisma | LVS08548AX | SCHLVS08548AX | Puerta Transp. P IP55, A800mm+Pantalla | 3426.72 | SYS 40 01 | BK | LVE | L2
Tarifa Envolventes y sistemas de instalación Prisma | LVS08548AZ | SCHLVS08548AZ | Puerta Transp. P IP55, A800mm+Pantalla | 3262.24 | SYS 40 01 | BK | LVE | L2
Tarifa Envolventes y sistemas de instalación Prisma | LVS08560AX | SCHLVS08560AX | Tapa/Marco P Pivotante 10 mod.Parcial | 13389.99 | SYS 50 03 | BK | LVE | L2
Tarifa Envolventes y sistemas de instalación Prisma | LVS08560AZ | SCHLVS08560AZ | Tapa/Marco P Pivotante 10 mod.Parcial | 12747.27 | SYS 50 03 | BK | LVE | L2
Tarifa Envolventes y sistemas de instalación Prisma | LVS08562AX | SCHLVS08562AX | Tapa/Marco P Pivotante 12 mod.Parcial | 13389.99 | SYS 50 03 | BK | LVE | L2
Tarifa Envolventes y sistemas de instalación Prisma | LVS08562AZ | SCHLVS08562AZ | Tapa/Marco P Pivotante 12 mod.Parcial | 12747.27 | SYS 50 03 | BK | LVE | L2
Tarifa Envolventes y sistemas de instalación Prisma | LVS08564 | SCHLVS08564 | Marco pivotante tapas P Ancho 400mm | 439.66 | SYS 50 01 | BK | LVE | L1
Tarifa Envolventes y sistemas de instalación Prisma | LVS08564AX | SCHLVS08564AX | Marco pivotante tapas P Ancho 400mm | 549.57 | SYS 50 01 | BK | LVE | L2
Tarifa Envolventes y sistemas de instalación Prisma | LVS08564AZ | SCHLVS08564AZ | Marco pivotante tapas P Ancho 400mm | 523.19 | SYS 50 01 | BK | LVE | L2
Tarifa Envolventes y sistemas de instalación Prisma | LVS08566 | SCHLVS08566 | Marco pivotante tapas P Ancho 650mm | 493.88 | SYS 50 01 | BK | LVE | L1
Tarifa Envolventes y sistemas de instalación Prisma | LVS08566AX | SCHLVS08566AX | Marco pivotante tapas P Ancho 650mm | 617.34 | SYS 50 01 | BK | LVE | L2
Tarifa Envolventes y sistemas de instalación Prisma | LVS08566AZ | SCHLVS08566AZ | Marco pivotante tapas P Ancho 650mm | 587.72 | SYS 50 01 | BK | LVE | L2
Tarifa Envolventes y sistemas de instalación Prisma | LVS08574 | SCHLVS08574 | Puerta embellecedora P IP30, ancho 400mm | 669.1 | SYS 35 01 | BK | LVE | L1
Tarifa Envolventes y sistemas de instalación Prisma | LVS08574AX | SCHLVS08574AX | Puerta embellecedora P IP30, ancho 400mm | 790.75 | SYS 35 01 | BK | LVE | L2
Tarifa Envolventes y sistemas de instalación Prisma | LVS08574AZ | SCHLVS08574AZ | Puerta embellecedora P IP30, ancho 400mm | 752.79 | SYS 35 01 | BK | LVE | L2
Tarifa Envolventes y sistemas de instalación Prisma | LVS08576 | SCHLVS08576 | Marco de cubierta P IP30, ancho 650mm | 778.32 | SYS 35 01 | BK | LVE | L1
Tarifa Envolventes y sistemas de instalación Prisma | LVS08576AX | SCHLVS08576AX | Marco de cubierta P IP30, ancho 650mm | 972.9 | SYS 35 01 | BK | LVE | L2
Tarifa Envolventes y sistemas de instalación Prisma | LVS08576AZ | SCHLVS08576AZ | Marco de cubierta P IP30, ancho 650mm | 926.2 | SYS 35 01 | BK | LVE | L2
Tarifa Envolventes y sistemas de instalación Prisma | LVS08578 | SCHLVS08578 | Marco de cubierta P IP30, ancho 800mm | 1077.67 | SYS 35 01 | BK | LVE | L1
Tarifa Envolventes y sistemas de instalación Prisma | LVS08578AX | SCHLVS08578AX | Marco de cubierta P IP30, ancho 800mm | 1347.09 | SYS 35 01 | BK | LVE | L2
Tarifa Envolventes y sistemas de instalación Prisma | LVS08578AZ | SCHLVS08578AZ | Marco de cubierta P IP30, ancho 800mm | 1282.43 | SYS 35 01 | BK | LVE | L2
Tarifa Envolventes y sistemas de instalación Prisma | LVS08585 | SCHLVS08585 | Bisagras Prisma para tapas Prisma G y P | 36.92 | SYS 50 03 | BK | LVE | L1
Tarifa Envolventes y sistemas de instalación Prisma | LVS08593 | SCHLVS08593 | Puerta perforada P IP30, ancho 300mm | 822.85 | SYS 35 01 | BK | LVE | L1
Tarifa Envolventes y sistemas de instalación Prisma | LVS08594 | SCHLVS08594 | Puerta perforada P IP30, ancho 400mm | 1171.12 | SYS 35 01 | BK | LVE | L1
Tarifa Envolventes y sistemas de instalación Prisma | LVS08603 | SCHLVS08603 | Armadura P Ancho 300.Prof 600.Alto 2m | 1013.02 | SYS 50 01 | BK | LVE | L1
Tarifa Envolventes y sistemas de instalación Prisma | LVS08603AX | SCHLVS08603AX | Armadura P Ancho 300.Prof 600.Alto 2m | 1266.27 | SYS 50 01 | BK | LVE | L2
Tarifa Envolventes y sistemas de instalación Prisma | LVS08603AZ | SCHLVS08603AZ | Armadura P Ancho 300.Prof 600.Alto 2m | 1205.49 | SYS 50 01 | BK | LVE | L2
Tarifa Envolventes y sistemas de instalación Prisma | LVS08604 | SCHLVS08604 | Armadura P Ancho 400.Prof 600.Alto 2m | 1302.53 | SYS 50 01 | BK | LVE | L1
Tarifa Envolventes y sistemas de instalación Prisma | LVS08604AX | SCHLVS08604AX | Armadura P Ancho 400.Prof 600.Alto 2m | 1628.16 | SYS 50 01 | BK | LVE | L2
Tarifa Envolventes y sistemas de instalación Prisma | LVS08604AZ | SCHLVS08604AZ | Armadura P Ancho 400.Prof 600.Alto 2m | 1550.01 | SYS 50 01 | BK | LVE | L2
Tarifa Envolventes y sistemas de instalación Prisma | LVS08606 | SCHLVS08606 | Armadura P Ancho 650.Prof 600.Alto 2m | 1881.41 | SYS 50 01 | BK | LVE | L1
Tarifa Envolventes y sistemas de instalación Prisma | LVS08606AX | SCHLVS08606AX | Armadura P Ancho 650.Prof 600.Alto 2m | 2351.76 | SYS 50 01 | BK | LVE | L2
Tarifa Envolventes y sistemas de instalación Prisma | LVS08606AZ | SCHLVS08606AZ | Armadura P Ancho 650.Prof 600.Alto 2m | 2238.87 | SYS 50 01 | BK | LVE | L2
Tarifa Envolventes y sistemas de instalación Prisma | LVS08607 | SCHLVS08607 | Armadura P Ancho650+150.Prof 600.Alto 2m | 2236.63 | SYS 50 01 | BK | LVE | L1
Tarifa Envolventes y sistemas de instalación Prisma | LVS08607AX | SCHLVS08607AX | Armadura P Ancho650+150.Prof 600.Alto 2m | 2795.78 | SYS 50 01 | BK | LVE | L2
Tarifa Envolventes y sistemas de instalación Prisma | LVS08607AZ | SCHLVS08607AZ | Armadura P Ancho650+150.Prof 600.Alto 2m | 2661.58 | SYS 50 01 | BK | LVE | L2
Tarifa Envolventes y sistemas de instalación Prisma | LVS08608 | SCHLVS08608 | Armadura P Ancho 800.Prof 600.Alto 2m | 2604.98 | SYS 50 01 | BK | LVE | L1
Tarifa Envolventes y sistemas de instalación Prisma | LVS08608AX | SCHLVS08608AX | Armadura P Ancho 800.Prof 600.Alto 2m | 3256.21 | SYS 50 01 | BK | LVE | L2
Tarifa Envolventes y sistemas de instalación Prisma | LVS08608AZ | SCHLVS08608AZ | Armadura P Ancho 800.Prof 600.Alto 2m | 3099.92 | SYS 50 01 | BK | LVE | L2
Tarifa Envolventes y sistemas de instalación Prisma | LVS08633 | SCHLVS08633 | Techo P IP30.Ancho 300mm,Prof 600mm | 131.59 | SYS 35 03 | BK | LVE | L1
Tarifa Envolventes y sistemas de instalación Prisma | LVS08633AX | SCHLVS08633AX | Techo P IP30.Ancho 300mm,Prof 600mm | 164.47 | SYS 35 03 | BK | LVE | L2
Tarifa Envolventes y sistemas de instalación Prisma | LVS08633AZ | SCHLVS08633AZ | Techo P IP30.Ancho 300mm,Prof 600mm | 156.58 | SYS 35 03 | BK | LVE | L2
Tarifa Envolventes y sistemas de instalación Prisma | LVS08634 | SCHLVS08634 | Techo P IP30.Ancho 400mm,Prof 600mm | 184.93 | SYS 35 03 | BK | LVE | L1
Tarifa Envolventes y sistemas de instalación Prisma | LVS08634AX | SCHLVS08634AX | Techo P IP30.Ancho 400mm,Prof 600mm | 231.16 | SYS 35 03 | BK | LVE | L2
Tarifa Envolventes y sistemas de instalación Prisma | LVS08634AZ | SCHLVS08634AZ | Techo P IP30.Ancho 400mm,Prof 600mm | 220.06 | SYS 35 03 | BK | LVE | L2
Tarifa Envolventes y sistemas de instalación Prisma | LVS08636 | SCHLVS08636 | Techo P IP30.Ancho 650mm,Prof 600mm | 222.43 | SYS 35 03 | BK | LVE | L1
Tarifa Envolventes y sistemas de instalación Prisma | LVS08636AX | SCHLVS08636AX | Techo P IP30.Ancho 650mm,Prof 600mm | 262.88 | SYS 35 03 | BK | LVE | L2
Tarifa Envolventes y sistemas de instalación Prisma | LVS08636AZ | SCHLVS08636AZ | Techo P IP30.Ancho 650mm,Prof 600mm | 250.26 | SYS 35 03 | BK | LVE | L2
Tarifa Envolventes y sistemas de instalación Prisma | LVS08638 | SCHLVS08638 | Techo P IP30.Ancho 800mm,Prof 600mm | 291.09 | SYS 35 03 | BK | LVE | L1
Tarifa Envolventes y sistemas de instalación Prisma | LVS08638AX | SCHLVS08638AX | Techo P IP30.Ancho 800mm,Prof 600mm | 363.87 | SYS 35 03 | BK | LVE | L2
Tarifa Envolventes y sistemas de instalación Prisma | LVS08638AZ | SCHLVS08638AZ | Techo P IP30.Ancho 800mm,Prof 600mm | 346.4 | SYS 35 03 | BK | LVE | L2
Tarifa Envolventes y sistemas de instalación Prisma | LVS08640 | SCHLVS08640 | Cubierta SE brand,PrismaSeT P 300mm | 103.62 | SYS 50 01 | BK | LVE | L1
Tarifa Envolventes y sistemas de instalación Prisma | LVS08641 | SCHLVS08641 | Cubierta SE brand,PrismaSeT P 400mm | 111.39 | SYS 50 01 | BK | LVE | L1
Tarifa Envolventes y sistemas de instalación Prisma | LVS08642 | SCHLVS08642 | Cubierta SE brand,PrismaSeT P 650mm | 126.88 | SYS 50 01 | BK | LVE | L1
Tarifa Envolventes y sistemas de instalación Prisma | LVS08643 | SCHLVS08643 | Cubierta SE brand,PrismaSeT P 800mm | 145.15 | SYS 50 01 | BK | LVE | L1
Tarifa Envolventes y sistemas de instalación Prisma | LVS08653 | SCHLVS08653 | Techo P IP55.Ancho 300mm,Prof 600mm | 204.22 | SYS 40 03 | BK | LVE | L2
Tarifa Envolventes y sistemas de instalación Prisma | LVS08653AX | SCHLVS08653AX | Techo P IP55.Ancho 300mm,Prof 600mm | 255.27 | SYS 40 03 | BK | LVE | L2
Tarifa Envolventes y sistemas de instalación Prisma | LVS08653AZ | SCHLVS08653AZ | Techo P IP55.Ancho 300mm,Prof 600mm | 243.02 | SYS 40 03 | BK | LVE | L2
Tarifa Envolventes y sistemas de instalación Prisma | LVS08654 | SCHLVS08654 | Techo P IP55.Ancho 400mm,Prof 600mm | 255.65 | SYS 40 03 | BK | LVE | L2
Tarifa Envolventes y sistemas de instalación Prisma | LVS08654AX | SCHLVS08654AX | Techo P IP55.Ancho 400mm,Prof 600mm | 319.55 | SYS 40 03 | BK | LVE | L2
Tarifa Envolventes y sistemas de instalación Prisma | LVS08654AZ | SCHLVS08654AZ | Techo P IP55.Ancho 400mm,Prof 600mm | 304.21 | SYS 40 03 | BK | LVE | L2
Tarifa Envolventes y sistemas de instalación Prisma | LVS08656 | SCHLVS08656 | Techo P IP55.Ancho 650mm,Prof 600mm | 311.64 | SYS 40 03 | BK | LVE | L2
Tarifa Envolventes y sistemas de instalación Prisma | LVS08656AX | SCHLVS08656AX | Techo P IP55.Ancho 650mm,Prof 600mm | 389.55 | SYS 40 03 | BK | LVE | L2
Tarifa Envolventes y sistemas de instalación Prisma | LVS08656AZ | SCHLVS08656AZ | Techo P IP55.Ancho 650mm,Prof 600mm | 370.84 | SYS 40 03 | BK | LVE | L2
Tarifa Envolventes y sistemas de instalación Prisma | LVS08658 | SCHLVS08658 | Techo P IP55.Ancho 800mm,Prof 600mm | 409.41 | SYS 40 03 | BK | LVE | L2
Tarifa Envolventes y sistemas de instalación Prisma | LVS08658AX | SCHLVS08658AX | Techo P IP55.Ancho 800mm,Prof 600mm | 511.76 | SYS 40 03 | BK | LVE | L2
Tarifa Envolventes y sistemas de instalación Prisma | LVS08658AZ | SCHLVS08658AZ | Techo P IP55.Ancho 800mm,Prof 600mm | 487.19 | SYS 40 03 | BK | LVE | L2
Tarifa Envolventes y sistemas de instalación Prisma | LVS08676 | SCHLVS08676 | Techo P IP30 Perf.Ancho 650mm,Prof 600mm | 275.75 | SYS 35 03 | BK | LVE | L1
Tarifa Envolventes y sistemas de instalación Prisma | LVS08676AX | SCHLVS08676AX | Techo P IP30 Perf.Ancho 650mm,Prof 600mm | 344.69 | SYS 35 03 | BK | LVE | L2
Tarifa Envolventes y sistemas de instalación Prisma | LVS08676AZ | SCHLVS08676AZ | Techo P IP30 Perf.Ancho 650mm,Prof 600mm | 328.15 | SYS 35 03 | BK | LVE | L2
Tarifa Envolventes y sistemas de instalación Prisma | LVS08678 | SCHLVS08678 | Techo P IP55 Perf. A650mm,Prof 600mm | 696.03 | SYS 40 03 | BK | LVE | L2
Tarifa Envolventes y sistemas de instalación Prisma | LVS08683 | SCHLVS08683 | Placa pasacable P IP55 A300mm.P600mm | 231.85 | SYS 40 04 | BK | LVE | L2
Tarifa Envolventes y sistemas de instalación Prisma | LVS08684 | SCHLVS08684 | Placa pasacable P IP55 A400mm.P600mm | 282.46 | SYS 40 04 | BK | LVE | L2
Tarifa Envolventes y sistemas de instalación Prisma | LVS08686 | SCHLVS08686 | Placa pasacable P IP55 A650mm.P600mm | 362.87 | SYS 40 04 | BK | LVE | L2
Tarifa Envolventes y sistemas de instalación Prisma | LVS08687 | SCHLVS08687 | Placa pasacable P IP55 A650+150mm.P600mm | 552.61 | SYS 40 04 | BK | LVE | L2
Tarifa Envolventes y sistemas de instalación Prisma | LVS08688 | SCHLVS08688 | Placa pasacable P IP55 A800mm.P600mm | 564.92 | SYS 40 04 | BK | LVE | L2
Tarifa Envolventes y sistemas de instalación Prisma | LVS08693 | SCHLVS08693 | Placa pasacable P IP30 A300mm.P600mm | 251.04 | SYS 35 04 | BK | LVE | L1
Tarifa Envolventes y sistemas de instalación Prisma | LVS08694 | SCHLVS08694 | Placa pasacable P IP30 A400mm.P600mm | 297.69 | SYS 35 04 | BK | LVE | L1
Tarifa Envolventes y sistemas de instalación Prisma | LVS08696 | SCHLVS08696 | Placa pasacable P IP30 A650mm.P600mm | 384.86 | SYS 35 04 | BK | LVE | L1
Tarifa Envolventes y sistemas de instalación Prisma | LVS08697 | SCHLVS08697 | Placa pasacable P IP30 A650+150mm.P600mm | 556.07 | SYS 35 04 | BK | LVE | L1
Tarifa Envolventes y sistemas de instalación Prisma | LVS08698 | SCHLVS08698 | Placa pasacable P IP30 A800mm.P600mm | 559.64 | SYS 35 04 | BK | LVE | L1
Tarifa Envolventes y sistemas de instalación Prisma | LVS08700 | SCHLVS08700 | 4 Cancamos elevacion armaduras Prisma P | 143.16 | SYS 50 03 | BK | LVE | L1
Tarifa Envolventes y sistemas de instalación Prisma | LVS08701 | SCHLVS08701 | 4 Estabilizadores armaduras Prisma P | 936.12 | SYS 50 03 | BK | LVE | L1
Tarifa Envolventes y sistemas de instalación Prisma | LVS08703 | SCHLVS08703 | 4 Bridas fijacion Prisma P falso suelo | 758.88 | SYS 50 03 | BK | LVE | L1
Tarifa Envolventes y sistemas de instalación Prisma | LVS08704 | SCHLVS08704 | Kit fijacion suelo/mural PrismaSeT P | 1000.82 | SYS 50 11 | BK | LVE | L1
Tarifa Envolventes y sistemas de instalación Prisma | LVS08706 | SCHLVS08706 | Zocalo manutencion Long 2.000-2.550mm | 1321.18 | SYS 50 02 | BK | LVE | L1
Tarifa Envolventes y sistemas de instalación Prisma | LVS08710 | SCHLVS08710 | Soporte de refuerzo sísmico Prisma P | 150.52 | SYS 50 03 | BK | LVE | L1
Tarifa Envolventes y sistemas de instalación Prisma | LVS08711 | SCHLVS08711 | Kit estanqueidad IP31 PrismaSeT P | 283.55 | SYS 50 11 | BK | LVE | L1
Tarifa Envolventes y sistemas de instalación Prisma | LVS08712 | SCHLVS08712 | Kit angulo 90º P IP30 - Linergy LGYE | 982.45 | SYS 50 11 | BK | LVE | L1
Tarifa Envolventes y sistemas de instalación Prisma | LVS08713 | SCHLVS08713 | Kit angulo 90º P IP30 - Linergy BS | 985.13 | SYS 50 11 | BK | LVE | L1
Tarifa Envolventes y sistemas de instalación Prisma | LVS08713AX | SCHLVS08713AX | Kit angulo 90? P IP30 - Linergy BS | 1231.4 | SYS 50 11 | BK | LVE | L2
Tarifa Envolventes y sistemas de instalación Prisma | LVS08713AZ | SCHLVS08713AZ | Kit angulo 90? P IP30 - Linergy BS | 1172.3 | SYS 50 11 | BK | LVE | L2
Tarifa Envolventes y sistemas de instalación Prisma | LVS08714 | SCHLVS08714 | 2 Paredes zocalo manutencion Prof.400mm | 1387.33 | SYS 50 02 | BK | LVE | L1
Tarifa Envolventes y sistemas de instalación Prisma | LVS08716 | SCHLVS08716 | 2 Paredes zocalo manutencion Prof.600mm | 2034.03 | SYS 50 02 | BK | LVE | L1
Tarifa Envolventes y sistemas de instalación Prisma | LVS08717 | SCHLVS08717 | Junta estanqueidad asoc. Ancho P IP55 | 76.14 | SYS 40 02 | BK | LVE | L2
Tarifa Envolventes y sistemas de instalación Prisma | LVS08718 | SCHLVS08718 | 10 Tornillos+Acces. Asoc. Ancho Prisma P | 78.72 | SYS 50 03 | BK | LVE | L1
Tarifa Envolventes y sistemas de instalación Prisma | LVS08719 | SCHLVS08719 | Kit Prisma P asociacion en profundidad | 441.88 | SYS 50 11 | BK | LVE | L1
Tarifa Envolventes y sistemas de instalación Prisma | LVS08720 | SCHLVS08720 | 2 Paredes laterales zocalo P Prof.400mm | 346.99 | SYS 50 02 | BK | LVE | L1
Tarifa Envolventes y sistemas de instalación Prisma | LVS08720AX | SCHLVS08720AX | 2 Paredes laterales zocalo P Prof.400mm | 433.74 | SYS 50 02 | BK | LVE | L2
Tarifa Envolventes y sistemas de instalación Prisma | LVS08720AZ | SCHLVS08720AZ | 2 Paredes laterales zocalo P Prof.400mm | 412.91 | SYS 50 02 | BK | LVE | L2
Tarifa Envolventes y sistemas de instalación Prisma | LVS08721 | SCHLVS08721 | 2 Paredes laterales zocalo P Prof.600mm | 440.69 | SYS 50 02 | BK | LVE | L1
Tarifa Envolventes y sistemas de instalación Prisma | LVS08721AX | SCHLVS08721AX | 2 Paredes laterales zocalo P Prof.600mm | 550.86 | SYS 50 02 | BK | LVE | L2
Tarifa Envolventes y sistemas de instalación Prisma | LVS08721AZ | SCHLVS08721AZ | 2 Paredes laterales zocalo P Prof.600mm | 524.41 | SYS 50 02 | BK | LVE | L2
Tarifa Envolventes y sistemas de instalación Prisma | LVS08722 | SCHLVS08722 | Kit complementario asociaciones robustas | 169.24 | SYS 50 11 | BK | LVE | L1
Tarifa Envolventes y sistemas de instalación Prisma | LVS08723 | SCHLVS08723 | Zocalo P(4Pilares+2Tapas)A300 | 373.62 | SYS 50 02 | BK | LVE | L1
Tarifa Envolventes y sistemas de instalación Prisma | LVS08723AX | SCHLVS08723AX | Zocalo P(4Pilares+2Tapas)A300 | 467.04 | SYS 50 02 | BK | LVE | L2
Tarifa Envolventes y sistemas de instalación Prisma | LVS08723AZ | SCHLVS08723AZ | Zocalo P(4Pilares+2Tapas)A300 | 444.61 | SYS 50 02 | BK | LVE | L2
Tarifa Envolventes y sistemas de instalación Prisma | LVS08724 | SCHLVS08724 | Zocalo P(4Pilares+2Tapas)A400 | 480.43 | SYS 50 02 | BK | LVE | L1
Tarifa Envolventes y sistemas de instalación Prisma | LVS08724AX | SCHLVS08724AX | Zocalo P(4Pilares+2Tapas)A400 | 600.53 | SYS 50 02 | BK | LVE | L2
Tarifa Envolventes y sistemas de instalación Prisma | LVS08724AZ | SCHLVS08724AZ | Zocalo P(4Pilares+2Tapas)A400 | 571.7 | SYS 50 02 | BK | LVE | L2
Tarifa Envolventes y sistemas de instalación Prisma | LVS08726 | SCHLVS08726 | Zocalo P(4Pilares+2Tapas)A650 | 693.93 | SYS 50 02 | BK | LVE | L1
Tarifa Envolventes y sistemas de instalación Prisma | LVS08726AX | SCHLVS08726AX | Zocalo P(4Pilares+2Tapas)A650 | 867.42 | SYS 50 02 | BK | LVE | L2
Tarifa Envolventes y sistemas de instalación Prisma | LVS08726AZ | SCHLVS08726AZ | Zocalo P(4Pilares+2Tapas)A650 | 825.78 | SYS 50 02 | BK | LVE | L2
Tarifa Envolventes y sistemas de instalación Prisma | LVS08728 | SCHLVS08728 | Zocalo P(4Pilares+2Tapas)A800 | 960.9 | SYS 50 02 | BK | LVE | L1
Tarifa Envolventes y sistemas de instalación Prisma | LVS08728AX | SCHLVS08728AX | Zocalo P(4Pilares+2Tapas)A800 | 1201.13 | SYS 50 02 | BK | LVE | L2
Tarifa Envolventes y sistemas de instalación Prisma | LVS08728AZ | SCHLVS08728AZ | Zocalo P(4Pilares+2Tapas)A800 | 1143.48 | SYS 50 02 | BK | LVE | L2
Tarifa Envolventes y sistemas de instalación Prisma | LVS08733 | SCHLVS08733 | Fondo atornillado P IP30,ancho 300mm | 535.75 | SYS 35 02 | BK | LVE | L1
Tarifa Envolventes y sistemas de instalación Prisma | LVS08733AX | SCHLVS08733AX | Fondo atornillado P IP30,ancho 300mm | 669.68 | SYS 35 02 | BK | LVE | L2
Tarifa Envolventes y sistemas de instalación Prisma | LVS08733AZ | SCHLVS08733AZ | Fondo atornillado P IP30,ancho 300mm | 637.53 | SYS 35 02 | BK | LVE | L2
Tarifa Envolventes y sistemas de instalación Prisma | LVS08734 | SCHLVS08734 | Fondo atornillado P IP30,ancho 400mm | 688.78 | SYS 35 02 | BK | LVE | L1
Tarifa Envolventes y sistemas de instalación Prisma | LVS08734AX | SCHLVS08734AX | Fondo atornillado P IP30,ancho 400mm | 860.98 | SYS 35 02 | BK | LVE | L2
Tarifa Envolventes y sistemas de instalación Prisma | LVS08734AZ | SCHLVS08734AZ | Fondo atornillado P IP30,ancho 400mm | 819.66 | SYS 35 02 | BK | LVE | L2
Tarifa Envolventes y sistemas de instalación Prisma | LVS08736 | SCHLVS08736 | Fondo atornillado P IP30,ancho 650mm | 994.92 | SYS 35 02 | BK | LVE | L1
Tarifa Envolventes y sistemas de instalación Prisma | LVS08736AX | SCHLVS08736AX | Fondo atornillado P IP30,ancho 650mm | 1243.66 | SYS 35 02 | BK | LVE | L2
Tarifa Envolventes y sistemas de instalación Prisma | LVS08736AZ | SCHLVS08736AZ | Fondo atornillado P IP30,ancho 650mm | 1183.96 | SYS 35 02 | BK | LVE | L2
Tarifa Envolventes y sistemas de instalación Prisma | LVS08738 | SCHLVS08738 | Fondo atornillado P IP30,ancho 800mm | 1377.67 | SYS 35 02 | BK | LVE | L1
Tarifa Envolventes y sistemas de instalación Prisma | LVS08738AX | SCHLVS08738AX | Fondo atornillado P IP30,ancho 800mm | 1722.08 | SYS 35 02 | BK | LVE | L2
Tarifa Envolventes y sistemas de instalación Prisma | LVS08738AZ | SCHLVS08738AZ | Fondo atornillado P IP30,ancho 800mm | 1639.42 | SYS 35 02 | BK | LVE | L2
Tarifa Envolventes y sistemas de instalación Prisma | LVS08743 | SCHLVS08743 | Fondo atornillado P IP55,ancho 300mm | 729.92 | SYS 40 02 | BK | LVE | L2
Tarifa Envolventes y sistemas de instalación Prisma | LVS08743AX | SCHLVS08743AX | Fondo atornillado P IP55,ancho 300mm | 912.4 | SYS 40 02 | BK | LVE | L2
Tarifa Envolventes y sistemas de instalación Prisma | LVS08743AZ | SCHLVS08743AZ | Fondo atornillado P IP55,ancho 300mm | 868.61 | SYS 40 02 | BK | LVE | L2
Tarifa Envolventes y sistemas de instalación Prisma | LVS08744 | SCHLVS08744 | Fondo atornillado P IP55,ancho 400mm | 938.47 | SYS 40 02 | BK | LVE | L2
Tarifa Envolventes y sistemas de instalación Prisma | LVS08744AX | SCHLVS08744AX | Fondo atornillado P IP55,ancho 400mm | 1173.08 | SYS 40 02 | BK | LVE | L2
Tarifa Envolventes y sistemas de instalación Prisma | LVS08744AZ | SCHLVS08744AZ | Fondo atornillado P IP55,ancho 400mm | 1116.77 | SYS 40 02 | BK | LVE | L2
Tarifa Envolventes y sistemas de instalación Prisma | LVS08746 | SCHLVS08746 | Fondo atornillado P IP55,ancho 650mm | 1355.51 | SYS 40 02 | BK | LVE | L2
Tarifa Envolventes y sistemas de instalación Prisma | LVS08746AX | SCHLVS08746AX | Fondo atornillado P IP55,ancho 650mm | 1694.38 | SYS 40 02 | BK | LVE | L2
Tarifa Envolventes y sistemas de instalación Prisma | LVS08746AZ | SCHLVS08746AZ | Fondo atornillado P IP55,ancho 650mm | 1613.06 | SYS 40 02 | BK | LVE | L2
Tarifa Envolventes y sistemas de instalación Prisma | LVS08748 | SCHLVS08748 | Fondo atornillado P IP55,ancho 800mm | 1876.96 | SYS 40 02 | BK | LVE | L2
Tarifa Envolventes y sistemas de instalación Prisma | LVS08748AX | SCHLVS08748AX | Fondo atornillado P IP55,ancho 800mm | 2346.2 | SYS 40 02 | BK | LVE | L2
Tarifa Envolventes y sistemas de instalación Prisma | LVS08748AZ | SCHLVS08748AZ | Fondo atornillado P IP55,ancho 800mm | 2233.59 | SYS 40 02 | BK | LVE | L2
Tarifa Envolventes y sistemas de instalación Prisma | LVS08750 | SCHLVS08750 | 2 Paredes laterales P IP30,prof. 400mm | 994.92 | SYS 35 02 | BK | LVE | L1
Tarifa Envolventes y sistemas de instalación Prisma | LVS08750AX | SCHLVS08750AX | 2 Paredes laterales P IP30,prof. 400mm | 1243.66 | SYS 35 02 | BK | LVE | L2
Tarifa Envolventes y sistemas de instalación Prisma | LVS08750AZ | SCHLVS08750AZ | 2 Paredes laterales P IP30,prof. 400mm | 1183.96 | SYS 35 02 | BK | LVE | L2
Tarifa Envolventes y sistemas de instalación Prisma | LVS08755 | SCHLVS08755 | 2 Paredes laterales P IP55,prof. 400mm | 1464.09 | SYS 40 02 | BK | LVE | L2
Tarifa Envolventes y sistemas de instalación Prisma | LVS08755AX | SCHLVS08755AX | 2 Paredes laterales P IP55,prof. 400mm | 1830.11 | SYS 40 02 | BK | LVE | L2
Tarifa Envolventes y sistemas de instalación Prisma | LVS08755AZ | SCHLVS08755AZ | 2 Paredes laterales P IP55,prof. 400mm | 1742.27 | SYS 40 02 | BK | LVE | L2
Tarifa Envolventes y sistemas de instalación Prisma | LVS08756 | SCHLVS08756 | 2 Paredes laterales P IP55 asoc.prof 400 | 1519.73 | SYS 40 02 | BK | LVE | L2
Tarifa Envolventes y sistemas de instalación Prisma | LVS08756AX | SCHLVS08756AX | 2 Paredes laterales P IP55 asoc.prof 400 | 1899.66 | SYS 40 02 | BK | LVE | L2
Tarifa Envolventes y sistemas de instalación Prisma | LVS08756AZ | SCHLVS08756AZ | 2 Paredes laterales P IP55 asoc.prof 400 | 1808.47 | SYS 40 02 | BK | LVE | L2
Tarifa Envolventes y sistemas de instalación Prisma | LVS08760 | SCHLVS08760 | 2 Paredes laterales P IP30,prof. 600mm | 1263.61 | SYS 35 02 | BK | LVE | L1
Tarifa Envolventes y sistemas de instalación Prisma | LVS08760AX | SCHLVS08760AX | 2 Paredes laterales P IP30,prof. 600mm | 1579.5 | SYS 35 02 | BK | LVE | L2
Tarifa Envolventes y sistemas de instalación Prisma | LVS08760AZ | SCHLVS08760AZ | 2 Paredes laterales P IP30,prof. 600mm | 1503.69 | SYS 35 02 | BK | LVE | L2
Tarifa Envolventes y sistemas de instalación Prisma | LVS08765 | SCHLVS08765 | 2 Paredes laterales P IP55,prof. 600mm | 1754.66 | SYS 40 02 | BK | LVE | L2
Tarifa Envolventes y sistemas de instalación Prisma | LVS08765AX | SCHLVS08765AX | 2 Paredes laterales P IP55,prof. 600mm | 2193.33 | SYS 40 02 | BK | LVE | L2
Tarifa Envolventes y sistemas de instalación Prisma | LVS08765AZ | SCHLVS08765AZ | 2 Paredes laterales P IP55,prof. 600mm | 2088.05 | SYS 40 02 | BK | LVE | L2
Tarifa Envolventes y sistemas de instalación Prisma | LVS08773 | SCHLVS08773 | 4 Soportes P fijacion cable ancho 300mm | 107.4 | SYS 50 03 | BK | LVE | L1
Tarifa Envolventes y sistemas de instalación Prisma | LVS08774 | SCHLVS08774 | 4 Soportes P fijacion cable ancho 400mm | 135.42 | SYS 50 03 | BK | LVE | L1
Tarifa Envolventes y sistemas de instalación Prisma | LVS08776 | SCHLVS08776 | 4 Soportes P fijacion cable ancho 650mm | 257.73 | SYS 50 03 | BK | LVE | L1
Tarifa Envolventes y sistemas de instalación Prisma | LVS08778 | SCHLVS08778 | 4 Soportes P fijacion cable ancho 800mm | 352.79 | SYS 50 03 | BK | LVE | L1
Tarifa Envolventes y sistemas de instalación Prisma | LVS08794 | SCHLVS08794 | 4 Soportes P fijacion cable prof. 400mm | 115.52 | SYS 50 03 | BK | LVE | L1
Tarifa Envolventes y sistemas de instalación Prisma | LVS08796 | SCHLVS08796 | 4 Soportes P fijacion cable prof. 200mm | 84.1 | SYS 50 03 | BK | LVE | L1
Tarifa Envolventes y sistemas de instalación Prisma | LVS08801 | SCHLVS08801 | 2 Cancamos de elevacion Prisma G IP30 | 161.17 | SYS 30 06 | BJ | LVE | L1
Tarifa Envolventes y sistemas de instalación Prisma | LVS08802 | SCHLVS08802 | Zocalo G IP55, ancho 850mm | 1052.22 | SYS 25 05 | BJ | LVE | L2
Tarifa Envolventes y sistemas de instalación Prisma | LVS08804 | SCHLVS08804 | 4 Soportes fijacion mural Prisma G IP30 | 24.71 | SYS 30 06 | BJ | LVE | L1
Tarifa Envolventes y sistemas de instalación Prisma | LVS08805 | SCHLVS08805 | Realce zocalo 100mm ancho 600mm | 627.76 | SYS 30 06 | BJ | LVE | L1
Tarifa Envolventes y sistemas de instalación Prisma | LVS08805AX | SCHLVS08805AX | Realce zocalo 100mm ancho 600mm | 784.7 | SYS 30 06 | BJ | LVE | L2
Tarifa Envolventes y sistemas de instalación Prisma | LVS08805AZ | SCHLVS08805AZ | Realce zocalo 100mm ancho 600mm | 747.04 | SYS 30 06 | BJ | LVE | L2
Tarifa Envolventes y sistemas de instalación Prisma | LVS08806 | SCHLVS08806 | Realce zocalo 100mm ancho 850mm | 1124 | SYS 30 06 | BJ | LVE | L1
Tarifa Envolventes y sistemas de instalación Prisma | LVS08807 | SCHLVS08807 | Realce zocalo 100mm ancho 300mm | 385.53 | SYS 30 06 | BJ | LVE | L1
Tarifa Envolventes y sistemas de instalación Prisma | LVS08807AX | SCHLVS08807AX | Realce zocalo 100mm ancho 300mm | 481.92 | SYS 30 06 | BJ | LVE | L2
Tarifa Envolventes y sistemas de instalación Prisma | LVS08807AZ | SCHLVS08807AZ | Realce zocalo 100mm ancho 300mm | 458.8 | SYS 30 06 | BJ | LVE | L2
Tarifa Envolventes y sistemas de instalación Prisma | LVS08809 | SCHLVS08809 | 2 Traviesas refuerzo ancho 850+300mm | 267.06 | SYS 30 06 | BJ | LVE | L1
Tarifa Envolventes y sistemas de instalación Prisma | LVS08811 | SCHLVS08811 | 2 Traviesas Asoc/Elev IP30 ancho 1.200mm | 244.83 | SYS 30 06 | BJ | LVE | L1
Tarifa Envolventes y sistemas de instalación Prisma | LVS08812 | SCHLVS08812 | 2 Traviesas Asoc/Elev IP30 ancho 900mm | 206.25 | SYS 30 06 | BJ | LVE | L1
Tarifa Envolventes y sistemas de instalación Prisma | LVS08813 | SCHLVS08813 | 2 Traviesas Asoc/Elev IP30 ancho 1.500mm | 294.27 | SYS 30 06 | BJ | LVE | L1
Tarifa Envolventes y sistemas de instalación Prisma | LVS08814 | SCHLVS08814 | 2 Traviesas Asoc/Elev IP30 ancho 1.800mm | 346.61 | SYS 30 06 | BJ | LVE | L1
Tarifa Envolventes y sistemas de instalación Prisma | LVS08815 | SCHLVS08815 | 2 Uniones metalica G Armario ancho 850mm | 131.23 | SYS 30 06 | BJ | LVE | L1
Tarifa Envolventes y sistemas de instalación Prisma | LVS08816 | SCHLVS08816 | 2 Uniones metalicas Prisma G IP30, H-V | 105.73 | SYS 30 06 | BJ | LVE | L1
Tarifa Envolventes y sistemas de instalación Prisma | LVS08817 | SCHLVS08817 | 2 Montantes Prisma G IP30,asoc.vertical | 216.76 | SYS 30 06 | BJ | LVE | L1
Tarifa Envolventes y sistemas de instalación Prisma | LVS08818 | SCHLVS08818 | Union multiple Prisma G | 134.49 | SYS 30 06 | BJ | LVE | L1
Tarifa Envolventes y sistemas de instalación Prisma | LVS08819 | SCHLVS08819 | Lote de empotrar G IP30, 6 a 18 modulos | 236.69 | SYS 30 06 | BJ | LVE | L1
Tarifa Envolventes y sistemas de instalación Prisma | LVS08820 | SCHLVS08820 | Lote de empotrar G IP30, 21 a 27 modulos | 283.04 | SYS 30 06 | BJ | LVE | L1
Tarifa Envolventes y sistemas de instalación Prisma | LVS08824 | SCHLVS08824 | Marco espaciador G IP30,entrada canaleta | 292.34 | SYS 30 06 | BJ | LVE | L1
Tarifa Envolventes y sistemas de instalación Prisma | LVS08826 | SCHLVS08826 | 2 Traviesas Asoc/Elev IP30 ancho 2.100mm | 441.93 | SYS 30 06 | BJ | LVE | L1
Tarifa Envolventes y sistemas de instalación Prisma | LVS08827 | SCHLVS08827 | Tejado Prisma G IP41,ancho 1.200mm P-C-P | 532.48 | SYS 30 05 | BJ | LVE | L1
Tarifa Envolventes y sistemas de instalación Prisma | LVS08830 | SCHLVS08830 | Tejado Prisma G IP41,ancho 600mm | 158.19 | SYS 30 05 | BJ | LVE | L1
Tarifa Envolventes y sistemas de instalación Prisma | LVS08830AX | SCHLVS08830AX | Tejado Prisma G IP41,ancho 600mm | 185.17 | SYS 30 05 | BJ | LVE | L2
Tarifa Envolventes y sistemas de instalación Prisma | LVS08830AZ | SCHLVS08830AZ | Tejado Prisma G IP41,ancho 600mm | 176.28 | SYS 30 05 | BJ | LVE | L2
Tarifa Envolventes y sistemas de instalación Prisma | LVS08831 | SCHLVS08831 | Tejado Prisma G IP31,ancho 1.200mm C-C | 234.77 | SYS 30 05 | BJ | LVE | L1
Tarifa Envolventes y sistemas de instalación Prisma | LVS08832 | SCHLVS08832 | Tejado Prisma G IP41,ancho 900mm | 157.92 | SYS 30 05 | BJ | LVE | L1
Tarifa Envolventes y sistemas de instalación Prisma | LVS08832AX | SCHLVS08832AX | Tejado Prisma G IP41,ancho 900mm | 184.85 | SYS 30 05 | BJ | LVE | L2
Tarifa Envolventes y sistemas de instalación Prisma | LVS08832AZ | SCHLVS08832AZ | Tejado Prisma G IP41,ancho 900mm | 175.97 | SYS 30 05 | BJ | LVE | L2
Tarifa Envolventes y sistemas de instalación Prisma | LVS08833 | SCHLVS08833 | Tejado Prisma G IP41,ancho 1.500mm | 324.65 | SYS 30 05 | BJ | LVE | L1
Tarifa Envolventes y sistemas de instalación Prisma | LVS08836 | SCHLVS08836 | Tejado Prisma G IP31,ancho 850mm | 185.43 | SYS 30 05 | BJ | LVE | L1
Tarifa Envolventes y sistemas de instalación Prisma | LVS08837 | SCHLVS08837 | Tejado Prisma G IP31,ancho 1.150mm(A850) | 273.85 | SYS 30 05 | BJ | LVE | L1
Tarifa Envolventes y sistemas de instalación Prisma | LVS08841 | SCHLVS08841 | Junta estanca G IP43, 21 a 33 modulos | 58.35 | SYS 30 05 | BJ | LVE | L1
Tarifa Envolventes y sistemas de instalación Prisma | LVS08842 | SCHLVS08842 | Tejado Prisma G IP41,ancho 600mm | 148.13 | SYS 30 05 | BJ | LVE | L1
Tarifa Envolventes y sistemas de instalación Prisma | LVS08842AX | SCHLVS08842AX | Tejado Prisma G IP41,ancho 600mm | 185.17 | SYS 30 05 | BJ | LVE | L2
Tarifa Envolventes y sistemas de instalación Prisma | LVS08842AZ | SCHLVS08842AZ | Tejado Prisma G IP41,ancho 600mm | 176.28 | SYS 30 05 | BJ | LVE | L2
Tarifa Envolventes y sistemas de instalación Prisma | LVS08843 | SCHLVS08843 | Tejado Prisma G IP41,ancho 900mm | 157.92 | SYS 30 05 | BJ | LVE | L1
Tarifa Envolventes y sistemas de instalación Prisma | LVS08843AX | SCHLVS08843AX | Tejado Prisma G IP41,ancho 900mm | 184.85 | SYS 30 05 | BJ | LVE | L2
Tarifa Envolventes y sistemas de instalación Prisma | LVS08843AZ | SCHLVS08843AZ | Tejado Prisma G IP41,ancho 900mm | 175.97 | SYS 30 05 | BJ | LVE | L2
Tarifa Envolventes y sistemas de instalación Prisma | LVS08844 | SCHLVS08844 | Tejado Prisma G IP41,ancho 1.200mm C-C | 234.77 | SYS 30 05 | BJ | LVE | L1
Tarifa Envolventes y sistemas de instalación Prisma | LVS08845 | SCHLVS08845 | Tejado Prisma G IP41,ancho 1.200mm P-C-P | 532.48 | SYS 30 05 | BJ | LVE | L1
Tarifa Envolventes y sistemas de instalación Prisma | LVS08846 | SCHLVS08846 | Tejado Prisma G IP41,ancho 1.500mm | 324.65 | SYS 30 05 | BJ | LVE | L1
Tarifa Envolventes y sistemas de instalación Prisma | LVS08847 | SCHLVS08847 | Tejado Prisma G IP41,ancho 850mm | 198.03 | SYS 30 05 | BJ | LVE | L1
Tarifa Envolventes y sistemas de instalación Prisma | LVS08848 | SCHLVS08848 | Tejado Prisma G IP41,ancho 1.150mm(A850) | 256.42 | SYS 30 05 | BJ | LVE | L1
Tarifa Envolventes y sistemas de instalación Prisma | LVS08853 | SCHLVS08853 | Placa perf. G IP30, Greenbar,ancho 300mm | 129.21 | SYS 20 05 | BJ | LVE | L1
Tarifa Envolventes y sistemas de instalación Prisma | LVS08854 | SCHLVS08854 | Placa perf. G IP30, Greenbar,ancho 600mm | 195.2 | SYS 20 05 | BJ | LVE | L1
Tarifa Envolventes y sistemas de instalación Prisma | LVS08855 | SCHLVS08855 | Placa perf. G IP30, Greenbar,ancho 850mm | 266.8 | SYS 20 05 | BJ | LVE | L1
Tarifa Envolventes y sistemas de instalación Prisma | LVS08861 | SCHLVS08861 | Tapa G Soporte IP55 Plena 210x150mm | 165.51 | SYS 25 05 | BJ | LVE | L2
Tarifa Envolventes y sistemas de instalación Prisma | LVS08862 | SCHLVS08862 | Tapa G Soporte IP55 8 Aparatos die.22mm | 114.17 | SYS 25 05 | BJ | LVE | L2
Tarifa Envolventes y sistemas de instalación Prisma | LVS08866 | SCHLVS08866 | Adaptador Prisma G soporte fij. cables | 70.55 | SYS 30 06 | BJ | LVE | L1
Tarifa Envolventes y sistemas de instalación Prisma | LVS08867 | SCHLVS08867 | 2 Soportes G fijacion cables ancho 600mm | 140.99 | SYS 30 06 | BJ | LVE | L1
Tarifa Envolventes y sistemas de instalación Prisma | LVS08868 | SCHLVS08868 | 4 Soportes G fijacion cables ancho 300mm | 104.37 | SYS 30 06 | BJ | LVE | L1
Tarifa Envolventes y sistemas de instalación Prisma | LVS08870 | SCHLVS08870 | Placa pasacabl.G IP30, metal.Ancho 600mm | 130.56 | SYS 20 05 | BJ | LVE | L1
Tarifa Envolventes y sistemas de instalación Prisma | LVS08871 | SCHLVS08871 | Placa metalica perf. G IP30, ancho 600mm | 161.59 | SYS 30 06 | BJ | LVE | L1
Tarifa Envolventes y sistemas de instalación Prisma | LVS08872 | SCHLVS08872 | Placa pasacable G IP55, 25 entradas | 73.92 | SYS 25 06 | BJ | LVE | L2
Tarifa Envolventes y sistemas de instalación Prisma | LVS08874 | SCHLVS08874 | Placa pasacabl.G IP30, metal.Ancho 300mm | 86.21 | SYS 20 05 | BJ | LVE | L1
Tarifa Envolventes y sistemas de instalación Prisma | LVS08875 | SCHLVS08875 | Placa metalica perf. G IP30, ancho 300mm | 138.53 | SYS 30 06 | BJ | LVE | L1
Tarifa Envolventes y sistemas de instalación Prisma | LVS08876 | SCHLVS08876 | Placa metalica perf. G IP55, 300+600mm | 67.64 | SYS 25 05 | BJ | LVE | L2
Tarifa Envolventes y sistemas de instalación Prisma | LVS08880 | SCHLVS08880 | Placa pasacabl.G IP30,plast.Ancho 600mm | 137.58 | SYS 20 05 | BJ | LVE | L1
Tarifa Envolventes y sistemas de instalación Prisma | LVS08881 | SCHLVS08881 | Placa pasacable G IP55,Plena | 67.14 | SYS 25 06 | BJ | LVE | L2
Tarifa Envolventes y sistemas de instalación Prisma | LVS08882 | SCHLVS08882 | Placa plena asociacion Sup/Inf | 217.23 | SYS 30 06 | BJ | LVE | L1
Tarifa Envolventes y sistemas de instalación Prisma | LVS08884 | SCHLVS08884 | Placa pasacabl.G IP30,plast.Ancho 300mm | 108.28 | SYS 20 05 | BJ | LVE | L1
Tarifa Envolventes y sistemas de instalación Prisma | LVS08885 | SCHLVS08885 | Placa plena asociacion Sup/Inf A300 | 168.1 | SYS 30 06 | BJ | LVE | L1
Tarifa Envolventes y sistemas de instalación Prisma | LVS08886 | SCHLVS08886 | Cubierta SE brand,PrismaSeT G 300mm IP30 | 131.77 | SYS 15 04 | BJ | LVE | L1
Tarifa Envolventes y sistemas de instalación Prisma | LVS08887 | SCHLVS08887 | Placa pasacabl.G IP30,zocalo ancho 600mm | 138.58 | SYS 20 05 | BJ | LVE | L1
Tarifa Envolventes y sistemas de instalación Prisma | LVS08888 | SCHLVS08888 | Placa pasacabl.G IP30,zocalo ancho 300mm | 120.77 | SYS 20 05 | BJ | LVE | L1
Tarifa Envolventes y sistemas de instalación Prisma | LVS08889 | SCHLVS08889 | Placa pasacabl.G IP30,zocalo ancho 850mm | 479.53 | SYS 20 05 | BJ | LVE | L1
Tarifa Envolventes y sistemas de instalación Prisma | LVS08893 | SCHLVS08893 | Cubierta SE brand,PrismaSeT G 600mm IP30 | 161.32 | SYS 15 04 | BJ | LVE | L1
Tarifa Envolventes y sistemas de instalación Prisma | LVS08896 | SCHLVS08896 | Placa pasacable G IP55,35 entradas | 92.72 | SYS 25 06 | BJ | LVE | L2
Tarifa Envolventes y sistemas de instalación Prisma | LVS08897 | SCHLVS08897 | Placa pasacable G IP55,2 entradas | 126.05 | SYS 25 06 | BJ | LVE | L2
Tarifa Envolventes y sistemas de instalación Prisma | LVS08898 | SCHLVS08898 | Placa pasacable G IP55,39 entr. 7-26m | 109.11 | SYS 25 06 | BJ | LVE | L2
Tarifa Envolventes y sistemas de instalación Prisma | LVS08899 | SCHLVS08899 | Placa pasacable G IP55,2 entr. 33-72m | 125.42 | SYS 25 06 | BJ | LVE | L2
Tarifa Envolventes y sistemas de instalación Prisma | LVS08900 | SCHLVS08900 | Placa identificacion cuadros PrismaSeT | 28.17 | SYS 55 04 | BM | LVE | L1
Tarifa Envolventes y sistemas de instalación Prisma | LVS08903 | SCHLVS08903 | 12 Portaetiquetas alto 24mm,long=432mm | 167.58 | SYS 55 04 | BM | LVE | L1
Tarifa Envolventes y sistemas de instalación Prisma | LVS08904 | SCHLVS08904 | 12 Portaetiquetas alto 36mm,long=432mm | 178.32 | SYS 55 04 | BM | LVE | L1
Tarifa Envolventes y sistemas de instalación Prisma | LVS08905 | SCHLVS08905 | 12 Portaetiquetas alto 24mm,long=180mm | 139.21 | SYS 55 04 | BM | LVE | L1
Tarifa Envolventes y sistemas de instalación Prisma | LVS08906 | SCHLVS08906 | 12 Portaetiquetas alto 36mm,long=180mm | 281.27 | SYS 55 04 | BM | LVE | L1
Tarifa Envolventes y sistemas de instalación Prisma | LVS08907 | SCHLVS08907 | 12 Portaetiquetas alto 24mm,long=650mm | 309.19 | SYS 55 04 | BM | LVE | L1
Tarifa Envolventes y sistemas de instalación Prisma | LVS08908 | SCHLVS08908 | 12 Portaetiquetas alto 36mm,long=650mm | 316.8 | SYS 55 04 | BM | LVE | L1
Tarifa Envolventes y sistemas de instalación Prisma | LVS08910 | SCHLVS08910 | Trenza de masa 6mm2 | 43.78 | SYS 55 06 | BM | LVE | L1
Tarifa Envolventes y sistemas de instalación Prisma | LVS08911 | SCHLVS08911 | Cable de masa 6mm2 | 34.75 | SYS 55 06 | BM | LVE | L1
Tarifa Envolventes y sistemas de instalación Prisma | LVS08913 | SCHLVS08913 | 12 Etiquetas encliquetables 18x35mm | 65.54 | SYS 55 04 | BM | LVE | L1
Tarifa Envolventes y sistemas de instalación Prisma | LVS08915 | SCHLVS08915 | 12 Etiquetas encliquetables 18x72mm | 72.85 | SYS 55 04 | BM | LVE | L1
Tarifa Envolventes y sistemas de instalación Prisma | LVS08916 | SCHLVS08916 | 12 Placas para grabar 18x72mm | 156.1 | SYS 55 04 | BM | LVE | L1
Tarifa Envolventes y sistemas de instalación Prisma | LVS08917 | SCHLVS08917 | 12 Etiquetas encliquetables 25x85mm | 95.07 | SYS 55 04 | BM | LVE | L1
Tarifa Envolventes y sistemas de instalación Prisma | LVS08918 | SCHLVS08918 | 12 Placas para grabar 25x85mm | 172.4 | SYS 55 04 | BM | LVE | L1
Tarifa Envolventes y sistemas de instalación Prisma | LVS08921 | SCHLVS08921 | 20 Tornillos+20 Tuercas enjaul. Prisma P | 73.13 | SYS 50 03 | BK | LVE | L1
Tarifa Envolventes y sistemas de instalación Prisma | LVS08934 | SCHLVS08934 | Maneta G IP55, EURO sin cerradura | 222.44 | SYS 25 05 | BJ | LVE | L2
Tarifa Envolventes y sistemas de instalación Prisma | LVS08935 | SCHLVS08935 | Maneta G IP55, long.155mm+2 llaves N.405 | 197.31 | SYS 25 05 | BJ | LVE | L2
Tarifa Envolventes y sistemas de instalación Prisma | LVS08936 | SCHLVS08936 | Maneta G IP55, long.60mm+2 llaves N.405 | 206.7 | SYS 25 05 | BJ | LVE | L2
Tarifa Envolventes y sistemas de instalación Prisma | LVS08938 | SCHLVS08938 | Enclavamiento candado maneta PrismaSeT | 119.95 | SYS 55 05 | BM | LVE | L1
Tarifa Envolventes y sistemas de instalación Prisma | LVS08939 | SCHLVS08939 | Enclavamiento por candado maneta G IP55 | 220.95 | SYS 25 05 | BJ | LVE | L2
Tarifa Envolventes y sistemas de instalación Prisma | LVS08961 | SCHLVS08961 | Pincel retoque pintura RAL 9003 | 38.99 | SYS 55 06 | BM | LVE | L1
Tarifa Envolventes y sistemas de instalación Prisma | LVS08962 | SCHLVS08962 | Bote aerosol retoque pintura RAL 9003 | 80.49 | SYS 55 06 | BM | LVE | L1
Tarifa Envolventes y sistemas de instalación Prisma | LVS08963 | SCHLVS08963 | Portaplanos DIN A4 RAL 9003 | 25.66 | SYS 55 06 | BM | LVE | L1
Tarifa Envolventes y sistemas de instalación Prisma | LVS08964 | SCHLVS08964 | Iluminacion cuadro+tapa+contacto | 499.99 | SYS 55 06 | BM | LVE | L1
Tarifa Envolventes y sistemas de instalación Prisma | LVS08965 | SCHLVS08965 | Iluminacion portatil cuadro PrismaSeT | 573.42 | SYS 55 06 | BM | LVE | L1
Tarifa Envolventes y sistemas de instalación Prisma | LVS09932 | SCHLVS09932 | Cierre con doble barra | 154.04 | SYS 55 05 | BM | LVE | L1
Tarifa Envolventes y sistemas de instalación Prisma | LVS09933 | SCHLVS09933 | Cerradura + 2 llaves 2433A | 54.25 | SYS 55 05 | BM | LVE | L1
Tarifa Envolventes y sistemas de instalación Prisma | LVS09937 | SCHLVS09937 | Cerradura triangular macho 7mm | 283.85 | SYS 55 05 | BM | LVE | L1
Tarifa Envolventes y sistemas de instalación Prisma | LVS09942 | SCHLVS09942 | Cerradura G IP55 + 2 llaves N.1242E | 66.58 | SYS 55 05 | BM | LVE | L1
Tarifa Envolventes y sistemas de instalación Prisma | LVS09943 | SCHLVS09943 | Cerradura + 2 llaves 3113A | 66.58 | SYS 55 05 | BM | LVE | L1
Tarifa Envolventes y sistemas de instalación Prisma | LVS09945 | SCHLVS09945 | Cerradura G IP55 + 2 llaves N.455 | 36.38 | SYS 55 05 | BM | LVE | L1
Tarifa Aparamenta Modular | LVSSD624 | SCHLVSSD624 | PrismaSeT S 24 6 F con pasillo sup. | 1201.22 | COF 75 05 | CO | FTC | CO
Tarifa Aparamenta Modular | LVSSD724 | SCHLVSSD724 | PrismaSeT S 24 7 F con pasillo sup. | 1549.86 | COF 75 05 | CO | FTC | CO
Tarifa Aparamenta Modular | LVSSD824 | SCHLVSSD824 | PrismaSeT S 24 8 F con pasillo sup. | 1921.97 | COF 75 05 | CO | FTC | CO
Tarifa Aparamenta Modular | LVSSDD6 | SCHLVSSDD6 | Puerta plena PrismaSeT S pasillo 6 F | 208.53 | COF 77 05 | CO | FTC | CO
Tarifa Aparamenta Modular | LVSSDD7 | SCHLVSSDD7 | Puerta plena PrismaSeT S pasillo 7 F | 254.14 | COF 77 05 | CO | FTC | CO
Tarifa Aparamenta Modular | LVSSDD8 | SCHLVSSDD8 | Puerta plena PrismaSeT S pasillo 8 F | 290.45 | COF 77 05 | CO | FTC | CO
Tarifa Aparamenta Modular | LVSSDP424 | SCHLVSSDP424 | Puerta plena PrismaSeT S 24 4 filas | 249.95 | COF 77 00 | CO | FTC | CO
Tarifa Aparamenta Modular | LVSSDP524 | SCHLVSSDP524 | Puerta plena PrismaSeT S 24 5 filas | 270.32 | COF 77 00 | CO | FTC | CO
Tarifa Aparamenta Modular | LVSSDP624 | SCHLVSSDP624 | Puerta plena PrismaSeT S 24 6 filas | 301.22 | COF 77 00 | CO | FTC | CO
Tarifa Aparamenta Modular | LVSSDP724 | SCHLVSSDP724 | Puerta plena PrismaSeT S 24 7 filas | 363.06 | COF 77 00 | CO | FTC | CO
Tarifa Aparamenta Modular | LVSSDP824 | SCHLVSSDP824 | Puerta plena PrismaSeT S 24 8 filas | 414.92 | COF 77 00 | CO | FTC | CO
Tarifa Aparamenta Modular | LVSSDT424 | SCHLVSSDT424 | Puerta transp. PrismaSeT S 24 4 filas | 358.59 | COF 77 00 | CO | FTC | CO
Tarifa Aparamenta Modular | LVSSDT524 | SCHLVSSDT524 | Puerta transp. PrismaSeT S 24 5 filas | 468.93 | COF 77 00 | CO | FTC | CO
Tarifa Aparamenta Modular | LVSSDT624 | SCHLVSSDT624 | Puerta transp. PrismaSeT S 24 6 filas | 502.02 | COF 77 00 | CO | FTC | CO
Tarifa Aparamenta Modular | LVSSDT724 | SCHLVSSDT724 | Puerta transp. PrismaSeT S 24 7 filas | 562.7 | COF 77 00 | CO | FTC | CO
Tarifa Aparamenta Modular | LVSSDT824 | SCHLVSSDT824 | Puerta transp. PrismaSeT S 24 8 filas | 623.39 | COF 77 00 | CO | FTC | CO
Tarifa Aparamenta Modular | LVSST424 | SCHLVSST424 | PrismaSeT S 24 4 Filas superfície | 776.77 | COF 75 00 | CO | FTC | CO
Tarifa Aparamenta Modular | LVSST524 | SCHLVSST524 | PrismaSeT S 24 5 Filas superfície | 885.64 | COF 75 00 | CO | FTC | CO
Tarifa Aparamenta Modular | LVSST624 | SCHLVSST624 | PrismaSeT S 24 6 Filas superfície | 960.99 | COF 75 00 | CO | FTC | CO
Tarifa Aparamenta Modular | LVSST724 | SCHLVSST724 | PrismaSeT S 24 7 Filas superfície | 1239.89 | COF 75 00 | CO | FTC | CO
Tarifa Aparamenta Modular | LVSST824 | SCHLVSST824 | PrismaSeT S 24 8 Filas superfície | 1537.58 | COF 75 00 | CO | FTC | CO
Tarifa Aparamenta Modular | LVSSY801 | SCHLVSSY801 | Placa Montaje NSXm en PrismaSeT S | 124.16 | COF 77 15 | CO | FTC | CO
Tarifa Aparamenta Modular | LVSSY802 | SCHLVSSY802 | Placa Montaje NSX/m lateral PrismaSeT S | 148.89 | COF 77 15 | CO | FTC | CO
Tarifa Aparamenta Modular | LVSXDP113 | SCHLVSXDP113 | Puerta PrismaSeT XS 13 1F Blanca | 20 | COF 77 10 | CO | FTC | CO
Tarifa Aparamenta Modular | LVSXDP118 | SCHLVSXDP118 | Puerta PrismaSeT XS 18 1F Blanca | 32.19 | COF 77 10 | CO | FTC | CO
Tarifa Aparamenta Modular | LVSXDP124 | SCHLVSXDP124 | Puerta PrismaSeT XS 24 1F Blanca | 149.19 | COF 77 10 | CO | FTC | CO
Tarifa Aparamenta Modular | LVSXDP213 | SCHLVSXDP213 | Puerta PrismaSeT XS 13 2F Blanca | 28.59 | COF 77 10 | CO | FTC | CO
Tarifa Aparamenta Modular | LVSXDP218 | SCHLVSXDP218 | Puerta PrismaSeT XS 18 2F Blanca | 41.82 | COF 77 10 | CO | FTC | CO
Tarifa Aparamenta Modular | LVSXDP224 | SCHLVSXDP224 | Puerta PrismaSeT XS 24 2F Blanca | 151.78 | COF 77 10 | CO | FTC | CO
Tarifa Aparamenta Modular | LVSXDP313 | SCHLVSXDP313 | Puerta PrismaSeT XS 13 3F Blanca | 42.92 | COF 77 10 | CO | FTC | CO
Tarifa Aparamenta Modular | LVSXDP318 | SCHLVSXDP318 | Puerta PrismaSeT XS 18 3F Blanca | 55.78 | COF 77 10 | CO | FTC | CO
Tarifa Aparamenta Modular | LVSXDP324 | SCHLVSXDP324 | Puerta PrismaSeT XS 24 3F Blanca | 190.21 | COF 77 10 | CO | FTC | CO
Tarifa Aparamenta Modular | LVSXDP413 | SCHLVSXDP413 | Puerta PrismaSeT XS 13 4F Blanca | 54.79 | COF 77 10 | CO | FTC | CO
Tarifa Aparamenta Modular | LVSXDP418 | SCHLVSXDP418 | Puerta PrismaSeT XS 18 4F Blanca | 88.95 | COF 77 10 | CO | FTC | CO
Tarifa Aparamenta Modular | LVSXDP424 | SCHLVSXDP424 | Puerta PrismaSeT XS 24 4F Blanca | 219.3 | COF 77 10 | CO | FTC | CO
Tarifa Aparamenta Modular | LVSXDP524 | SCHLVSXDP524 | Puerta PrismaSeT XS 24 5F Blanca | 227.55 | COF 77 10 | CO | FTC | CO
Tarifa Aparamenta Modular | LVSXDP624 | SCHLVSXDP624 | Puerta PrismaSeT XS 24 6F Blanca | 247.78 | COF 77 10 | CO | FTC | CO
Tarifa Aparamenta Modular | LVSXDS113 | SCHLVSXDS113 | Puerta PrismaSeT XS 13 1F Ahumada | 20 | COF 77 10 | CO | FTC | CO
Tarifa Aparamenta Modular | LVSXDS118 | SCHLVSXDS118 | Puerta PrismaSeT XS 18 1F Ahumada | 35.7 | COF 77 10 | CO | FTC | CO
Tarifa Aparamenta Modular | LVSXDS213 | SCHLVSXDS213 | Puerta PrismaSeT XS 13 2F Ahumada | 28.59 | COF 77 10 | CO | FTC | CO
Tarifa Aparamenta Modular | LVSXDS218 | SCHLVSXDS218 | Puerta PrismaSeT XS 18 2F Ahumada | 45.55 | COF 77 10 | CO | FTC | CO
Tarifa Aparamenta Modular | LVSXDS313 | SCHLVSXDS313 | Puerta PrismaSeT XS 13 3F Ahumada | 42.92 | COF 77 10 | CO | FTC | CO
Tarifa Aparamenta Modular | LVSXDS318 | SCHLVSXDS318 | Puerta PrismaSeT XS 18 3F Ahumada | 56.88 | COF 77 10 | CO | FTC | CO
Tarifa Aparamenta Modular | LVSXDS413 | SCHLVSXDS413 | Puerta PrismaSeT XS 13 4F Ahumada | 54.79 | COF 77 10 | CO | FTC | CO
Tarifa Aparamenta Modular | LVSXDS418 | SCHLVSXDS418 | Puerta PrismaSeT XS 18 4F Ahumada | 88.91 | COF 77 10 | CO | FTC | CO
Tarifa Aparamenta Modular | LVSXDT124 | SCHLVSXDT124 | Puerta PrismaSeT XS 24 1F Transparente | 214.45 | COF 77 10 | CO | FTC | CO
Tarifa Aparamenta Modular | LVSXDT224 | SCHLVSXDT224 | Puerta PrismaSeT XS 24 2F Transparente | 262.11 | COF 77 10 | CO | FTC | CO
Tarifa Aparamenta Modular | LVSXDT324 | SCHLVSXDT324 | Puerta PrismaSeT XS 24 3F Transparente | 313.38 | COF 77 10 | CO | FTC | CO
Tarifa Aparamenta Modular | LVSXDT424 | SCHLVSXDT424 | Puerta PrismaSeT XS 24 4F Transparente | 387.68 | COF 77 10 | CO | FTC | CO
Tarifa Aparamenta Modular | LVSXDT524 | SCHLVSXDT524 | Puerta PrismaSeT XS 24 5F Transparente | 426.17 | COF 77 10 | CO | FTC | CO
Tarifa Aparamenta Modular | LVSXDT624 | SCHLVSXDT624 | Puerta PrismaSeT XS 24 6F Transparente | 471.18 | COF 77 10 | CO | FTC | CO
Tarifa Aparamenta Modular | LVSXE213 | SCHLVSXE213 | PrismaSeT XS 13 2F Emp Pta Blanca | 121.26 | COF 69 10 | CO | FTC | CO
Tarifa Aparamenta Modular | LVSXE218 | SCHLVSXE218 | PrismaSeT XS 18 2F Emp Pta Blanca | 201.6 | COF 71 10 | CO | FTC | CO
Tarifa Aparamenta Modular | LVSXE313 | SCHLVSXE313 | PrismaSeT XS 13 3F Emp Pta Blanca | 176.19 | COF 69 10 | CO | FTC | CO
Tarifa Aparamenta Modular | LVSXE318 | SCHLVSXE318 | PrismaSeT XS 18 3F Emp Pta Blanca | 277.58 | COF 71 10 | CO | FTC | CO
Tarifa Aparamenta Modular | LVSXE413 | SCHLVSXE413 | PrismaSeT XS 13 4F Emp Pta Blanca | 221.62 | COF 69 10 | CO | FTC | CO
Tarifa Aparamenta Modular | LVSXE418 | SCHLVSXE418 | PrismaSeT XS 18 4F Emp Pta Blanca | 523.32 | COF 71 10 | CO | FTC | CO
Tarifa Aparamenta Modular | LVSXF213 | SCHLVSXF213 | PrismaSeT XS 13 2F Emp Pta Ahumada | 121.26 | COF 69 10 | CO | FTC | CO
Tarifa Aparamenta Modular | LVSXF218 | SCHLVSXF218 | PrismaSeT XS 18 2F Emp Pta Ahumada | 205.32 | COF 71 10 | CO | FTC | CO
Tarifa Aparamenta Modular | LVSXF313 | SCHLVSXF313 | PrismaSeT XS 13 3F Emp Pta Ahumada | 176.19 | COF 69 10 | CO | FTC | CO
Tarifa Aparamenta Modular | LVSXF318 | SCHLVSXF318 | PrismaSeT XS 18 3F Emp Pta Ahumada | 278.67 | COF 71 10 | CO | FTC | CO
Tarifa Aparamenta Modular | LVSXF4 | SCHLVSXF4 | Obturadores PrismaSeT 24 M | 13.55 | COF 77 15 | CO | FTC | CO
Tarifa Aparamenta Modular | LVSXF413 | SCHLVSXF413 | PrismaSeT XS 13 4F Emp Pta Ahumada | 221.62 | COF 69 10 | CO | FTC | CO
Tarifa Aparamenta Modular | LVSXF418 | SCHLVSXF418 | PrismaSeT XS 18 4F Emp Pta Ahumada | 523.28 | COF 71 10 | CO | FTC | CO
Tarifa Aparamenta Modular | LVSXG213 | SCHLVSXG213 | PrismaSeT XS 13 2F Emp Yeso Pta Blanca | 121.26 | COF 69 10 | CO | FTC | CO
Tarifa Aparamenta Modular | LVSXG218 | SCHLVSXG218 | PrismaSeT XS 18 2F Emp Yeso Pta Blanca | 201.6 | COF 71 10 | CO | FTC | CO
Tarifa Aparamenta Modular | LVSXG224 | SCHLVSXG224 | PrismaSeT XS 24 2F Emp Pta Blanca | 713.38 | COF 73 10 | CO | FTC | CO
Tarifa Aparamenta Modular | LVSXG313 | SCHLVSXG313 | PrismaSeT XS 13 3F Emp Yeso Pta Blanca | 176.19 | COF 69 10 | CO | FTC | CO
Tarifa Aparamenta Modular | LVSXG318 | SCHLVSXG318 | PrismaSeT XS 18 3F Emp Yeso Pta Blanca | 277.58 | COF 71 10 | CO | FTC | CO
Tarifa Aparamenta Modular | LVSXG324 | SCHLVSXG324 | PrismaSeT XS 24 3F Emp Pta Blanca | 851.72 | COF 73 10 | CO | FTC | CO
Tarifa Aparamenta Modular | LVSXG413 | SCHLVSXG413 | PrismaSeT XS 13 4F Emp Yeso Pta Blanca | 221.62 | COF 69 10 | CO | FTC | CO
Tarifa Aparamenta Modular | LVSXG418 | SCHLVSXG418 | PrismaSeT XS 18 4F Emp Yeso Pta Blanca | 523.32 | COF 71 10 | CO | FTC | CO
Tarifa Aparamenta Modular | LVSXG424 | SCHLVSXG424 | PrismaSeT XS 24 4F Emp Pta Blanca | 1020.21 | COF 73 10 | CO | FTC | CO
Tarifa Aparamenta Modular | LVSXG524 | SCHLVSXG524 | PrismaSeT XS 24 5F Emp Pta Blanca | 1185.49 | COF 73 10 | CO | FTC | CO
Tarifa Aparamenta Modular | LVSXG624 | SCHLVSXG624 | PrismaSeT XS 24 6F Emp Pta Blanca | 1290.96 | COF 73 10 | CO | FTC | CO
Tarifa Aparamenta Modular | LVSXH213 | SCHLVSXH213 | PrismaSeT XS 13 2F Emp Yeso Pta Ahumada | 121.26 | COF 69 10 | CO | FTC | CO
Tarifa Aparamenta Modular | LVSXH218 | SCHLVSXH218 | PrismaSeT XS 18 2F Emp Yeso Pta Ahumada | 205.32 | COF 71 10 | CO | FTC | CO
Tarifa Aparamenta Modular | LVSXH224 | SCHLVSXH224 | PrismaSeT XS 24 2F Emp Pta Transparente | 823.71 | COF 73 10 | CO | FTC | CO
Tarifa Aparamenta Modular | LVSXH313 | SCHLVSXH313 | PrismaSeT XS 13 3F Emp Yeso Pta Ahumada | 176.19 | COF 69 10 | CO | FTC | CO
Tarifa Aparamenta Modular | LVSXH318 | SCHLVSXH318 | PrismaSeT XS 18 3F Emp Yeso Pta Ahumada | 278.67 | COF 71 10 | CO | FTC | CO
Tarifa Aparamenta Modular | LVSXH324 | SCHLVSXH324 | PrismaSeT XS 24 3F Emp Pta Transparente | 974.88 | COF 73 10 | CO | FTC | CO
Tarifa Aparamenta Modular | LVSXH413 | SCHLVSXH413 | PrismaSeT XS 13 4F Emp Yeso Pta Ahumada | 221.62 | COF 69 10 | CO | FTC | CO
Tarifa Aparamenta Modular | LVSXH418 | SCHLVSXH418 | PrismaSeT XS 18 4F Emp Yeso Pta Ahumada | 523.28 | COF 71 10 | CO | FTC | CO
Tarifa Aparamenta Modular | LVSXH424 | SCHLVSXH424 | PrismaSeT XS 24 4F Emp Pta Transparente | 1188.6 | COF 73 10 | CO | FTC | CO
Tarifa Aparamenta Modular | LVSXH524 | SCHLVSXH524 | PrismaSeT XS 24 5F Emp Pta Transparente | 1384.12 | COF 73 10 | CO | FTC | CO
Tarifa Aparamenta Modular | LVSXH624 | SCHLVSXH624 | PrismaSeT XS 24 6F Emp Pta Transparente | 1514.36 | COF 73 10 | CO | FTC | CO
Tarifa Aparamenta Modular | LVSXK1 | SCHLVSXK1 | Barra soporte bornas PrismaSeT XS 13-18 | 14.97 | COF 71 80 | CO | FTC | CO
Tarifa Aparamenta Modular | LVSXK2 | SCHLVSXK2 | Soporte de bornero 24 modulos PrismaSeT | 19.07 | COF 77 15 | CO | FTC | CO
Tarifa Aparamenta Modular | LVSXK6 | SCHLVSXK6 | Bornero auxiliar para sobretensiones | 31.07 | COF 71 80 | CO | FTC | CO
Tarifa Aparamenta Modular | LVSXL113 | SCHLVSXL113 | PrismaSeT XS 13 1F Sup Pta Blanca | 86.18 | COF 69 00 | CO | FTC | CO
Tarifa Aparamenta Modular | LVSXL118 | SCHLVSXL118 | PrismaSeT XS 18 1F Sup Pta Blanca | 132.94 | COF 71 00 | CO | FTC | CO
Tarifa Aparamenta Modular | LVSXL213 | SCHLVSXL213 | PrismaSeT XS 13 2F Sup Pta Blanca | 124.45 | COF 69 00 | CO | FTC | CO
Tarifa Aparamenta Modular | LVSXL218 | SCHLVSXL218 | PrismaSeT XS 18 2F Sup Pta Blanca | 202.41 | COF 71 00 | CO | FTC | CO
Tarifa Aparamenta Modular | LVSXL224 | SCHLVSXL224 | PrismaSeT XS 24 2F Sup Pta Blanca | 586.71 | COF 73 00 | CO | FTC | CO
Tarifa Aparamenta Modular | LVSXL313 | SCHLVSXL313 | PrismaSeT XS 13 3F Sup Pta Blanca | 180.79 | COF 69 00 | CO | FTC | CO
Tarifa Aparamenta Modular | LVSXL318 | SCHLVSXL318 | PrismaSeT XS 18 3F Sup Pta Blanca | 259.41 | COF 71 00 | CO | FTC | CO
Tarifa Aparamenta Modular | LVSXL324 | SCHLVSXL324 | PrismaSeT XS 24 3F Sup Pta Blanca | 686.83 | COF 73 00 | CO | FTC | CO
Tarifa Aparamenta Modular | LVSXL413 | SCHLVSXL413 | PrismaSeT XS 13 4F Sup Pta Blanca | 227.5 | COF 69 00 | CO | FTC | CO
Tarifa Aparamenta Modular | LVSXL418 | SCHLVSXL418 | PrismaSeT XS 18 4F Sup Pta Blanca | 431 | COF 71 00 | CO | FTC | CO
Tarifa Aparamenta Modular | LVSXL424 | SCHLVSXL424 | PrismaSeT XS 24 4F Sup Pta Blanca | 880.99 | COF 73 00 | CO | FTC | CO
Tarifa Aparamenta Modular | LVSXL524 | SCHLVSXL524 | PrismaSeT XS 24 5F Sup Pta Blanca | 981.97 | COF 73 00 | CO | FTC | CO
Tarifa Aparamenta Modular | LVSXL624 | SCHLVSXL624 | PrismaSeT XS 24 6F Sup Pta Blanca | 1066.41 | COF 73 00 | CO | FTC | CO
Tarifa Aparamenta Modular | LVSXM113 | SCHLVSXM113 | PrismaSeT XS 13 1F Sup Pta Ahumada | 86.18 | COF 69 00 | CO | FTC | CO
Tarifa Aparamenta Modular | LVSXM118 | SCHLVSXM118 | PrismaSeT XS 18 1F Sup Pta Ahumada | 136.43 | COF 71 00 | CO | FTC | CO
Tarifa Aparamenta Modular | LVSXM213 | SCHLVSXM213 | PrismaSeT XS 13 2F Sup Pta Ahumada | 124.45 | COF 69 00 | CO | FTC | CO
Tarifa Aparamenta Modular | LVSXM218 | SCHLVSXM218 | PrismaSeT XS 18 2F Sup Pta Ahumada | 206.14 | COF 71 00 | CO | FTC | CO
Tarifa Aparamenta Modular | LVSXM224 | SCHLVSXM224 | PrismaSeT XS 24 2F Sup Pta Transparente | 697.04 | COF 73 00 | CO | FTC | CO
Tarifa Aparamenta Modular | LVSXM313 | SCHLVSXM313 | PrismaSeT XS 13 3F Sup Pta Ahumada | 180.79 | COF 69 00 | CO | FTC | CO
Tarifa Aparamenta Modular | LVSXM318 | SCHLVSXM318 | PrismaSeT XS 18 3F Sup Pta Ahumada | 260.5 | COF 71 00 | CO | FTC | CO
Tarifa Aparamenta Modular | LVSXM324 | SCHLVSXM324 | PrismaSeT XS 24 3F Sup Pta Transparente | 810 | COF 73 00 | CO | FTC | CO
Tarifa Aparamenta Modular | LVSXM413 | SCHLVSXM413 | PrismaSeT XS 13 4F Sup Pta Ahumada | 227.5 | COF 69 00 | CO | FTC | CO
Tarifa Aparamenta Modular | LVSXM418 | SCHLVSXM418 | PrismaSeT XS 18 4F Sup Pta Ahumada | 430.96 | COF 71 00 | CO | FTC | CO
Tarifa Aparamenta Modular | LVSXM424 | SCHLVSXM424 | PrismaSeT XS 24 4F Sup Pta Transparente | 1049.36 | COF 73 00 | CO | FTC | CO
Tarifa Aparamenta Modular | LVSXM524 | SCHLVSXM524 | PrismaSeT XS 24 5F Sup Pta Transparente | 1180.6 | COF 73 00 | CO | FTC | CO
Tarifa Aparamenta Modular | LVSXM624 | SCHLVSXM624 | PrismaSeT XS 24 6F Sup Pta Transparente | 1289.8 | COF 73 00 | CO | FTC | CO
Tarifa Aparamenta Modular | LVSXS2 | SCHLVSXS2 | Cerradura con llave PrismaSeT | 23.24 | COF 77 15 | CO | FTC | CO
Tarifa Aparamenta Modular | LVSXU313 | SCHLVSXU313 | PrismaSeT XS 13 3F Emp Multimedia | 112.43 | COF 69 80 | CO | FTC | CO
Tarifa Aparamenta Modular | LVSXU318 | SCHLVSXU318 | PrismaSeT XS 18 3F Emp Multimedia | 113.53 | COF 69 80 | CO | FTC | CO
Tarifa Aparamenta Modular | LVSXV313 | SCHLVSXV313 | PrismaSeT XS 13 3F Sup Multimedia | 112.43 | COF 69 80 | CO | FTC | CO
Tarifa Aparamenta Modular | LVSXV318 | SCHLVSXV318 | PrismaSeT XS 18 3F Sup Multimedia | 113.53 | COF 69 80 | CO | FTC | CO
Tarifa Aparamenta Modular | LVSXX5 | SCHLVSXX5 | PrismaSeT XS kit de empotrado pladur | 10.8 | COF 71 80 | CO | FTC | CO
Tarifa Aparamenta Modular | LVSXX7 | SCHLVSXX7 | Patillas de fijación superf. PrismaSeT | 52.09 | COF 77 15 | CO | FTC | CO
Tarifa Aparamenta Modular | LVSXY1124 | SCHLVSXY1124 | Rejilla Universal PrismaSeT XS 18-24 1F | 113.57 | COF 71 80 | CO | FTC | CO
Tarifa Automatización y Control Industrial | LX1FH0482 | SCHLX1FH0482 | BOBINA CA 48V ANTIP. | 237.13 | PC8 12 08 | P8 | TCC | AC
Tarifa Automatización y Control Industrial | LX1FH1102 | SCHLX1FH1102 | BOBINA CA 110V ANTIP. | 237.13 | PC8 12 08 | P8 | TCC | AC
Tarifa Automatización y Control Industrial | LX1FH2202 | SCHLX1FH2202 | BOBINA CA 220V/230VAC ANTIP. | 237.13 | PC8 12 08 | P8 | TCC | AC
Tarifa Automatización y Control Industrial | LX1FH2402 | SCHLX1FH2402 | BOBINA CA 240V ANTIP. | 237.13 | PC8 12 08 | P8 | TCC | AC
Tarifa Automatización y Control Industrial | LX1FJ110 | SCHLX1FJ110 | BOBINA CA 110V. | 535.82 | PC8 12 08 | P8 | TCC | AC
Tarifa Automatización y Control Industrial | LX1FJ220 | SCHLX1FJ220 | BOBINA CA 220V | 535.82 | PC8 12 08 | P8 | TCC | AC
Tarifa Automatización y Control Industrial | LX1FJ240 | SCHLX1FJ240 | BOBINA CA 240V | 535.82 | PC8 12 08 | P8 | TCC | AC
Tarifa Automatización y Control Industrial | LX1FK110 | SCHLX1FK110 | BOBINA CA 110V | 673.25 | PC8 12 08 | P8 | TCC | AC
Tarifa Automatización y Control Industrial | LX1FK220 | SCHLX1FK220 | BOBINA CA 220V | 673.25 | PC8 12 08 | P8 | TCC | AC
Tarifa Automatización y Control Industrial | LX1FK240 | SCHLX1FK240 | BOBINA CA 240V | 673.25 | PC8 12 08 | P8 | TCC | AC
Tarifa Automatización y Control Industrial | LX1FK380 | SCHLX1FK380 | BOBINA CA 380V | 673.28 | PC8 12 08 | P8 | TCC | AC
Tarifa Automatización y Control Industrial | LX1FK415 | SCHLX1FK415 | BOBINA CA 415V | 673.28 | PC8 12 08 | P8 | TCC | AC
Tarifa Automatización y Control Industrial | LX1FL110 | SCHLX1FL110 | BOBINA CA 110V | 747.24 | PC8 12 08 | P8 | TCC | AC
Tarifa Automatización y Control Industrial | LX1FL220 | SCHLX1FL220 | BOBINA CA 220V | 742.52 | PC8 12 08 | P8 | TCC | AC
Tarifa Automatización y Control Industrial | LX1FL260 | SCHLX1FL260 | BOBINA 265/277V | 742.52 | PC8 12 08 | P8 | TCC | AC
Tarifa Automatización y Control Industrial | LX1FL380 | SCHLX1FL380 | BOBINA CA 380V | 742.52 | PC8 12 08 | P8 | TCC | AC
Tarifa Automatización y Control Industrial | LX1FL500 | SCHLX1FL500 | BOBINA CA 500V | 747.24 | PC8 12 08 | P8 | TCC | AC
Tarifa Automatización y Control Industrial | LX1FX110 | SCHLX1FX110 | JUEGO 2 BOBINAS CA 110V | 1481.76 | PC8 12 08 | P8 | TCC | AC
Tarifa Automatización y Control Industrial | LX1FX220 | SCHLX1FX220 | JUEGO 2 BOBINAS CA 220V | 1491.2 | PC8 12 08 | P8 | TCC | AC
Tarifa Automatización y Control Industrial | LX1G3QEHEN | SCHLX1G3QEHEN | Módulo control 48-130V Es 3P G115 / 225 | 432.49 | PC8 32 00 | P8 | TAC | LB
Tarifa Automatización y Control Industrial | LX1G3QKUEN | SCHLX1G3QKUEN | Módulo control 100-250V Es 3P G115 / 225 | 432.49 | PC8 32 00 | P8 | TAC | LB
Tarifa Automatización y Control Industrial | LX1G3QLSEA | SCHLX1G3QLSEA | Módulo control 200-500V Av 3P G115 / 225 | 510.12 | PC8 32 00 | P8 | TAC | LB
Tarifa Automatización y Control Industrial | LX1G3REHEN | SCHLX1G3REHEN | Módulo control 48-130V Es 3P G265 / 330 | 432.49 | PC8 32 00 | P8 | TAC | LB
Tarifa Automatización y Control Industrial | LX1G3RKUEN | SCHLX1G3RKUEN | Módulo control 100-250V Es 3P G265 / 330 | 432.49 | PC8 32 00 | P8 | TAC | LB
Tarifa Automatización y Control Industrial | LX1G3RLSEA | SCHLX1G3RLSEA | Módulo control 200-500V Av 3P G265 / 330 | 510.12 | PC8 32 00 | P8 | TAC | LB
Tarifa Automatización y Control Industrial | LX1G3SEHEN | SCHLX1G3SEHEN | Módulo control 48-130V Es 3P G400 / 500 | 432.49 | PC8 32 00 | P8 | TAC | LB
Tarifa Automatización y Control Industrial | LX1G3SKUEN | SCHLX1G3SKUEN | Módulo control 100-250V Es 3P G400 / 500 | 432.49 | PC8 32 00 | P8 | TAC | LB
Tarifa Automatización y Control Industrial | LX1G3SLSEA | SCHLX1G3SLSEA | Módulo control 200-500V Av 3P G400 / 500 | 510.12 | PC8 32 00 | P8 | TAC | LB
Tarifa Automatización y Control Industrial | LX1G3TEHEN | SCHLX1G3TEHEN | Control Module 48-130V STD 3P G630/800 | 432.49 | PC8 32 00 | P8 | TAC | LB
Tarifa Automatización y Control Industrial | LX1G3TKUEN | SCHLX1G3TKUEN | Control Module 100-250V STD 3P G630/800 | 432.49 | PC8 32 00 | P8 | TAC | LB
Tarifa Automatización y Control Industrial | LX1G3TLSEA | SCHLX1G3TLSEA | Control Module 200-500V ADV 3P G630/800 | 510.12 | PC8 32 00 | P8 | TAC | LB
Tarifa Automatización y Control Industrial | LX1G4QEHEN | SCHLX1G4QEHEN | Módulo control 48-130V Es 4P G115 / 225 | 443.95 | PC8 32 00 | P8 | TAC | LB
Tarifa Automatización y Control Industrial | LX1G4QKUEN | SCHLX1G4QKUEN | Módulo control 100-250V Es 4P G115 / 225 | 443.95 | PC8 32 00 | P8 | TAC | LB
Tarifa Automatización y Control Industrial | LX1G4QLSEA | SCHLX1G4QLSEA | Módulo control 200-500V Av 4P G115 / 225 | 520.7 | PC8 32 00 | P8 | TAC | LB
Tarifa Automatización y Control Industrial | LX1G4REHEA | SCHLX1G4REHEA | Control Module 48-130V ADV 4P G265/330 | 520.7 | PC8 32 00 | P8 | TAC | LB
Tarifa Automatización y Control Industrial | LX1G4REHEN | SCHLX1G4REHEN | Módulo control 48-130V Es 4P G265 / 330 | 443.95 | PC8 32 00 | P8 | TAC | LB
Tarifa Automatización y Control Industrial | LX1G4RKUEN | SCHLX1G4RKUEN | Módulo control 100-250V Es 4P G265 / 330 | 443.95 | PC8 32 00 | P8 | TAC | LB
Tarifa Automatización y Control Industrial | LX1G4RLSEA | SCHLX1G4RLSEA | Módulo control 200-500V Av 4P G265 / 33 | 520.7 | PC8 32 00 | P8 | TAC | LB
Tarifa Automatización y Control Industrial | LX1G4SEHEN | SCHLX1G4SEHEN | Módulo control 48-130V Es 4P G400 / 500 | 443.95 | PC8 32 00 | P8 | TAC | LB
Tarifa Automatización y Control Industrial | LX1G4SKUEN | SCHLX1G4SKUEN | Módulo control 100-250V Es 4P G400 / 500 | 443.95 | PC8 32 00 | P8 | TAC | LB
Tarifa Automatización y Control Industrial | LX1G4SLSEA | SCHLX1G4SLSEA | Módulo control 200-500V Av 4P G400 / 500 | 520.7 | PC8 32 00 | P8 | TAC | LB
Tarifa Automatización y Control Industrial | LX1G4TEHEN | SCHLX1G4TEHEN | Control Module 48-130V STD 4P G630/800 | 497.35 | PC8 32 00 | P8 | TAC | LB
Tarifa Automatización y Control Industrial | LX4F8MW | SCHLX4F8MW | BOBINA 220/240 | 1349.19 | PC8 12 08 | P8 | TCC | AC
Tarifa Automatización y Control Industrial | LX4FF220 | SCHLX4FF220 | BOBINA CC 220V | 302.8 | PC8 12 08 | P8 | TCC | AC
Tarifa Automatización y Control Industrial | LX4FJ110 | SCHLX4FJ110 | BOBINA CC 110V | 568.95 | PC8 12 08 | P8 | TCC | AC
Tarifa Automatización y Control Industrial | LX4FK110 | SCHLX4FK110 | BOBINA CC 110V | 714.85 | PC8 12 08 | P8 | TCC | AC
Tarifa Automatización y Control Industrial | LX4FK220 | SCHLX4FK220 | BOBINA CC 220V | 714.85 | PC8 12 08 | P8 | TCC | AC
Tarifa Automatización y Control Industrial | LX4FL110 | SCHLX4FL110 | BOBINA CC 110V | 799.34 | PC8 12 08 | P8 | TCC | AC
Tarifa Automatización y Control Industrial | LX4FL220 | SCHLX4FL220 | BOBINA CC 220V | 799.34 | PC8 12 08 | P8 | TCC | AC
Tarifa Automatización y Control Industrial | LX4FX110 | SCHLX4FX110 | JUEGO 2 BOBINAS CC 110V | 1542.41 | PC8 12 08 | P8 | TCC | AC
Tarifa Automatización y Control Industrial | LX9FF110 | SCHLX9FF110 | BOBINA ESPECIFICA 110V | 209.6 | PC8 12 08 | P8 | TCC | AC
Tarifa Automatización y Control Industrial | LX9FF220 | SCHLX9FF220 | BOBINA LC1-F115/150A 220V 50/60HZ | 209.6 | PC8 12 08 | P8 | TCC | AC
Tarifa Automatización y Control Industrial | LX9FF240 | SCHLX9FF240 | BOBINA ESPECIFICA 240V | 209.6 | PC8 12 08 | P8 | TCC | AC
Tarifa Automatización y Control Industrial | LX9FF380 | SCHLX9FF380 | BOBINA ESPECIFICA 280V | 209.6 | PC8 12 08 | P8 | TCC | AC
Tarifa Automatización y Control Industrial | LX9FG048 | SCHLX9FG048 | BOBINA ESPECIFICA 48V | 236.86 | PC8 12 08 | P8 | TCC | AC
Tarifa Automatización y Control Industrial | LX9FG110 | SCHLX9FG110 | BOBINA ESPECIFICA 110V | 236.86 | PC8 12 08 | P8 | TCC | AC
Tarifa Automatización y Control Industrial | LX9FG220 | SCHLX9FG220 | BOBINA ESPECIFICA 220V | 236.86 | PC8 12 08 | P8 | TCC | AC
Tarifa Automatización y Control Industrial | LX9FG380 | SCHLX9FG380 | BOBINA ESPECIFICA 380V | 236.86 | PC8 12 08 | P8 | TCC | AC
Tarifa Automatización y Control Industrial | LX9FH3802 | SCHLX9FH3802 | BOBINA ESPECIFICA 380V | 716.11 | PC8 12 08 | P8 | TCC | AC
Tarifa Automatización y Control Industrial | LX9FK910 | SCHLX9FK910 | BOBINA ESPECIFICA 24V | 1156.16 | PC8 12 08 | P8 | TCC | AC
Tarifa Automatización y Control Industrial | LX9FK912 | SCHLX9FK912 | BOBINA ESPECIFICA 24V | 1156.16 | PC8 12 08 | P8 | TCC | AC
Tarifa Automatización y Control Industrial | LX9FK931 | SCHLX9FK931 | BOBINA ESPECIFICA 220V | 1163.5 | PC8 12 08 | P8 | TCC | AC
Tarifa Automatización y Control Industrial | LX9FL924 | SCHLX9FL924 | BOBINA ESPECIFICA 110V | 1254.65 | PC8 12 08 | P8 | TCC | AC
Tarifa Automatización y Control Industrial | LXD3B7 | SCHLXD3B7 | BOBINA 24VCA P/CONTACTOR D40-D65 | 108.91 | PC7 06 05 | P7 | TCC | AC
Tarifa Automatización y Control Industrial | LXD3E7 | SCHLXD3E7 | BOB. 48VCA P/ CONTACTOR D40-D65A | 108.91 | PC7 06 05 | P7 | TCC | AC
Tarifa Automatización y Control Industrial | LXD3F7 | SCHLXD3F7 | BOBINA 110VCA P/CONTACTOR D40-65A | 108.91 | PC7 06 05 | P7 | TCC | AC
Tarifa Automatización y Control Industrial | LXD3M7 | SCHLXD3M7 | BOBINA 2200VCA P/ CONTACTOR D40-D65A | 108.91 | PC7 06 05 | P7 | TCC | AC
Tarifa Automatización y Control Industrial | LXD3N7 | SCHLXD3N7 | BOBINA415 VCA 50/60 Hz CONT. D40A-D65A | 108.16 | PC7 06 05 | P7 | TCC | AC
Tarifa Automatización y Control Industrial | LXD3P7 | SCHLXD3P7 | BOBINA230 VCA 50/60 Hz CONT. D40A-D65A | 108.91 | PC7 06 05 | P7 | TCC | AC
Tarifa Automatización y Control Industrial | LXD3Q7 | SCHLXD3Q7 | BOBINA 380VCA P/CONTACTOR D40-D65A | 108.91 | PC7 06 05 | P7 | TCC | AC
Tarifa Automatización y Control Industrial | LXD3R7 | SCHLXD3R7 | BOBINA 440VCA P/ CONTACTOR D40-D65A | 108.91 | PC7 06 05 | P7 | TCC | AC
Tarifa Automatización y Control Industrial | LXD3T7 | SCHLXD3T7 | BOBINA480 VCA 50/60 Hz CONT. D40A-D65A | 108.91 | PC7 06 05 | P7 | TCC | AC
Tarifa Automatización y Control Industrial | LXD3U7 | SCHLXD3U7 | BOBINA240 VCA 50/60 Hz CONT. D40A-D65A | 108.91 | PC7 06 05 | P7 | TCC | AC
Tarifa Automatización y Control Industrial | LXD3V7 | SCHLXD3V7 | BOBINA DE RECAMBIO | 108.91 | PC7 06 05 | P7 | TCC | AC
Tarifa Automatización y Control Industrial | LXEFK250 | SCHLXEFK250 | F500 COIL FOR ECM | 719.29 | PC8 12 08 | P8 | TCC | AC
Tarifa Automatización y Control Industrial | LZ1H2X43BD | SCHLZ1H2X43BD | ARRAN. COMP DIREC. B.RES 0,18-2,4A 24VCC | 283.75 | PC2 75 01 | P2 | TAC | LB
Tarifa Automatización y Control Industrial | LZ1H2X4BD | SCHLZ1H2X4BD | ARRANQUE COMPACTO DIREC. 0,18-2,4A 24VCC | 282.16 | PC2 75 01 | P2 | TAC | LB
Tarifa Automatización y Control Industrial | LZ1H6X53BD | SCHLZ1H6X53BD | ARRANQ. COMP DIREC. B.RES 1,5-6,5A 24VCC | 283.75 | PC2 75 01 | P2 | TAC | LB
Tarifa Automatización y Control Industrial | LZ1H6X5BD | SCHLZ1H6X5BD | ARRANQUE COMPACTO DIREC. 1,5-6,5A 24VCC | 282.16 | PC2 75 01 | P2 | TAC | LB
Tarifa Automatización y Control Industrial | LZ2H2X43BD | SCHLZ2H2X43BD | ARR COMP C/INVERS B.RES. 0,18-2,4A 24VCC | 295.62 | PC2 75 02 | P2 | TAC | LB
Tarifa Automatización y Control Industrial | LZ2H2X4BD | SCHLZ2H2X4BD | ARRANQUE COMP. C/INVERS. 0,18-2,4A 24VCC | 294.04 | PC2 75 02 | P2 | TAC | LB
Tarifa Automatización y Control Industrial | LZ2H2X4FU | SCHLZ2H2X4FU | ARR COMP. C/INVERS. 0,18-2,4A 110-230VCA | 294.04 | PC2 75 02 | P2 | TAC | LB
Tarifa Automatización y Control Industrial | LZ2H6X53BD | SCHLZ2H6X53BD | ARRANQ. COMP C/INVE B.RES 1,5-6,5A 24VCC | 295.62 | PC2 75 02 | P2 | TAC | LB
Tarifa Automatización y Control Industrial | LZ2H6X5BD | SCHLZ2H6X5BD | ARRANQUE COMPACTO C/INVE 1,5-6,5A 24VCC | 294.04 | PC2 75 02 | P2 | TAC | LB
Tarifa Automatización y Control Industrial | LZ7H2X43BD | SCHLZ7H2X43BD | ARR COMP. DIRE B.RES.0,18-2,4A 24VCC SEG | 312.83 | PC2 75 03 | P2 | TAC | LB
Tarifa Automatización y Control Industrial | LZ7H2X4BD | SCHLZ7H2X4BD | ARRAN COMPACT DIREC. 0,18-2,4A 24VCC SEG | 311.32 | PC2 75 03 | P2 | TAC | LB
Tarifa Automatización y Control Industrial | LZ7H6X53BD | SCHLZ7H6X53BD | ARR COMP. DIRE B.RES.1,5-6,5A 24VCC SEGU | 312.83 | PC2 75 03 | P2 | TAC | LB
Tarifa Automatización y Control Industrial | LZ7H6X5BD | SCHLZ7H6X5BD | ARRAN COMPACT DIREC. 1,5-6,5A 24VCC SEGU | 311.32 | PC2 75 03 | P2 | TAC | LB
Tarifa Automatización y Control Industrial | LZ8H2X43BD | SCHLZ8H2X43BD | ARRAN COMP C/INV RESO0,18-2,4A 24VCC SEG | 332.67 | PC2 75 04 | P2 | TAC | LB
Tarifa Automatización y Control Industrial | LZ8H2X4BD | SCHLZ8H2X4BD | ARRAN COMP C/INV 0,18-2,4A 24VCC SEGURID | 331.19 | PC2 75 04 | P2 | TAC | LB
Tarifa Automatización y Control Industrial | LZ8H6X53BD | SCHLZ8H6X53BD | ARRAN COMP C/INV RESO 1,5-6,5A 24VCC SEG | 332.67 | PC2 75 04 | P2 | TAC | LB
Tarifa Automatización y Control Industrial | LZ8H6X5BD | SCHLZ8H6X5BD | ARRAN COMP C/INVER 1,5-6,5A 24VCC SEGUR | 331.19 | PC2 75 04 | P2 | TAC | LB
Tarifa Aparamenta Modular | M9A17400 | SCHM9A17400 | Conector p. Terminal anillo p. C60 UL | 38.54 | DIT 60 40 | DR | FTI | DI
Tarifa Aparamenta Modular | M9A26476 | SCHM9A26476 | MULTI9 MX 100-415VAC 110-130VDC DECLENCH | 160.19 | DIT 61 41 | DR | FTI | DI
Tarifa Aparamenta Modular | M9A26478 | SCHM9A26478 | MULTI9 MX 12-24VAC 12-24VDC DECLENCHEUR | 160.19 | DIT 61 41 | DR | FTI | DI
Tarifa Aparamenta Modular | M9A26904 | SCHM9A26904 | Multi9 M9A OF bottom wiring 0.1-6A aux | 105.65 | DIT 68 41 | DR | FTI | DI
Tarifa Aparamenta Modular | M9A26907 | SCHM9A26907 | Multi9 M9A SD bottom wiring 0.1-6A aux | 106.24 | DIT 68 41 | DR | FTI | DI
Tarifa Aparamenta Modular | M9A26909 | SCHM9A26909 | Multi9 M9A OF/SD+OF top/bt wr 0.1-6A aux | 105.88 | DIT 68 41 | DR | FTI | DI
Tarifa Aparamenta Modular | M9A26914 | SCHM9A26914 | Multi9 M9A OF bottom wiring 2-100mA aux | 108.82 | DIT 68 41 | DR | FTI | DI
Tarifa Aparamenta Modular | M9A26917 | SCHM9A26917 | Multi9 M9A SD bottom wiring 2-100mA aux | 109.43 | DIT 68 41 | DR | FTI | DI
Tarifa Aparamenta Modular | M9A26946 | SCHM9A26946 | MULTI9 MX OF 100-415VAC 110-130VDC DECL | 174.09 | DIT 61 41 | DR | FTI | DI
Tarifa Aparamenta Modular | M9A26947 | SCHM9A26947 | Multi9 MX+OF 48 VAC-48VDC shunt trip | 170.67 | DIT 68 42 | DR | FTI | DI
Tarifa Aparamenta Modular | M9A26948 | SCHM9A26948 | MULTI9 MX OF 12-24VAC 12-24VDC DECLENCH | 168.18 | DIT 61 41 | DR | FTI | DI
Tarifa Aparamenta Modular | M9A26960 | SCHM9A26960 | MN. 220-240V AC | 183.56 | DIT 61 41 | DR | FTI | DI
Tarifa Aparamenta Modular | M9A26969 | SCHM9A26969 | MULTI9 MNX 230VAC DECLENCHEUR | 203.99 | DIT 61 41 | DR | FTI | DI
Tarifa Aparamenta Modular | M9A27108 | SCHM9A27108 | MULTI9 MN 24VAC UNDERVOLTAGE RELEASE | 172.13 | DIT 61 41 | DR | FTI | DI
Tarifa Aparamenta Modular | M9D11606 | SCHM9D11606 | N40N Vigi 6A C 030mA AC 10KA OEM | 451.88 | DIT 51 69 | LD | FTD | D9
Tarifa Aparamenta Modular | M9D11610 | SCHM9D11610 | N40N Vigi 10A C 030mA AC 10KA OEM | 515.05 | DIT 51 69 | LD | FTD | D9
Tarifa Aparamenta Modular | M9D11616 | SCHM9D11616 | N40N Vigi 16A C 030mA AC 10KA OEM | 518.1 | DIT 51 69 | LD | FTD | D9
Tarifa Aparamenta Modular | M9D14610 | SCHM9D14610 | N40N Vigi 10A C 300mA AC 10KA OEM | 347.21 | DIT 51 69 | LD | FTD | D9
Tarifa Aparamenta Modular | M9F10102 | SCHM9F10102 | C60N 1P 2A B 10KA | 111.7 | DIT 21 18 | LA | FTD | D9
Tarifa Aparamenta Modular | M9F10104 | SCHM9F10104 | MULTI9 C60N 1P B 4A 10KA MINIATURE CIRCU | 115.05 | DIT 21 18 | LA | FTD | D9
Tarifa Aparamenta Modular | M9F10110 | SCHM9F10110 | C60N 1P 16A B 10KA | 62.77 | DIT 21 18 | LA | FTD | D9
Tarifa Aparamenta Modular | M9F10116 | SCHM9F10116 | MULTI9 C60N 1P B 16A 10KA MINIATURE CIRC | 64.47 | DIT 21 18 | LA | FTD | D9
Tarifa Aparamenta Modular | M9F10206 | SCHM9F10206 | C60N 2P 6A B 10kA | 146.27 | DIT 21 18 | LA | FTD | D9
Tarifa Aparamenta Modular | M9F10210 | SCHM9F10210 | C60N 2P 10A B 10kA | 133.55 | DIT 21 18 | LA | FTD | D9
Tarifa Aparamenta Modular | M9F10216 | SCHM9F10216 | C60N 2P 16A B 10kA | 136.17 | DIT 21 18 | LA | FTD | D9
Tarifa Aparamenta Modular | M9F10220 | SCHM9F10220 | C60N 2P 20A B 10kA | 140.27 | DIT 21 18 | LA | FTD | D9
Tarifa Aparamenta Modular | M9F10240 | SCHM9F10240 | C60N 2P 40A B 10kA | 192.14 | DIT 21 18 | LA | FTD | D9
Tarifa Aparamenta Modular | M9F10332 | SCHM9F10332 | C60N 3P 32A B 10kA | 222.15 | DIT 21 18 | LA | FTD | D9
Tarifa Aparamenta Modular | M9F10350 | SCHM9F10350 | C60N 3P 50A B 10kA | 571.26 | DIT 21 18 | LA | FTD | D9
Tarifa Aparamenta Modular | M9F10363 | SCHM9F10363 | C60N 3P 63A B 10kA | 599.78 | DIT 21 18 | LA | FTD | D9
Tarifa Aparamenta Modular | M9F10404 | SCHM9F10404 | C60N 4P 4A B 10kA | 440.78 | DIT 21 18 | LA | FTD | D9
Tarifa Aparamenta Modular | M9F10416 | SCHM9F10416 | C60N 4P 16A B 10kA | 292.84 | DIT 21 18 | LA | FTD | D9
Tarifa Aparamenta Modular | M9F10420 | SCHM9F10420 | C60N 4P 20A B 10kA | 301.2 | DIT 21 18 | LA | FTD | D9
Tarifa Aparamenta Modular | M9F10425 | SCHM9F10425 | C60N 4P 25A B 10kA | 307.08 | DIT 21 18 | LA | FTD | D9
Tarifa Aparamenta Modular | M9F10432 | SCHM9F10432 | C60N 4P 32A B 10kA | 325.56 | DIT 21 18 | LA | FTD | D9
Tarifa Aparamenta Modular | M9F10450 | SCHM9F10450 | C60N 4P 50A B 10kA | 787.25 | DIT 21 18 | LA | FTD | D9
Tarifa Aparamenta Modular | M9F10463 | SCHM9F10463 | C60N 4P 63A B 10kA | 834.66 | DIT 21 18 | LA | FTD | D9
Tarifa Aparamenta Modular | M9F11101 | SCHM9F11101 | C60N 1P 1A C 10KA | 100.93 | DIT 21 18 | LA | FTD | D9
Tarifa Aparamenta Modular | M9F11102 | SCHM9F11102 | C60N 1P 2A C 10KA | 100.93 | DIT 21 18 | LA | FTD | D9
Tarifa Aparamenta Modular | M9F11103 | SCHM9F11103 | C60N 1P 3A C 10KA | 100.93 | DIT 21 18 | LA | FTD | D9
Tarifa Aparamenta Modular | M9F11104 | SCHM9F11104 | C60N 1P 4A C 10KA | 100.93 | DIT 21 18 | LA | FTD | D9
Tarifa Aparamenta Modular | M9F11106 | SCHM9F11106 | C60N 1P 6A C 10KA | 58.6 | DIT 21 18 | LA | FTD | D9
Tarifa Aparamenta Modular | M9F11110 | SCHM9F11110 | C60N 1P 10A C 10KA | 52.71 | DIT 21 18 | LA | FTD | D9
Tarifa Aparamenta Modular | M9F11116 | SCHM9F11116 | C60N 1P 16A C 10KA | 53.67 | DIT 21 18 | LA | FTD | D9
Tarifa Aparamenta Modular | M9F11120 | SCHM9F11120 | C60N 1P 20A C 10KA | 56.3 | DIT 21 18 | LA | FTD | D9
Tarifa Aparamenta Modular | M9F11125 | SCHM9F11125 | C60N 1P 25A C 10KA | 57.62 | DIT 21 18 | LA | FTD | D9
Tarifa Aparamenta Modular | M9F11132 | SCHM9F11132 | C60N 1P 32A C 10KA | 60.17 | DIT 21 18 | LA | FTD | D9
Tarifa Aparamenta Modular | M9F11140 | SCHM9F11140 | C60N 1P 40A C 10KA | 75.09 | DIT 21 18 | LA | FTD | D9
Tarifa Aparamenta Modular | M9F11150 | SCHM9F11150 | C60N 1P 50A C 10KA | 154.1 | DIT 21 18 | LA | FTD | D9
Tarifa Aparamenta Modular | M9F11163 | SCHM9F11163 | C60N 1P 63A C 10KA | 168.73 | DIT 21 18 | LA | FTD | D9
Tarifa Aparamenta Modular | M9F11201 | SCHM9F11201 | C60N 2P 1A C 10KA | 155.54 | DIT 21 18 | LA | FTD | D9
Tarifa Aparamenta Modular | M9F11202 | SCHM9F11202 | C60N 2P 2A C 10KA | 155.54 | DIT 21 18 | LA | FTD | D9
Tarifa Aparamenta Modular | M9F11203 | SCHM9F11203 | C60N 2P 3A C 10KA | 155.54 | DIT 21 18 | LA | FTD | D9
Tarifa Aparamenta Modular | M9F11204 | SCHM9F11204 | C60N 2P 4A C 10KA | 155.54 | DIT 21 18 | LA | FTD | D9
Tarifa Aparamenta Modular | M9F11206 | SCHM9F11206 | C60N 2P 6A C 10KA | 112.2 | DIT 21 18 | LA | FTD | D9
Tarifa Aparamenta Modular | M9F11210 | SCHM9F11210 | C60N 2P 10A C 10KA | 103.07 | DIT 21 18 | LA | FTD | D9
Tarifa Aparamenta Modular | M9F11216 | SCHM9F11216 | C60N 2P 16A C 10KA | 104.78 | DIT 21 18 | LA | FTD | D9
Tarifa Aparamenta Modular | M9F11220 | SCHM9F11220 | C60N 2P 20A C 10KA | 108.1 | DIT 21 18 | LA | FTD | D9
Tarifa Aparamenta Modular | M9F11225 | SCHM9F11225 | C60N 2P 25A C 10KA | 110.08 | DIT 21 18 | LA | FTD | D9
Tarifa Aparamenta Modular | M9F11232 | SCHM9F11232 | C60N 2P 32A C 10KA | 116.62 | DIT 21 18 | LA | FTD | D9
Tarifa Aparamenta Modular | M9F11240 | SCHM9F11240 | C60N 2P 40A C 10KA | 151.18 | DIT 21 18 | LA | FTD | D9
Tarifa Aparamenta Modular | M9F11250 | SCHM9F11250 | C60N 2P 50A C 10KA | 307.07 | DIT 21 18 | LA | FTD | D9
Tarifa Aparamenta Modular | M9F11263 | SCHM9F11263 | C60N 2P 63A C 10KA | 316.96 | DIT 21 18 | LA | FTD | D9
Tarifa Aparamenta Modular | M9F11301 | SCHM9F11301 | C60N 3P 1A C 10KA | 310.69 | DIT 21 18 | LA | FTD | D9
Tarifa Aparamenta Modular | M9F11302 | SCHM9F11302 | C60N 3P 2A C 10KA | 310.69 | DIT 21 18 | LA | FTD | D9
Tarifa Aparamenta Modular | M9F11303 | SCHM9F11303 | C60N 3P 3A C 10KA | 310.69 | DIT 21 18 | LA | FTD | D9
Tarifa Aparamenta Modular | M9F11304 | SCHM9F11304 | C60N 3P 4A C 10KA | 310.69 | DIT 21 18 | LA | FTD | D9
Tarifa Aparamenta Modular | M9F11306 | SCHM9F11306 | C60N 3P 6A C 10KA | 181.9 | DIT 21 18 | LA | FTD | D9
Tarifa Aparamenta Modular | M9F11310 | SCHM9F11310 | C60N 3P 10A C 10KA | 170.05 | DIT 21 18 | LA | FTD | D9
Tarifa Aparamenta Modular | M9F11316 | SCHM9F11316 | C60N 3P 16A C 10KA | 173.53 | DIT 21 18 | LA | FTD | D9
Tarifa Aparamenta Modular | M9F11320 | SCHM9F11320 | C60N 3P 20A C 10KA | 178.44 | DIT 21 18 | LA | FTD | D9
Tarifa Aparamenta Modular | M9F11325 | SCHM9F11325 | C60N 3P 25A C 10KA | 181.9 | DIT 21 18 | LA | FTD | D9
Tarifa Aparamenta Modular | M9F11332 | SCHM9F11332 | C60N 3P 32A C 10KA | 192.75 | DIT 21 18 | LA | FTD | D9
Tarifa Aparamenta Modular | M9F11340 | SCHM9F11340 | C60N 3P 40A C 10KA | 231.6 | DIT 21 18 | LA | FTD | D9
Tarifa Aparamenta Modular | M9F11350 | SCHM9F11350 | C60N 3P 50A C 10KA | 511.3 | DIT 21 18 | LA | FTD | D9
Tarifa Aparamenta Modular | M9F11363 | SCHM9F11363 | C60N 3P 63A C 10KA | 536.85 | DIT 21 18 | LA | FTD | D9
Tarifa Aparamenta Modular | M9F11403 | SCHM9F11403 | C60N 4P 3A C 10KA | 356.28 | DIT 21 18 | LA | FTD | D9
Tarifa Aparamenta Modular | M9F11410 | SCHM9F11410 | C60N 4P 10A C 10KA | 240.54 | DIT 21 18 | LA | FTD | D9
Tarifa Aparamenta Modular | M9F11416 | SCHM9F11416 | C60N 4P 16A C 10KA | 243.37 | DIT 21 18 | LA | FTD | D9
Tarifa Aparamenta Modular | M9F11420 | SCHM9F11420 | C60N 4P 20A C 10KA | 250.26 | DIT 21 18 | LA | FTD | D9
Tarifa Aparamenta Modular | M9F11425 | SCHM9F11425 | C60N 4P 25A C 10KA | 259.52 | DIT 21 18 | LA | FTD | D9
Tarifa Aparamenta Modular | M9F11432 | SCHM9F11432 | C60N 4P 32A C 10KA | 270.63 | DIT 21 18 | LA | FTD | D9
Tarifa Aparamenta Modular | M9F11440 | SCHM9F11440 | C60N 4P 40A C 10KA | 321.13 | DIT 21 18 | LA | FTD | D9
Tarifa Aparamenta Modular | M9F11450 | SCHM9F11450 | C60N 4P 50A C 10KA | 686.39 | DIT 21 18 | LA | FTD | D9
Tarifa Aparamenta Modular | M9F11463 | SCHM9F11463 | C60N 4P 63A C 10KA | 728.19 | DIT 21 18 | LA | FTD | D9
Tarifa Aparamenta Modular | M9F12101 | SCHM9F12101 | C60N 1P 1A D 10KA | 152.82 | DIT 21 19 | LA | FTD | D9
Tarifa Aparamenta Modular | M9F12102 | SCHM9F12102 | C60N 1P 2A D 10KA | 152.82 | DIT 21 19 | LA | FTD | D9
Tarifa Aparamenta Modular | M9F12103 | SCHM9F12103 | C60N 1P 3A D 10KA | 152.82 | DIT 21 19 | LA | FTD | D9
Tarifa Aparamenta Modular | M9F12104 | SCHM9F12104 | C60N 1P 4A D 10KA | 152.82 | DIT 21 19 | LA | FTD | D9
Tarifa Aparamenta Modular | M9F12106 | SCHM9F12106 | C60N 1P 6A D 10KA | 136.79 | DIT 21 19 | LA | FTD | D9
Tarifa Aparamenta Modular | M9F12110 | SCHM9F12110 | C60N 1P 10A D 10KA | 120.61 | DIT 21 19 | LA | FTD | D9
Tarifa Aparamenta Modular | M9F12125 | SCHM9F12125 | C60N 1P 25A D 10KA | 129.1 | DIT 21 19 | LA | FTD | D9
Tarifa Aparamenta Modular | M9F12202 | SCHM9F12202 | C60N 2P 2A D 10KA | 384.88 | DIT 21 19 | LA | FTD | D9
Tarifa Aparamenta Modular | M9F12203 | SCHM9F12203 | C60N 2P 3A D 10KA | 384.88 | DIT 21 19 | LA | FTD | D9
Tarifa Aparamenta Modular | M9F12204 | SCHM9F12204 | C60N 2P 4A D 10KA | 384.88 | DIT 21 19 | LA | FTD | D9
Tarifa Aparamenta Modular | M9F12206 | SCHM9F12206 | C60N 2P 6A D 10KA | 278.89 | DIT 21 19 | LA | FTD | D9
Tarifa Aparamenta Modular | M9F12210 | SCHM9F12210 | C60N 2P 10A D 10KA | 245.59 | DIT 21 19 | LA | FTD | D9
Tarifa Aparamenta Modular | M9F12216 | SCHM9F12216 | C60N 2P 16A D 10KA | 250.31 | DIT 21 19 | LA | FTD | D9
Tarifa Aparamenta Modular | M9F12220 | SCHM9F12220 | C60N 2P 20A D 10KA | 257.91 | DIT 21 19 | LA | FTD | D9
Tarifa Aparamenta Modular | M9F12225 | SCHM9F12225 | C60N 2P 25A D 10KA | 262.68 | DIT 21 19 | LA | FTD | D9
Tarifa Aparamenta Modular | M9F12232 | SCHM9F12232 | C60N 2P 32A D 10KA | 278.4 | DIT 21 19 | LA | FTD | D9
Tarifa Aparamenta Modular | M9F12240 | SCHM9F12240 | C60N 2P 40A D 10KA | 307.78 | DIT 21 19 | LA | FTD | D9
Tarifa Aparamenta Modular | M9F12302 | SCHM9F12302 | C60N 3P 2A D 10KA | 591.12 | DIT 21 19 | LA | FTD | D9
Tarifa Aparamenta Modular | M9F12304 | SCHM9F12304 | C60N 3P 4A D 10KA | 591.12 | DIT 21 19 | LA | FTD | D9
Tarifa Aparamenta Modular | M9F12306 | SCHM9F12306 | C60N 3P 6A D 10KA | 409.09 | DIT 21 19 | LA | FTD | D9
Tarifa Aparamenta Modular | M9F12310 | SCHM9F12310 | C60N 3P 10A D 10KA | 369.49 | DIT 21 19 | LA | FTD | D9
Tarifa Aparamenta Modular | M9F12316 | SCHM9F12316 | C60N 3P 16A D 10KA | 376.53 | DIT 21 19 | LA | FTD | D9
Tarifa Aparamenta Modular | M9F12320 | SCHM9F12320 | C60N 3P 20A D 10KA | 387.44 | DIT 21 19 | LA | FTD | D9
Tarifa Aparamenta Modular | M9F12325 | SCHM9F12325 | C60N 3P 25A D 10KA | 395.12 | DIT 21 19 | LA | FTD | D9
Tarifa Aparamenta Modular | M9F12332 | SCHM9F12332 | C60N 3P 32A D 10KA | 418.61 | DIT 21 19 | LA | FTD | D9
Tarifa Aparamenta Modular | M9F12410 | SCHM9F12410 | C60N 4P 10A D 10KA | 494.47 | DIT 21 19 | LA | FTD | D9
Tarifa Aparamenta Modular | M9F12416 | SCHM9F12416 | C60N 4P 16A D 10KA | 503.98 | DIT 21 19 | LA | FTD | D9
Tarifa Aparamenta Modular | M9F14102 | SCHM9F14102 | C60H 1P 2A C 15KA | 85.41 | DIT 21 30 | LA | FTD | D9
Tarifa Aparamenta Modular | M9F14106 | SCHM9F14106 | C60H 1P 6A C 15KA | 72.77 | DIT 21 30 | LA | FTD | D9
Tarifa Aparamenta Modular | M9F14110 | SCHM9F14110 | C60H 1P 10A C 15KA | 67.3 | DIT 21 30 | LA | FTD | D9
Tarifa Aparamenta Modular | M9F14206 | SCHM9F14206 | C60H 2P 6A C 15KA | 148.69 | DIT 21 30 | LA | FTD | D9
Tarifa Aparamenta Modular | M9F14210 | SCHM9F14210 | C60H 2P 10A C 15KA | 136.07 | DIT 21 30 | LA | FTD | D9
Tarifa Aparamenta Modular | M9F14216 | SCHM9F14216 | C60H 2P 16A C 15KA | 138.75 | DIT 21 30 | LA | FTD | D9
Tarifa Aparamenta Modular | M9F14220 | SCHM9F14220 | C60H 2P 20A C 15KA | 142.89 | DIT 21 30 | LA | FTD | D9
Tarifa Aparamenta Modular | M9F14225 | SCHM9F14225 | C60H 2P 25A C 15KA | 145.39 | DIT 21 30 | LA | FTD | D9
Tarifa Aparamenta Modular | M9F14232 | SCHM9F14232 | C60H 2P 32A C 15KA | 154.19 | DIT 21 30 | LA | FTD | D9
Tarifa Aparamenta Modular | M9F14240 | SCHM9F14240 | C60H 2P 40A C 15KA | 177.02 | DIT 21 30 | LA | FTD | D9
Tarifa Aparamenta Modular | M9F14306 | SCHM9F14306 | C60H 3P 6A C 15KA | 223.46 | DIT 21 30 | LA | FTD | D9
Tarifa Aparamenta Modular | M9F14310 | SCHM9F14310 | C60H 3P 10A C 15KA | 203.34 | DIT 21 30 | LA | FTD | D9
Tarifa Aparamenta Modular | M9F14316 | SCHM9F14316 | C60H 3P 16A C 15KA | 207.22 | DIT 21 30 | LA | FTD | D9
Tarifa Aparamenta Modular | M9F14320 | SCHM9F14320 | C60H 3P 20A C 15KA | 213.22 | DIT 21 30 | LA | FTD | D9
Tarifa Aparamenta Modular | M9F14332 | SCHM9F14332 | C60H 3P 32A C 15KA | 230.41 | DIT 21 30 | LA | FTD | D9
Tarifa Aparamenta Modular | M9F14406 | SCHM9F14406 | C60H 4P 6A C 15KA | 299.6 | DIT 21 30 | LA | FTD | D9
Tarifa Aparamenta Modular | M9F14425 | SCHM9F14425 | C60H 4P 25A C 15KA | 299.6 | DIT 21 30 | LA | FTD | D9
Tarifa Aparamenta Modular | M9F14432 | SCHM9F14432 | C60H 4P 32A C 15KA | 317.75 | DIT 21 30 | LA | FTD | D9
Tarifa Aparamenta Modular | M9F15120 | SCHM9F15120 | C60H 1P 20A D 15KA | 85.5 | DIT 21 31 | LA | FTD | D9
Tarifa Aparamenta Modular | M9F15302 | SCHM9F15302 | C60H 3P 2A D 15KA | 400.97 | DIT 21 31 | LA | FTD | D9
Tarifa Aparamenta Modular | M9F15310 | SCHM9F15310 | C60H 3P 10A D 15KA | 245.53 | DIT 21 31 | LA | FTD | D9
Tarifa Aparamenta Modular | M9F15320 | SCHM9F15320 | C60H 3P 20A D 15KA | 257.65 | DIT 21 31 | LA | FTD | D9
Tarifa Aparamenta Modular | M9F15406 | SCHM9F15406 | C60H 4P 6A D 15KA | 362.52 | DIT 21 31 | LA | FTD | D9
Tarifa Aparamenta Modular | M9F17101 | SCHM9F17101 | C60L 1P 1A C 25KA | 158.31 | DIT 21 32 | LA | FTD | D9
Tarifa Aparamenta Modular | M9F17102 | SCHM9F17102 | C60L 1P 2A C 25KA | 158.31 | DIT 21 32 | LA | FTD | D9
Tarifa Aparamenta Modular | M9F17103 | SCHM9F17103 | C60L 1P 3A C 25KA | 158.31 | DIT 21 32 | LA | FTD | D9
Tarifa Aparamenta Modular | M9F17104 | SCHM9F17104 | C60L 1P 4A C 25KA | 158.31 | DIT 21 32 | LA | FTD | D9
Tarifa Aparamenta Modular | M9F17106 | SCHM9F17106 | C60L 1P 6A C 25KA | 138.03 | DIT 21 32 | LA | FTD | D9
Tarifa Aparamenta Modular | M9F17110 | SCHM9F17110 | C60L 1P 10A C 25KA | 120.85 | DIT 21 32 | LA | FTD | D9
Tarifa Aparamenta Modular | M9F17116 | SCHM9F17116 | C60L 1P 16A C 25KA | 123.04 | DIT 21 32 | LA | FTD | D9
Tarifa Aparamenta Modular | M9F17120 | SCHM9F17120 | C60L 1P 20A C 25KA | 126.93 | DIT 21 32 | LA | FTD | D9
Tarifa Aparamenta Modular | M9F17125 | SCHM9F17125 | C60L 1P 25A C 25KA | 134.06 | DIT 21 32 | LA | FTD | D9
Tarifa Aparamenta Modular | M9F17201 | SCHM9F17201 | C60L 2P 1A C 25KA | 412.93 | DIT 21 32 | LA | FTD | D9
Tarifa Aparamenta Modular | M9F17202 | SCHM9F17202 | C60L 2P 2A C 25KA | 412.93 | DIT 21 32 | LA | FTD | D9
Tarifa Aparamenta Modular | M9F17203 | SCHM9F17203 | C60L 2P 3A C 25KA | 412.93 | DIT 21 32 | LA | FTD | D9
Tarifa Aparamenta Modular | M9F17204 | SCHM9F17204 | C60L 2P 4A C 25KA | 412.93 | DIT 21 32 | LA | FTD | D9
Tarifa Aparamenta Modular | M9F17206 | SCHM9F17206 | C60L 2P 6A C 25KA | 361.09 | DIT 21 32 | LA | FTD | D9
Tarifa Aparamenta Modular | M9F17210 | SCHM9F17210 | C60L 2P 10A C 25KA | 315.78 | DIT 21 32 | LA | FTD | D9
Tarifa Aparamenta Modular | M9F17216 | SCHM9F17216 | C60L 2P 16A C 25KA | 321.92 | DIT 21 32 | LA | FTD | D9
Tarifa Aparamenta Modular | M9F17220 | SCHM9F17220 | C60L 2P 20A C 25KA | 331.19 | DIT 21 32 | LA | FTD | D9
Tarifa Aparamenta Modular | M9F17225 | SCHM9F17225 | C60L 2P 25A C 25KA | 349.87 | DIT 21 32 | LA | FTD | D9
Tarifa Aparamenta Modular | M9F17301 | SCHM9F17301 | C60L 3P 1A C 25KA | 594.15 | DIT 21 32 | LA | FTD | D9
Tarifa Aparamenta Modular | M9F17302 | SCHM9F17302 | C60L 3P 2A C 25KA | 594.15 | DIT 21 32 | LA | FTD | D9
Tarifa Aparamenta Modular | M9F17303 | SCHM9F17303 | C60L 3P 3A C 25KA | 594.15 | DIT 21 32 | LA | FTD | D9
Tarifa Aparamenta Modular | M9F17304 | SCHM9F17304 | C60L 3P 4A C 25KA | 594.15 | DIT 21 32 | LA | FTD | D9
Tarifa Aparamenta Modular | M9F17306 | SCHM9F17306 | C60L 3P 6A C 25KA | 518.16 | DIT 21 32 | LA | FTD | D9
Tarifa Aparamenta Modular | M9F17316 | SCHM9F17316 | C60L 3P 16A C 25KA | 477.93 | DIT 21 32 | LA | FTD | D9
Tarifa Aparamenta Modular | M9F17320 | SCHM9F17320 | C60L 3P 20A C 25KA | 491.76 | DIT 21 32 | LA | FTD | D9
Tarifa Aparamenta Modular | M9F17325 | SCHM9F17325 | C60L 3P 25A C 25KA | 518.16 | DIT 21 32 | LA | FTD | D9
Tarifa Aparamenta Modular | M9F17401 | SCHM9F17401 | C60L 4P 1A C 25KA | 817.72 | DIT 21 32 | LA | FTD | D9
Tarifa Aparamenta Modular | M9F17402 | SCHM9F17402 | C60L 4P 2A C 25KA | 817.72 | DIT 21 32 | LA | FTD | D9
Tarifa Aparamenta Modular | M9F17403 | SCHM9F17403 | C60L 4P 3A C 25KA | 817.72 | DIT 21 32 | LA | FTD | D9
Tarifa Aparamenta Modular | M9F17404 | SCHM9F17404 | C60L 4P 4A C 25KA | 817.72 | DIT 21 32 | LA | FTD | D9
Tarifa Aparamenta Modular | M9F17406 | SCHM9F17406 | C60L 4P 6A C 25KA | 713.32 | DIT 21 32 | LA | FTD | D9
Tarifa Aparamenta Modular | M9F17410 | SCHM9F17410 | C60L 4P 10A C 25KA | 645.54 | DIT 21 32 | LA | FTD | D9
Tarifa Aparamenta Modular | M9F17416 | SCHM9F17416 | C60L 4P 16A C 25KA | 658.44 | DIT 21 32 | LA | FTD | D9
Tarifa Aparamenta Modular | M9F17420 | SCHM9F17420 | C60L 4P 20A C 25KA | 677.46 | DIT 21 32 | LA | FTD | D9
Tarifa Aparamenta Modular | M9F17425 | SCHM9F17425 | C60L 4P 25A C 25KA | 716.3 | DIT 21 32 | LA | FTD | D9
Tarifa Aparamenta Modular | M9F21101 | SCHM9F21101 | C60N UL1077 1P B 1A Box | 138.07 | DIT 15 19 | TA | FTD | D9
Tarifa Aparamenta Modular | M9F21102 | SCHM9F21102 | C60N UL1077 1P B 2A Box | 139.83 | DIT 15 19 | TA | FTD | D9
Tarifa Aparamenta Modular | M9F21103 | SCHM9F21103 | C60N UL1077 1P B 3A Box | 139.83 | DIT 15 19 | TA | FTD | D9
Tarifa Aparamenta Modular | M9F21104 | SCHM9F21104 | C60N UL1077 1P B 4A Box | 138.07 | DIT 15 19 | TA | FTD | D9
Tarifa Aparamenta Modular | M9F21105 | SCHM9F21105 | C60N UL1077 1P B 5A Box | 139.83 | DIT 15 19 | TA | FTD | D9
Tarifa Aparamenta Modular | M9F21106 | SCHM9F21106 | C60N UL1077 1P B 6A Box | 80.6 | DIT 15 19 | TA | FTD | D9
Tarifa Aparamenta Modular | M9F21108 | SCHM9F21108 | C60N UL1077 1P B 8A Box | 80.6 | DIT 15 19 | TA | FTD | D9
Tarifa Aparamenta Modular | M9F21110 | SCHM9F21110 | C60N UL1077 1P B 10A Box | 77.07 | DIT 15 19 | TA | FTD | D9
Tarifa Aparamenta Modular | M9F21113 | SCHM9F21113 | C60N UL1077 1P B 13A Box | 78.36 | DIT 15 19 | TA | FTD | D9
Tarifa Aparamenta Modular | M9F21116 | SCHM9F21116 | C60N UL1077 1P B 16A Box | 77.4 | DIT 15 19 | TA | FTD | D9
Tarifa Aparamenta Modular | M9F21120 | SCHM9F21120 | C60N UL1077 1P B 20A Box | 80.87 | DIT 15 19 | TA | FTD | D9
Tarifa Aparamenta Modular | M9F21125 | SCHM9F21125 | C60N UL1077 1P B 25A Box | 82.47 | DIT 15 19 | TA | FTD | D9
Tarifa Aparamenta Modular | M9F21132 | SCHM9F21132 | C60N UL1077 1P B 32A Box | 87.53 | DIT 15 19 | TA | FTD | D9
Tarifa Aparamenta Modular | M9F21140 | SCHM9F21140 | C60N UL1077 1P B 40A Box | 109.9 | DIT 15 19 | TA | FTD | D9
Tarifa Aparamenta Modular | M9F21150 | SCHM9F21150 | C60N UL1077 1P B 50A Box | 213.68 | DIT 15 19 | TA | FTD | D9
Tarifa Aparamenta Modular | M9F21163 | SCHM9F21163 | C60N UL1077 1P B 63A Box | 254.58 | DIT 15 19 | TA | FTD | D9
Tarifa Aparamenta Modular | M9F21201 | SCHM9F21201 | C60N UL1077 2P B 1A Box | 296.14 | DIT 15 19 | TA | FTD | D9
Tarifa Aparamenta Modular | M9F21202 | SCHM9F21202 | MULTI9 C60SP 2P B 2A 10KA 480Y/277V UL10 | 292.5 | DIT 15 19 | TA | FTD | D9
Tarifa Aparamenta Modular | M9F21203 | SCHM9F21203 | C60N UL1077 2P B 3A Box | 296.14 | DIT 15 19 | TA | FTD | D9
Tarifa Aparamenta Modular | M9F21204 | SCHM9F21204 | C60N UL1077 2P B 4A Box | 296.14 | DIT 15 19 | TA | FTD | D9
Tarifa Aparamenta Modular | M9F21205 | SCHM9F21205 | C60N UL1077 2P B 5A Box | 296.14 | DIT 15 19 | TA | FTD | D9
Tarifa Aparamenta Modular | M9F21206 | SCHM9F21206 | C60N UL1077 2P B 6A Box | 176.05 | DIT 15 19 | TA | FTD | D9
Tarifa Aparamenta Modular | M9F21208 | SCHM9F21208 | C60N UL1077 2P B 8A Box | 176.02 | DIT 15 19 | TA | FTD | D9
Tarifa Aparamenta Modular | M9F21210 | SCHM9F21210 | C60N UL1077 2P B 10A Box | 165.55 | DIT 15 19 | TA | FTD | D9
Tarifa Aparamenta Modular | M9F21213 | SCHM9F21213 | C60N UL1077 2P B 13A Box | 168.83 | DIT 15 19 | TA | FTD | D9
Tarifa Aparamenta Modular | M9F21216 | SCHM9F21216 | C60N UL1077 2P B 16A Box | 168.84 | DIT 15 19 | TA | FTD | D9
Tarifa Aparamenta Modular | M9F21220 | SCHM9F21220 | C60N UL1077 2P B 20A Box | 173.88 | DIT 15 19 | TA | FTD | D9
Tarifa Aparamenta Modular | M9F21225 | SCHM9F21225 | C60N UL1077 2P B 25A Box | 174.77 | DIT 15 19 | TA | FTD | D9
Tarifa Aparamenta Modular | M9F21232 | SCHM9F21232 | C60N UL1077 2P B 32A Box | 187.57 | DIT 15 19 | TA | FTD | D9
Tarifa Aparamenta Modular | M9F21240 | SCHM9F21240 | C60N UL1077 2P B 40A Box | 238.19 | DIT 15 19 | TA | FTD | D9
Tarifa Aparamenta Modular | M9F21250 | SCHM9F21250 | C60N UL1077 2P B 50A Box | 438.9 | DIT 15 19 | TA | FTD | D9
Tarifa Aparamenta Modular | M9F21263 | SCHM9F21263 | C60N UL1077 2P B 63A Box | 468.93 | DIT 15 19 | TA | FTD | D9
Tarifa Aparamenta Modular | M9F21302 | SCHM9F21302 | C60N UL1077 3P B 2A Box | 430.36 | DIT 15 19 | TA | FTD | D9
Tarifa Aparamenta Modular | M9F21306 | SCHM9F21306 | C60N UL1077 3P B 6A Box | 256.89 | DIT 15 19 | TA | FTD | D9
Tarifa Aparamenta Modular | M9F21308 | SCHM9F21308 | C60N UL1077 3P B 8A Box | 260.18 | DIT 15 19 | TA | FTD | D9
Tarifa Aparamenta Modular | M9F21310 | SCHM9F21310 | C60N UL1077 3P B 10A Box | 239.97 | DIT 15 19 | TA | FTD | D9
Tarifa Aparamenta Modular | M9F21313 | SCHM9F21313 | C60N UL1077 3P B 13A Box | 247.76 | DIT 15 19 | TA | FTD | D9
Tarifa Aparamenta Modular | M9F21316 | SCHM9F21316 | C60N UL1077 3P B 16A Box | 247.76 | DIT 15 19 | TA | FTD | D9
Tarifa Aparamenta Modular | M9F21320 | SCHM9F21320 | C60N UL1077 3P B 20A Box | 254.66 | DIT 15 19 | TA | FTD | D9
Tarifa Aparamenta Modular | M9F21325 | SCHM9F21325 | C60N UL1077 3P B 25A Box | 259.45 | DIT 15 19 | TA | FTD | D9
Tarifa Aparamenta Modular | M9F21332 | SCHM9F21332 | C60N UL1077 3P B 32A Box | 271.96 | DIT 15 19 | TA | FTD | D9
Tarifa Aparamenta Modular | M9F21340 | SCHM9F21340 | C60N UL1077 3P B 40A Box | 330.6 | DIT 15 19 | TA | FTD | D9
Tarifa Aparamenta Modular | M9F21350 | SCHM9F21350 | C60N UL1077 3P B 50A Box | 699.42 | DIT 15 19 | TA | FTD | D9
Tarifa Aparamenta Modular | M9F21363 | SCHM9F21363 | C60N UL1077 3P B 63A Box | 743.52 | DIT 15 19 | TA | FTD | D9
Tarifa Aparamenta Modular | M9F21402 | SCHM9F21402 | C60N UL1077 4P B 2A Box | 546.39 | DIT 15 19 | TA | FTD | D9
Tarifa Aparamenta Modular | M9F21406 | SCHM9F21406 | C60N UL1077 4P B 6A Box | 378.65 | DIT 15 19 | TA | FTD | D9
Tarifa Aparamenta Modular | M9F21408 | SCHM9F21408 | C60N UL1077 4P B 8A Box | 378.65 | DIT 15 19 | TA | FTD | D9
Tarifa Aparamenta Modular | M9F21410 | SCHM9F21410 | C60N UL1077 4P B 10A Box | 355.86 | DIT 15 19 | TA | FTD | D9
Tarifa Aparamenta Modular | M9F21413 | SCHM9F21413 | C60N UL1077 4P B 13A Box | 363.02 | DIT 15 19 | TA | FTD | D9
Tarifa Aparamenta Modular | M9F21416 | SCHM9F21416 | C60N UL1077 4P B 16A Box | 363.02 | DIT 15 19 | TA | FTD | D9
Tarifa Aparamenta Modular | M9F21420 | SCHM9F21420 | C60N UL1077 4P B 20A Box | 373.48 | DIT 15 19 | TA | FTD | D9
Tarifa Aparamenta Modular | M9F21425 | SCHM9F21425 | C60N UL1077 4P B 25A Box | 380.67 | DIT 15 19 | TA | FTD | D9
Tarifa Aparamenta Modular | M9F21432 | SCHM9F21432 | C60N UL1077 4P B 32A Box | 403.61 | DIT 15 19 | TA | FTD | D9
Tarifa Aparamenta Modular | M9F21440 | SCHM9F21440 | C60N UL1077 4P B 40A Box | 470.43 | DIT 15 19 | TA | FTD | D9
Tarifa Aparamenta Modular | M9F21450 | SCHM9F21450 | C60N UL1077 4P B 50A Box | 975.91 | DIT 15 19 | TA | FTD | D9
Tarifa Aparamenta Modular | M9F21463 | SCHM9F21463 | C60N UL1077 4P B 63A Box | 1034.71 | DIT 15 19 | TA | FTD | D9
Tarifa Aparamenta Modular | M9F22101 | SCHM9F22101 | C60N UL1077 1P C 1A Box | 124.58 | DIT 15 19 | TA | FTD | D9
Tarifa Aparamenta Modular | M9F22102 | SCHM9F22102 | C60N UL1077 1P C 2A Box | 124.58 | DIT 15 19 | TA | FTD | D9
Tarifa Aparamenta Modular | M9F22103 | SCHM9F22103 | C60N UL1077 1P C 3A Box | 124.58 | DIT 15 19 | TA | FTD | D9
Tarifa Aparamenta Modular | M9F22104 | SCHM9F22104 | C60N UL1077 1P C 4A Box | 124.58 | DIT 15 19 | TA | FTD | D9
Tarifa Aparamenta Modular | M9F22105 | SCHM9F22105 | C60N UL1077 1P C 5A Box | 124.58 | DIT 15 19 | TA | FTD | D9
Tarifa Aparamenta Modular | M9F22106 | SCHM9F22106 | C60N UL1077 1P C 6A Box | 72.34 | DIT 15 19 | TA | FTD | D9
Tarifa Aparamenta Modular | M9F22108 | SCHM9F22108 | C60N UL1077 1P C 8A Box | 72.34 | DIT 15 19 | TA | FTD | D9
Tarifa Aparamenta Modular | M9F22110 | SCHM9F22110 | C60N UL1077 1P C 10A Box | 65.15 | DIT 15 19 | TA | FTD | D9
Tarifa Aparamenta Modular | M9F22113 | SCHM9F22113 | C60N UL1077 1P C 13A Box | 66.24 | DIT 15 19 | TA | FTD | D9
Tarifa Aparamenta Modular | M9F22116 | SCHM9F22116 | C60N UL1077 1P C 16A Box | 66.25 | DIT 15 19 | TA | FTD | D9
Tarifa Aparamenta Modular | M9F22120 | SCHM9F22120 | C60N UL1077 1P C 20A Box | 69.58 | DIT 15 19 | TA | FTD | D9
Tarifa Aparamenta Modular | M9F22125 | SCHM9F22125 | C60N UL1077 1P C 25A Box | 71.15 | DIT 15 19 | TA | FTD | D9
Tarifa Aparamenta Modular | M9F22132 | SCHM9F22132 | C60N UL1077 1P C 32A Box | 74.29 | DIT 15 19 | TA | FTD | D9
Tarifa Aparamenta Modular | M9F22140 | SCHM9F22140 | C60N UL1077 1P C 40A Box | 92.77 | DIT 15 19 | TA | FTD | D9
Tarifa Aparamenta Modular | M9F22150 | SCHM9F22150 | C60N UL1077 1P C 50A Box | 190.3 | DIT 15 19 | TA | FTD | D9
Tarifa Aparamenta Modular | M9F22163 | SCHM9F22163 | C60N UL1077 1P C 63A Box | 208.37 | DIT 15 19 | TA | FTD | D9
Tarifa Aparamenta Modular | M9F22170 | SCHM9F22170 | C60N UL1077 1P C 0,5A Box | 124.58 | DIT 15 19 | TA | FTD | D9
Tarifa Aparamenta Modular | M9F22201 | SCHM9F22201 | C60N UL1077 2P C 1A Box | 264.04 | DIT 15 19 | TA | FTD | D9
Tarifa Aparamenta Modular | M9F22202 | SCHM9F22202 | C60N UL1077 2P C 2A Box | 264.04 | DIT 15 19 | TA | FTD | D9
Tarifa Aparamenta Modular | M9F22203 | SCHM9F22203 | MULTI9 C60SP 2P C 3A 10KA 480Y/277V UL10 | 264.04 | DIT 15 19 | TA | FTD | D9
Tarifa Aparamenta Modular | M9F22204 | SCHM9F22204 | C60N UL1077 2P C 4A Box | 264.04 | DIT 15 19 | TA | FTD | D9
Tarifa Aparamenta Modular | M9F22205 | SCHM9F22205 | C60N UL1077 2P C 5A Box | 264.04 | DIT 15 19 | TA | FTD | D9
Tarifa Aparamenta Modular | M9F22206 | SCHM9F22206 | C60N UL1077 2P C 6A Box | 157.42 | DIT 15 19 | TA | FTD | D9
Tarifa Aparamenta Modular | M9F22208 | SCHM9F22208 | C60N UL1077 2P C 8A Box | 152.11 | DIT 15 19 | TA | FTD | D9
Tarifa Aparamenta Modular | M9F22210 | SCHM9F22210 | C60N UL1077 2P C 10A Box | 143.5 | DIT 15 19 | TA | FTD | D9
Tarifa Aparamenta Modular | M9F22213 | SCHM9F22213 | C60N UL1077 2P C 13A Box | 66.25 | DIT 15 19 | TA | FTD | D9
Tarifa Aparamenta Modular | M9F22216 | SCHM9F22216 | C60N UL1077 2P C 16A Box | 146.2 | DIT 15 19 | TA | FTD | D9
Tarifa Aparamenta Modular | M9F22220 | SCHM9F22220 | C60N UL1077 2P C 20A Box | 147.69 | DIT 15 19 | TA | FTD | D9
Tarifa Aparamenta Modular | M9F22225 | SCHM9F22225 | C60N UL1077 2P C 25A Box | 153.51 | DIT 15 19 | TA | FTD | D9
Tarifa Aparamenta Modular | M9F22232 | SCHM9F22232 | C60N UL1077 2P C 32A Box | 162.64 | DIT 15 19 | TA | FTD | D9
Tarifa Aparamenta Modular | M9F22240 | SCHM9F22240 | C60N UL1077 2P C 40A Box | 203.7 | DIT 15 19 | TA | FTD | D9
Tarifa Aparamenta Modular | M9F22250 | SCHM9F22250 | C60N UL1077 2P C 50A Box | 391.07 | DIT 15 19 | TA | FTD | D9
Tarifa Aparamenta Modular | M9F22263 | SCHM9F22263 | C60N UL1077 2P C 63A Box | 418.04 | DIT 15 19 | TA | FTD | D9
Tarifa Aparamenta Modular | M9F22302 | SCHM9F22302 | C60N UL1077 3P C 2A Box | 383.69 | DIT 15 19 | TA | FTD | D9
Tarifa Aparamenta Modular | M9F22306 | SCHM9F22306 | C60N UL1077 3P C 6A Box | 224.65 | DIT 15 19 | TA | FTD | D9
Tarifa Aparamenta Modular | M9F22308 | SCHM9F22308 | C60N UL1077 3P C 8A Box | 224.67 | DIT 15 19 | TA | FTD | D9
Tarifa Aparamenta Modular | M9F22310 | SCHM9F22310 | C60N UL1077 3P C 10A Box | 210.07 | DIT 15 19 | TA | FTD | D9
Tarifa Aparamenta Modular | M9F22313 | SCHM9F22313 | C60N UL1077 3P C 13A Box | 215.77 | DIT 15 19 | TA | FTD | D9
Tarifa Aparamenta Modular | M9F22316 | SCHM9F22316 | C60N UL1077 3P C 16A Box | 214.34 | DIT 15 19 | TA | FTD | D9
Tarifa Aparamenta Modular | M9F22320 | SCHM9F22320 | C60N UL1077 3P C 20A Box | 220.33 | DIT 15 19 | TA | FTD | D9
Tarifa Aparamenta Modular | M9F22325 | SCHM9F22325 | C60N UL1077 3P C 25A Box | 224.65 | DIT 15 19 | TA | FTD | D9
Tarifa Aparamenta Modular | M9F22332 | SCHM9F22332 | C60N UL1077 3P C 32A Box | 238.06 | DIT 15 19 | TA | FTD | D9
Tarifa Aparamenta Modular | M9F22340 | SCHM9F22340 | C60N UL1077 3P C 40A Box | 286.03 | DIT 15 19 | TA | FTD | D9
Tarifa Aparamenta Modular | M9F22350 | SCHM9F22350 | C60N UL1077 3P C 50A Box | 631.5 | DIT 15 19 | TA | FTD | D9
Tarifa Aparamenta Modular | M9F22363 | SCHM9F22363 | C60N UL1077 3P C 63A Box | 663.05 | DIT 15 19 | TA | FTD | D9
Tarifa Aparamenta Modular | M9F22402 | SCHM9F22402 | MULTI9 C60SP 4P C 2A 10KA 480Y/277V UL10 | 431.28 | DIT 15 19 | TA | FTD | D9
Tarifa Aparamenta Modular | M9F22406 | SCHM9F22406 | C60N UL1077 4P C 6A Box | 378.51 | DIT 15 19 | TA | FTD | D9
Tarifa Aparamenta Modular | M9F22408 | SCHM9F22408 | C60N UL1077 4P C 8A Box | 315.44 | DIT 15 19 | TA | FTD | D9
Tarifa Aparamenta Modular | M9F22410 | SCHM9F22410 | C60N UL1077 4P C 10A Box | 304.97 | DIT 15 19 | TA | FTD | D9
Tarifa Aparamenta Modular | M9F22413 | SCHM9F22413 | C60N UL1077 4P C 13A Box | 308.46 | DIT 15 19 | TA | FTD | D9
Tarifa Aparamenta Modular | M9F22416 | SCHM9F22416 | C60N UL1077 4P C 16A Box | 308.46 | DIT 15 19 | TA | FTD | D9
Tarifa Aparamenta Modular | M9F22420 | SCHM9F22420 | C60N UL1077 4P C 20A Box | 317.17 | DIT 15 19 | TA | FTD | D9
Tarifa Aparamenta Modular | M9F22425 | SCHM9F22425 | C60N UL1077 4P C 25A Box | 328.94 | DIT 15 19 | TA | FTD | D9
Tarifa Aparamenta Modular | M9F22432 | SCHM9F22432 | C60N UL1077 4P C 32A Box | 343.05 | DIT 15 19 | TA | FTD | D9
Tarifa Aparamenta Modular | M9F22440 | SCHM9F22440 | C60N UL1077 4P C 40A Box | 407.09 | DIT 15 19 | TA | FTD | D9
Tarifa Aparamenta Modular | M9F22450 | SCHM9F22450 | C60N UL1077 4P C 50A Box | 870.01 | DIT 15 19 | TA | FTD | D9
Tarifa Aparamenta Modular | M9F22463 | SCHM9F22463 | C60N UL1077 4P C 63A Box | 868.45 | DIT 15 19 | TA | FTD | D9
Tarifa Aparamenta Modular | M9F23101 | SCHM9F23101 | C60N UL1077 1P D 1A Box | 185.5 | DIT 15 19 | TA | FTD | D9
Tarifa Aparamenta Modular | M9F23102 | SCHM9F23102 | C60N UL1077 1P D 2A Box | 184.33 | DIT 15 19 | TA | FTD | D9
Tarifa Aparamenta Modular | M9F23103 | SCHM9F23103 | C60N UL1077 1P D 3A Box | 184.33 | DIT 15 19 | TA | FTD | D9
Tarifa Aparamenta Modular | M9F23104 | SCHM9F23104 | C60N UL1077 1P D 4A Box | 184.33 | DIT 15 19 | TA | FTD | D9
Tarifa Aparamenta Modular | M9F23105 | SCHM9F23105 | C60N UL1077 1P D 5A Box | 184.33 | DIT 15 19 | TA | FTD | D9
Tarifa Aparamenta Modular | M9F23106 | SCHM9F23106 | C60N UL1077 1P D 6A Box | 164.94 | DIT 15 19 | TA | FTD | D9
Tarifa Aparamenta Modular | M9F23108 | SCHM9F23108 | C60N UL1077 1P D 8A Box | 477.39 | DIT 15 19 | TA | FTD | D9
Tarifa Aparamenta Modular | M9F23110 | SCHM9F23110 | C60N UL1077 1P D 10A Box | 145.44 | DIT 15 19 | TA | FTD | D9
Tarifa Aparamenta Modular | M9F23113 | SCHM9F23113 | C60N UL1077 1P D 13A Box | 148.4 | DIT 15 19 | TA | FTD | D9
Tarifa Aparamenta Modular | M9F23116 | SCHM9F23116 | C60N UL1077 1P D 16A Box | 149.51 | DIT 15 19 | TA | FTD | D9
Tarifa Aparamenta Modular | M9F23120 | SCHM9F23120 | C60N UL1077 1P D 20A Box | 156.99 | DIT 15 19 | TA | FTD | D9
Tarifa Aparamenta Modular | M9F23125 | SCHM9F23125 | C60N UL1077 1P D 25A Box | 164.56 | DIT 15 19 | TA | FTD | D9
Tarifa Aparamenta Modular | M9F23132 | SCHM9F23132 | C60N UL1077 1P D 32A Box | 164.96 | DIT 15 19 | TA | FTD | D9
Tarifa Aparamenta Modular | M9F23140 | SCHM9F23140 | C60N UL1077 1P D 40A Box | 182.12 | DIT 15 19 | TA | FTD | D9
Tarifa Aparamenta Modular | M9F23170 | SCHM9F23170 | C60N UL1077 1P D 0,5A Box | 184.33 | DIT 15 19 | TA | FTD | D9
Tarifa Aparamenta Modular | M9F23201 | SCHM9F23201 | C60N UL1077 2P D 1A Box | 464.12 | DIT 15 19 | TA | FTD | D9
Tarifa Aparamenta Modular | M9F23202 | SCHM9F23202 | C60N UL1077 2P D 2A Box | 464.12 | DIT 15 19 | TA | FTD | D9
Tarifa Aparamenta Modular | M9F23203 | SCHM9F23203 | C60N UL1077 2P D 3A Box | 464.12 | DIT 15 19 | TA | FTD | D9
Tarifa Aparamenta Modular | M9F23204 | SCHM9F23204 | C60N UL1077 2P D 4A Box | 464.12 | DIT 15 19 | TA | FTD | D9
Tarifa Aparamenta Modular | M9F23205 | SCHM9F23205 | C60N UL1077 2P D 5A Box | 464.12 | DIT 15 19 | TA | FTD | D9
Tarifa Aparamenta Modular | M9F23206 | SCHM9F23206 | C60N UL1077 2P D 6A Box | 336.35 | DIT 15 19 | TA | FTD | D9
Tarifa Aparamenta Modular | M9F23208 | SCHM9F23208 | C60N UL1077 2P D 8A Box | 336.35 | DIT 15 19 | TA | FTD | D9
Tarifa Aparamenta Modular | M9F23210 | SCHM9F23210 | C60N UL1077 2P D 10A Box | 296.14 | DIT 15 19 | TA | FTD | D9
Tarifa Aparamenta Modular | M9F23213 | SCHM9F23213 | C60N UL1077 2P D 13A Box | 301.81 | DIT 15 19 | TA | FTD | D9
Tarifa Aparamenta Modular | M9F23216 | SCHM9F23216 | C60N UL1077 2P D 16A Box | 301.81 | DIT 15 19 | TA | FTD | D9
Tarifa Aparamenta Modular | M9F23220 | SCHM9F23220 | C60N UL1077 2P D 20A Box | 311.06 | DIT 15 19 | TA | FTD | D9
Tarifa Aparamenta Modular | M9F23225 | SCHM9F23225 | C60N UL1077 2P D 25A Box | 316.72 | DIT 15 19 | TA | FTD | D9
Tarifa Aparamenta Modular | M9F23232 | SCHM9F23232 | C60N UL1077 2P D 32A Box | 335.76 | DIT 15 19 | TA | FTD | D9
Tarifa Aparamenta Modular | M9F23240 | SCHM9F23240 | C60N UL1077 2P D 40A Box | 292.5 | DIT 15 19 | TA | FTD | D9
Tarifa Aparamenta Modular | M9F23302 | SCHM9F23302 | C60N UL1077 3P D 2A Box | 712.79 | DIT 15 19 | TA | FTD | D9
Tarifa Aparamenta Modular | M9F23306 | SCHM9F23306 | C60N UL1077 3P D 6A Box | 493.34 | DIT 15 19 | TA | FTD | D9
Tarifa Aparamenta Modular | M9F23308 | SCHM9F23308 | C60N UL1077 3P D 8A Box | 493.34 | DIT 15 19 | TA | FTD | D9
Tarifa Aparamenta Modular | M9F23310 | SCHM9F23310 | C60N UL1077 3P D 10A Box | 445.55 | DIT 15 19 | TA | FTD | D9
Tarifa Aparamenta Modular | M9F23313 | SCHM9F23313 | C60N UL1077 3P D 13A Box | 454 | DIT 15 19 | TA | FTD | D9
Tarifa Aparamenta Modular | M9F23316 | SCHM9F23316 | C60N UL1077 3P D 16A Box | 454.97 | DIT 15 19 | TA | FTD | D9
Tarifa Aparamenta Modular | M9F23320 | SCHM9F23320 | C60N UL1077 3P D 20A Box | 467.22 | DIT 15 19 | TA | FTD | D9
Tarifa Aparamenta Modular | M9F23325 | SCHM9F23325 | C60N UL1077 3P D 25A Box | 476.45 | DIT 15 19 | TA | FTD | D9
Tarifa Aparamenta Modular | M9F23332 | SCHM9F23332 | C60N UL1077 3P D 32A Box | 504.87 | DIT 15 19 | TA | FTD | D9
Tarifa Aparamenta Modular | M9F23340 | SCHM9F23340 | C60N UL1077 3P D 40A Box | 554.53 | DIT 15 19 | TA | FTD | D9
Tarifa Aparamenta Modular | M9F23402 | SCHM9F23402 | C60N UL1077 4P D 2A Box | 957.02 | DIT 15 19 | TA | FTD | D9
Tarifa Aparamenta Modular | M9F23406 | SCHM9F23406 | C60N UL1077 4P D 6A Box | 662.62 | DIT 15 19 | TA | FTD | D9
Tarifa Aparamenta Modular | M9F23408 | SCHM9F23408 | C60N UL1077 4P D 8A Box | 662.62 | DIT 15 19 | TA | FTD | D9
Tarifa Aparamenta Modular | M9F23410 | SCHM9F23410 | C60N UL1077 4P D 10A Box | 596.29 | DIT 15 19 | TA | FTD | D9
Tarifa Aparamenta Modular | M9F23413 | SCHM9F23413 | C60N UL1077 4P D 13A Box | 607.66 | DIT 15 19 | TA | FTD | D9
Tarifa Aparamenta Modular | M9F23416 | SCHM9F23416 | C60N UL1077 4P D 16A Box | 607.66 | DIT 15 19 | TA | FTD | D9
Tarifa Aparamenta Modular | M9F23420 | SCHM9F23420 | C60N UL1077 4P D 20A Box | 625.35 | DIT 15 19 | TA | FTD | D9
Tarifa Aparamenta Modular | M9F23425 | SCHM9F23425 | C60N UL1077 4P D 25A Box | 637.63 | DIT 15 19 | TA | FTD | D9
Tarifa Aparamenta Modular | M9F23432 | SCHM9F23432 | C60N UL1077 4P D 32A Box | 707.96 | DIT 15 19 | TA | FTD | D9
Tarifa Aparamenta Modular | M9F23440 | SCHM9F23440 | C60N UL1077 4P D 40A Box | 745.19 | DIT 15 19 | TA | FTD | D9
Tarifa Aparamenta Modular | M9F42101 | SCHM9F42101 | C60N UL489 1P C 1A Box | 174.47 | DIT 15 18 | TA | FTD | D9
Tarifa Aparamenta Modular | M9F42102 | SCHM9F42102 | C60N UL489 1P C 2A Box | 174.47 | DIT 15 18 | TA | FTD | D9
Tarifa Aparamenta Modular | M9F42103 | SCHM9F42103 | C60N UL489 1P C 3A Box | 174.47 | DIT 15 18 | TA | FTD | D9
Tarifa Aparamenta Modular | M9F42104 | SCHM9F42104 | C60N UL489 1P C 4A Box | 174.47 | DIT 15 18 | TA | FTD | D9
Tarifa Aparamenta Modular | M9F42105 | SCHM9F42105 | C60N UL489 1P C 5A Box | 101.32 | DIT 15 18 | TA | FTD | D9
Tarifa Aparamenta Modular | M9F42106 | SCHM9F42106 | C60N UL489 1P C 6A Box | 101.32 | DIT 15 18 | TA | FTD | D9
Tarifa Aparamenta Modular | M9F42107 | SCHM9F42107 | SCHNEIDER AUTOMATICO I 7A | 97.28 | DIT 15 18 | TA | FTD | D9
Tarifa Aparamenta Modular | M9F42108 | SCHM9F42108 | C60N UL489 1P C 8A Box | 101.32 | DIT 15 18 | TA | FTD | D9
Tarifa Aparamenta Modular | M9F42110 | SCHM9F42110 | C60N UL489 1P C 10A Box | 91.14 | DIT 15 18 | TA | FTD | D9
Tarifa Aparamenta Modular | M9F42115 | SCHM9F42115 | C60N UL489 1P C 15A Box | 92.81 | DIT 15 18 | TA | FTD | D9
Tarifa Aparamenta Modular | M9F42120 | SCHM9F42120 | MULTI9 C60BP 1P C 20A 10KA 277V UL489 MI | 97.35 | DIT 15 18 | TA | FTD | D9
Tarifa Aparamenta Modular | M9F42125 | SCHM9F42125 | C60N UL489 1P C 25A Box | 99.57 | DIT 15 18 | TA | FTD | D9
Tarifa Aparamenta Modular | M9F42130 | SCHM9F42130 | C60N UL489 1P C 30A Box | 104.06 | DIT 15 18 | TA | FTD | D9
Tarifa Aparamenta Modular | M9F42135 | SCHM9F42135 | C60N UL489 1P C 35A Box | 129.9 | DIT 15 18 | TA | FTD | D9
Tarifa Aparamenta Modular | M9F42140 | SCHM9F42140 | C60N UL489 1P C 35A Box | 129.46 | DIT 15 18 | TA | FTD | D9
Tarifa Aparamenta Modular | M9F42145 | SCHM9F42145 | Multi9 C60BP 1P C 45A 10kA 277V UL489 | 250.29 | DIT 15 18 | TA | FTD | D9
Tarifa Aparamenta Modular | M9F42150 | SCHM9F42150 | MULTI9 C60BP 1P C 50A 10KA 240V UL489 MI | 257.82 | DIT 15 18 | TA | FTD | D9
Tarifa Aparamenta Modular | M9F42163 | SCHM9F42163 | MULTI9 C60BP 1P C 63A 10KA 240V UL489 MI | 291.82 | DIT 15 18 | TA | FTD | D9
Tarifa Aparamenta Modular | M9F42170 | SCHM9F42170 | C60N UL489 1P C 0,5A Box | 216.21 | DIT 15 18 | TA | FTD | D9
Tarifa Aparamenta Modular | M9F42201 | SCHM9F42201 | C60N UL489 2P C 1A Box | 369.68 | DIT 15 18 | TA | FTD | D9
Tarifa Aparamenta Modular | M9F42202 | SCHM9F42202 | C60N UL489 2P C 2A Box | 231.13 | DIT 15 18 | TA | FTD | D9
Tarifa Aparamenta Modular | M9F42203 | SCHM9F42203 | MULTI9 C60BP 2P C 3A 10KA 480Y/277V UL48 | 369.68 | DIT 15 18 | TA | FTD | D9
Tarifa Aparamenta Modular | M9F42204 | SCHM9F42204 | C60N UL489 2P C 4A Box | 369.68 | DIT 15 18 | TA | FTD | D9
Tarifa Aparamenta Modular | M9F42205 | SCHM9F42205 | C60N UL489 2P C 5A Box | 220.48 | DIT 15 18 | TA | FTD | D9
Tarifa Aparamenta Modular | M9F42206 | SCHM9F42206 | MULTI9 C60BP 2P C 6A 10KA 480Y/277V UL48 | 220.49 | DIT 15 18 | TA | FTD | D9
Tarifa Aparamenta Modular | M9F42208 | SCHM9F42208 | C60N UL489 2P C 8A Box | 220.48 | DIT 15 18 | TA | FTD | D9
Tarifa Aparamenta Modular | M9F42210 | SCHM9F42210 | C60N UL489 2P C 10A Box | 200.92 | DIT 15 18 | TA | FTD | D9
Tarifa Aparamenta Modular | M9F42213 | SCHM9F42213 | MULTI9 C60BP 2P C 15A 10KA 480Y/277V UL4 | 189.18 | DIT 15 18 | TA | FTD | D9
Tarifa Aparamenta Modular | M9F42215 | SCHM9F42215 | MULTI9 C60BP 2P C 15A 10KA 480Y/277V UL4 | 189.18 | DIT 15 18 | TA | FTD | D9
Tarifa Aparamenta Modular | M9F42220 | SCHM9F42220 | MULTI9 C60BP 2P C 20A 10KA 480Y/277V UL4 | 206.76 | DIT 15 18 | TA | FTD | D9
Tarifa Aparamenta Modular | M9F42225 | SCHM9F42225 | ULTI9 C60BP 2P C 25A 10KA 480Y/277V UL4 | 214.87 | DIT 15 18 | TA | FTD | D9
Tarifa Aparamenta Modular | M9F42230 | SCHM9F42230 | C60N UL489 2P C 30A Box | 227.76 | DIT 15 18 | TA | FTD | D9
Tarifa Aparamenta Modular | M9F42235 | SCHM9F42235 | C60N UL489 2P C 35A Box | 285.16 | DIT 15 18 | TA | FTD | D9
Tarifa Aparamenta Modular | M9F42240 | SCHM9F42240 | C60N UL 489 2P C 40A Box | 270.64 | DIT 15 18 | TA | FTD | D9
Tarifa Aparamenta Modular | M9F42250 | SCHM9F42250 | Multi9 C60BP 2P C 50A 10kA 240V UL489 | 498.72 | DIT 15 18 | TA | FTD | D9
Tarifa Aparamenta Modular | M9F42263 | SCHM9F42263 | C60N UL489 2P C 63A Box | 484.37 | DIT 15 18 | TA | FTD | D9
Tarifa Aparamenta Modular | M9F42301 | SCHM9F42301 | C60N UL489 3P C 1A Box | 537.18 | DIT 15 18 | TA | FTD | D9
Tarifa Aparamenta Modular | M9F42302 | SCHM9F42302 | C60N UL489 3P C 2A Box | 537.18 | DIT 15 18 | TA | FTD | D9
Tarifa Aparamenta Modular | M9F42303 | SCHM9F42303 | C60N UL489 3P C 3A Box | 537.18 | DIT 15 18 | TA | FTD | D9
Tarifa Aparamenta Modular | M9F42304 | SCHM9F42304 | C60N UL489 3P C 4A Box | 537.18 | DIT 15 18 | TA | FTD | D9
Tarifa Aparamenta Modular | M9F42305 | SCHM9F42305 | C60N UL489 3P C 5A Box | 319.1 | DIT 15 18 | TA | FTD | D9
Tarifa Aparamenta Modular | M9F42306 | SCHM9F42306 | C60N UL489 3P C 6A Box | 314.5 | DIT 15 18 | TA | FTD | D9
Tarifa Aparamenta Modular | M9F42308 | SCHM9F42308 | C60N UL489 3P C 8A Box | 314.5 | DIT 15 18 | TA | FTD | D9
Tarifa Aparamenta Modular | M9F42310 | SCHM9F42310 | C60N UL489 3P C 10A Box | 294.05 | DIT 15 18 | TA | FTD | D9
Tarifa Aparamenta Modular | M9F42315 | SCHM9F42315 | C60N UL489 3P C 15A Box | 300.03 | DIT 15 18 | TA | FTD | D9
Tarifa Aparamenta Modular | M9F42320 | SCHM9F42320 | C60N UL489 3P C 20A Box | 308.54 | DIT 15 18 | TA | FTD | D9
Tarifa Aparamenta Modular | M9F42325 | SCHM9F42325 | C60N UL489 3P C 25A Box | 314.5 | DIT 15 18 | TA | FTD | D9
Tarifa Aparamenta Modular | M9F42330 | SCHM9F42330 | C60N UL489 3P C 30A Box | 333.25 | DIT 15 18 | TA | FTD | D9
Tarifa Aparamenta Modular | M9F42335 | SCHM9F42335 | C60N UL489 3P C 35A Box | 400.4 | DIT 15 18 | TA | FTD | D9
Tarifa Aparamenta Modular | M9F42340 | SCHM9F42340 | MULTI9 C60BP 3P C 40A 10KA 240V UL489 MI | 400.5 | DIT 15 18 | TA | FTD | D9
Tarifa Aparamenta Modular | M9F42345 | SCHM9F42345 | MULTI9 C60BP 3P C 45A 10KA 240V UL489 MI | 427.39 | DIT 15 18 | TA | FTD | D9
Tarifa Aparamenta Modular | M9F42350 | SCHM9F42350 | MULTI9 C60BP 3P C 50A 10KA 240V UL489 MI | 887.89 | DIT 15 18 | TA | FTD | D9
Tarifa Aparamenta Modular | M9F42363 | SCHM9F42363 | MULTI9 C60BP 3P C 63A 10KA 240V UL489 MI | 932.36 | DIT 15 18 | TA | FTD | D9
Tarifa Aparamenta Modular | M9F43101 | SCHM9F43101 | C60N UL489 1P D 1A Box | 249.31 | DIT 15 18 | TA | FTD | D9
Tarifa Aparamenta Modular | M9F43102 | SCHM9F43102 | MULTI9 C60BP 1P D 2A 10KA 277V UL489 MIN | 258.03 | DIT 15 18 | TA | FTD | D9
Tarifa Aparamenta Modular | M9F43103 | SCHM9F43103 | C60N UL489 1P D 3A Box | 258.03 | DIT 15 18 | TA | FTD | D9
Tarifa Aparamenta Modular | M9F43104 | SCHM9F43104 | C60N UL489 1P D 4A Box | 258.03 | DIT 15 18 | TA | FTD | D9
Tarifa Aparamenta Modular | M9F43105 | SCHM9F43105 | C60N UL489 1P D 5A Box | 230.92 | DIT 15 18 | TA | FTD | D9
Tarifa Aparamenta Modular | M9F43106 | SCHM9F43106 | MULTI9 C60BP 1P D 6A 10KA 277V UL489 MIN | 230.92 | DIT 15 18 | TA | FTD | D9
Tarifa Aparamenta Modular | M9F43108 | SCHM9F43108 | C60N UL489 1P D 8A Box | 230.92 | DIT 15 18 | TA | FTD | D9
Tarifa Aparamenta Modular | M9F43110 | SCHM9F43110 | MULTI9 C60BP 1P D 10A 10KA 277V UL489 MI | 203.61 | DIT 15 18 | TA | FTD | D9
Tarifa Aparamenta Modular | M9F43115 | SCHM9F43115 | MULTI9 C60BP 1P D 15A 10KA 277V UL489 MI | 207.79 | DIT 15 18 | TA | FTD | D9
Tarifa Aparamenta Modular | M9F43120 | SCHM9F43120 | MULTI9 C60BP 1P D 20A 10KA 277V UL489 MI | 213.89 | DIT 15 18 | TA | FTD | D9
Tarifa Aparamenta Modular | M9F43125 | SCHM9F43125 | C60N UL489 1P D 25A Box | 217.87 | DIT 15 18 | TA | FTD | D9
Tarifa Aparamenta Modular | M9F43130 | SCHM9F43130 | C60N UL489 1P D 30A Box | 208.3 | DIT 15 18 | TA | FTD | D9
Tarifa Aparamenta Modular | M9F43135 | SCHM9F43135 | C60N UL489 1P D 35A Box | 230.05 | DIT 15 18 | TA | FTD | D9
Tarifa Aparamenta Modular | M9F43170 | SCHM9F43170 | C60N UL489 1P D 0,5A Box | 189.14 | DIT 15 18 | TA | FTD | D9
Tarifa Aparamenta Modular | M9F43201 | SCHM9F43201 | C60N UL489 2P D 1A Box | 649.68 | DIT 15 18 | TA | FTD | D9
Tarifa Aparamenta Modular | M9F43202 | SCHM9F43202 | C60N UL489 2P D 2A Box | 649.68 | DIT 15 18 | TA | FTD | D9
Tarifa Aparamenta Modular | M9F43203 | SCHM9F43203 | C60N UL489 2P D 3A Box | 649.68 | DIT 15 18 | TA | FTD | D9
Tarifa Aparamenta Modular | M9F43204 | SCHM9F43204 | C60N UL489 2P D 4A Box | 649.68 | DIT 15 19 | TA | FTD | D9
Tarifa Aparamenta Modular | M9F43205 | SCHM9F43205 | C60N UL489 2P D 5A Box | 470.88 | DIT 15 18 | TA | FTD | D9
Tarifa Aparamenta Modular | M9F43206 | SCHM9F43206 | C60N UL489 2P D 6A Box | 470.88 | DIT 15 18 | TA | FTD | D9
Tarifa Aparamenta Modular | M9F43208 | SCHM9F43208 | C60N UL489 2P D 8A Box | 470.88 | DIT 15 18 | TA | FTD | D9
Tarifa Aparamenta Modular | M9F43210 | SCHM9F43210 | C60N UL489 2P D 10A Box | 414.56 | DIT 15 18 | TA | FTD | D9
Tarifa Aparamenta Modular | M9F43215 | SCHM9F43215 | MULTI9 C60BP 2P D 15A 10KA 480Y/277V UL4 | 422.48 | DIT 15 18 | TA | FTD | D9
Tarifa Aparamenta Modular | M9F43220 | SCHM9F43220 | MULTI9 C60BP 2P D 20A 10KA 480Y/277V UL4 | 435.45 | DIT 15 18 | TA | FTD | D9
Tarifa Aparamenta Modular | M9F43225 | SCHM9F43225 | C60N UL489 2P D 25A Box | 443.44 | DIT 15 18 | TA | FTD | D9
Tarifa Aparamenta Modular | M9F43230 | SCHM9F43230 | C60N UL489 2P D 30A Box | 470.04 | DIT 15 18 | TA | FTD | D9
Tarifa Aparamenta Modular | M9F43235 | SCHM9F43235 | C60N UL489 2P D 35A Box | 519.58 | DIT 15 18 | TA | FTD | D9
Tarifa Aparamenta Modular | M9F43301 | SCHM9F43301 | C60N UL489 3P D 1A Box | 997.92 | DIT 15 18 | TA | FTD | D9
Tarifa Aparamenta Modular | M9F43302 | SCHM9F43302 | C60N UL489 3P D 2A Box | 997.92 | DIT 15 18 | TA | FTD | D9
Tarifa Aparamenta Modular | M9F43303 | SCHM9F43303 | C60N UL489 3P D 3A Box | 997.92 | DIT 15 18 | TA | FTD | D9
Tarifa Aparamenta Modular | M9F43304 | SCHM9F43304 | C60N UL489 3P D 4A Box | 997.92 | DIT 15 18 | TA | FTD | D9
Tarifa Aparamenta Modular | M9F43305 | SCHM9F43305 | C60N UL489 3P D 5A Box | 690.65 | DIT 15 18 | TA | FTD | D9
Tarifa Aparamenta Modular | M9F43306 | SCHM9F43306 | C60N UL489 3P D 6A Box | 690.65 | DIT 15 18 | TA | FTD | D9
Tarifa Aparamenta Modular | M9F43308 | SCHM9F43308 | C60N UL489 3P D 8A Box | 690.65 | DIT 15 18 | TA | FTD | D9
Tarifa Aparamenta Modular | M9F43310 | SCHM9F43310 | MULTI9 C60BP 3P D 10A 10KA 480Y/277V UL4 | 623.78 | DIT 15 18 | TA | FTD | D9
Tarifa Aparamenta Modular | M9F43315 | SCHM9F43315 | MULTI9 C60BP 3P D 15A 10KA 480Y/277V UL4 | 635.64 | DIT 15 18 | TA | FTD | D9
Tarifa Aparamenta Modular | M9F43320 | SCHM9F43320 | MULTI9 C60BP 3P D 20A 10KA 480Y/277V UL4 | 654.13 | DIT 15 18 | TA | FTD | D9
Tarifa Aparamenta Modular | M9F43325 | SCHM9F43325 | C60N UL489 3P D 25A Box | 667.11 | DIT 15 18 | TA | FTD | D9
Tarifa Aparamenta Modular | M9F43330 | SCHM9F43330 | C60N UL489 3P D 30A Box | 706.77 | DIT 15 18 | TA | FTD | D9
Tarifa Aparamenta Modular | M9F43335 | SCHM9F43335 | C60N UL489 3P D 35A Box | 776.27 | DIT 15 18 | TA | FTD | D9
Tarifa Aparamenta Modular | M9F52101 | SCHM9F52101 | C60N UL489 1P C 1A Ring | 183.16 | DIT 15 18 | TA | FTD | D9
Tarifa Aparamenta Modular | M9F52102 | SCHM9F52102 | C60N UL489 1P C 2A Ring | 171.03 | DIT 15 18 | TA | FTD | D9
Tarifa Aparamenta Modular | M9F52104 | SCHM9F52104 | C60N UL489 1P C 4A Ring | 177 | DIT 15 18 | TA | FTD | D9
Tarifa Aparamenta Modular | M9F52106 | SCHM9F52106 | C60N UL489 1P C 6A Ring | 102.75 | DIT 15 18 | TA | FTD | D9
Tarifa Aparamenta Modular | M9F52108 | SCHM9F52108 | C60N UL489 1P C 8A Ring | 102.75 | DIT 15 18 | TA | FTD | D9
Tarifa Aparamenta Modular | M9F52110 | SCHM9F52110 | C60N UL489 1P C 10A Ring | 95.71 | DIT 15 18 | TA | FTD | D9
Tarifa Aparamenta Modular | M9F52115 | SCHM9F52115 | C60N UL489 1P C 15A Ring | 94.12 | DIT 15 18 | TA | FTD | D9
Tarifa Aparamenta Modular | M9F52120 | SCHM9F52120 | C60N UL489 1P C 20A Ring | 102.24 | DIT 15 18 | TA | FTD | D9
Tarifa Aparamenta Modular | M9F52125 | SCHM9F52125 | C60N UL489 1P C 25A Ring | 101.04 | DIT 15 18 | TA | FTD | D9
Tarifa Aparamenta Modular | M9F52130 | SCHM9F52130 | C60N UL489 1P C 30A Ring | 109.26 | DIT 15 18 | TA | FTD | D9
Tarifa Aparamenta Modular | M9F52135 | SCHM9F52135 | C60N UL489 1P C 35A Ring | 136.36 | DIT 15 18 | TA | FTD | D9
Tarifa Aparamenta Modular | M9F52201 | SCHM9F52201 | C60N UL489 2P C 1A Ring | 388.1 | DIT 15 18 | TA | FTD | D9
Tarifa Aparamenta Modular | M9F52202 | SCHM9F52202 | C60N UL489 2P C 2A Ring | 362.31 | DIT 15 18 | TA | FTD | D9
Tarifa Aparamenta Modular | M9F52204 | SCHM9F52204 | C60N UL489 2P C 4A Ring | 388.1 | DIT 15 18 | TA | FTD | D9
Tarifa Aparamenta Modular | M9F52206 | SCHM9F52206 | C60N UL489 2P C 6A Ring | 231.45 | DIT 15 18 | TA | FTD | D9
Tarifa Aparamenta Modular | M9F52208 | SCHM9F52208 | C60N UL489 2P C 8A Ring | 231.45 | DIT 15 18 | TA | FTD | D9
Tarifa Aparamenta Modular | M9F52210 | SCHM9F52210 | C60N UL489 2P C 10A Ring | 211.04 | DIT 15 18 | TA | FTD | D9
Tarifa Aparamenta Modular | M9F52215 | SCHM9F52215 | C60N UL489 2P C 15A Ring | 214.87 | DIT 15 18 | TA | FTD | D9
Tarifa Aparamenta Modular | M9F52225 | SCHM9F52225 | C60N UL489 2P C 25A Ring | 217.98 | DIT 15 18 | TA | FTD | D9
Tarifa Aparamenta Modular | M9F52301 | SCHM9F52301 | C60N UL489 3P C 1A Ring | 564.08 | DIT 15 18 | TA | FTD | D9
Tarifa Aparamenta Modular | M9F52302 | SCHM9F52302 | C60N UL489 3P C 2A Ring | 545 | DIT 15 18 | TA | FTD | D9
Tarifa Aparamenta Modular | M9F52304 | SCHM9F52304 | C60N UL489 3P C 4A Ring | 545 | DIT 15 18 | TA | FTD | D9
Tarifa Aparamenta Modular | M9F52308 | SCHM9F52308 | C60N UL489 3P C 8A Ring | 319.1 | DIT 15 18 | TA | FTD | D9
Tarifa Aparamenta Modular | M9F52310 | SCHM9F52310 | C60N UL489 3P C 10A Ring | 298.33 | DIT 15 18 | TA | FTD | D9
Tarifa Aparamenta Modular | M9F52315 | SCHM9F52315 | C60N UL489 3P C 15A Ring | 315.06 | DIT 15 18 | TA | FTD | D9
Tarifa Aparamenta Modular | M9F52320 | SCHM9F52320 | C60N UL489 3P C 20A Ring | 313 | DIT 15 18 | TA | FTD | D9
Tarifa Aparamenta Modular | M9F52325 | SCHM9F52325 | C60N UL489 3P C 25A Ring | 330.24 | DIT 15 18 | TA | FTD | D9
Tarifa Aparamenta Modular | M9F52335 | SCHM9F52335 | C60N UL489 3P C 35A Ring | 420.45 | DIT 15 18 | TA | FTD | D9
Tarifa Aparamenta Modular | M9F53104 | SCHM9F53104 | C60N UL489 1P D 4A Ring | 270.93 | DIT 15 18 | TA | FTD | D9
Tarifa Aparamenta Modular | M9F53110 | SCHM9F53110 | C60N UL489 1P D 10A Ring | 213.74 | DIT 15 18 | TA | FTD | D9
Tarifa Aparamenta Modular | M9F53115 | SCHM9F53115 | C60N UL489 1P D 15A Ring | 218.2 | DIT 15 18 | TA | FTD | D9
Tarifa Aparamenta Modular | M9F53120 | SCHM9F53120 | C60N UL489 1P D 20A Ring | 216.99 | DIT 15 18 | TA | FTD | D9
Tarifa Aparamenta Modular | M9F53204 | SCHM9F53204 | C60N UL489 2P D 4A Ring | 659.2 | DIT 15 18 | TA | FTD | D9
Tarifa Aparamenta Modular | M9F53208 | SCHM9F53208 | C60N UL489 2P D 8A Ring | 477.74 | DIT 15 18 | TA | FTD | D9
Tarifa Aparamenta Modular | M9F53215 | SCHM9F53215 | C60N UL489 2P D 15A Ring | 428.61 | DIT 15 18 | TA | FTD | D9
Tarifa Aparamenta Modular | M9F53235 | SCHM9F53235 | C60N UL489 2P D 35A Ring | 527.1 | DIT 15 18 | TA | FTD | D9
Tarifa Aparamenta Modular | M9F53308 | SCHM9F53308 | C60N UL489 3P D 8A Ring | 700.67 | DIT 15 18 | TA | FTD | D9
Tarifa Aparamenta Modular | M9F53315 | SCHM9F53315 | C60N UL489 3P D 15A Ring | 644.83 | DIT 15 18 | TA | FTD | D9
Tarifa Aparamenta Modular | M9F53325 | SCHM9F53325 | C60N UL489 3P D 25A Ring | 700.43 | DIT 15 18 | TA | FTD | D9
Tarifa Aparamenta Modular | M9F53335 | SCHM9F53335 | C60N UL489 3P D 35A Ring | 787.56 | DIT 15 18 | TA | FTD | D9
Tarifa Aparamenta Modular | M9L11120 | SCHM9L11120 | Multi9 PRD1 75r 1P T1 120V SPD | 421.94 | SPD 47 04 | SJ | FTI | 69
Tarifa Aparamenta Modular | M9P22601 | SCHM9P22601 | N40N 1P-N 1A C 10KA | 141.91 | DIT 22 16 | LA | FTD | D9
Tarifa Aparamenta Modular | M9P22602 | SCHM9P22602 | N40N 1P-N 2A C 10KA | 141.91 | DIT 22 16 | LA | FTD | D9
Tarifa Aparamenta Modular | M9P22603 | SCHM9P22603 | N40N 1P-N 3A C 10KA | 141.91 | DIT 22 16 | LA | FTD | D9
Tarifa Aparamenta Modular | M9P22604 | SCHM9P22604 | N40N 1P-N 4A C 10KA | 141.91 | DIT 22 16 | LA | FTD | D9
Tarifa Aparamenta Modular | M9P22606 | SCHM9P22606 | N40N 1P-N 6A C 10KA | 102.36 | DIT 22 16 | LA | FTD | D9
Tarifa Aparamenta Modular | M9P22610 | SCHM9P22610 | N40N 1P-N 10A C 10KA | 94.02 | DIT 22 16 | LA | FTD | D9
Tarifa Aparamenta Modular | M9P22616 | SCHM9P22616 | N40N 1P-N 16A C 10KA | 95.64 | DIT 22 16 | LA | FTD | D9
Tarifa Aparamenta Modular | M9P22620 | SCHM9P22620 | N40N 1P-N 20A C 10KA | 98.5 | DIT 22 16 | LA | FTD | D9
Tarifa Aparamenta Modular | M9P22625 | SCHM9P22625 | N40N 1P-N 25A C 10KA | 100.42 | DIT 22 16 | LA | FTD | D9
Tarifa Aparamenta Modular | M9P22710 | SCHM9P22710 | MULTI9 N40N 3P-N 10A C 10KA DISJONCTEUR | 217.31 | DIT 22 17 | LA | FTD | D9
Tarifa Aparamenta Modular | M9P22716 | SCHM9P22716 | MULTI9 N40N 3P-N 16A C 10KA DISJONCTEUR | 219.84 | DIT 22 17 | LA | FTD | D9
Tarifa Aparamenta Modular | M9P22720 | SCHM9P22720 | MULTI9 N40N 3P-N 20A C 10KA DISJONCTEUR | 225.89 | DIT 22 17 | LA | FTD | D9
Tarifa Aparamenta Modular | M9P22725 | SCHM9P22725 | MULTI9 N40N 3P-N 25A C 10KA DISJONCTEUR | 234.37 | DIT 22 17 | LA | FTD | D9
Tarifa Aparamenta Modular | M9P22732 | SCHM9P22732 | MULTI9 N40N 3P-N 32A C 10KA DISJONCTEUR | 244.36 | DIT 22 17 | LA | FTD | D9
Tarifa Aparamenta Modular | M9P22740 | SCHM9P22740 | MULTI9 N40N 3P-N 40A C 10KA DISJONCTEUR | 304.46 | DIT 22 17 | LA | FTD | D9
Tarifa Aparamenta Modular | M9R11225 | SCHM9R11225 | ID36mm 25A 30mA AC M9 OEM NACIONAL | 331.64 | DIT 30 26 | LD | FTD | D9
Tarifa Aparamenta Modular | M9R11240 | SCHM9R11240 | ID36mm 40A 30mA AC M9 OEM NACIONAL | 341.62 | DIT 30 26 | LD | FTD | D9
Tarifa Aparamenta Modular | M9R11440 | SCHM9R11440 | ID72mm 40A 30mA AC M9 OEM NACIONAL | 620.21 | DIT 30 26 | LD | FTD | D9
Tarifa Aparamenta Modular | M9R12463 | SCHM9R12463 | Multi9 GFP 4P 63A 86mA A-Si 480Y/277V UL | 1367.55 | DIT 85 31 | DI | FTD | D9
Tarifa Aparamenta Modular | M9R12491 | SCHM9R12491 | Multi9 GFP 4P 100A 86mA A-SI 480Y/277V | 1659.66 | DIT 85 31 | DI | FTD | D9
Tarifa Aparamenta Modular | M9R14240 | SCHM9R14240 | ID36mm 40A 300mA AC M9 OEM NACIONAL | 332.66 | DIT 30 26 | LD | FTD | D9
Tarifa Aparamenta Modular | M9R14440 | SCHM9R14440 | ID72mm 40A 300mA AC M9 OEM NACIONAL | 524.48 | DIT 30 26 | LD | FTD | D9
Tarifa Aparamenta Modular | M9R14463 | SCHM9R14463 | ID 4P 63A 300 mA tipo AC gama OEM | 689.52 | DIT 30 26 | LD | FTD | D9
Tarifa Aparamenta Modular | M9R31240 | SCHM9R31240 | ID36mm 40A 30mA A SI M9 OEM NACIONAL | 521.86 | DIT 30 26 | LD | FTD | D9
Tarifa Aparamenta Modular | M9R31440 | SCHM9R31440 | ID72mm 40A 30mA A SI M9 OEM NACIONAL | 947.65 | DIT 30 26 | LD | FTD | D9
Tarifa Aparamenta Modular | M9R35240 | SCHM9R35240 | ID36mm 40A 300mA A S M9 OEM NACIONAL | 628.55 | DIT 30 26 | LD | FTD | D9
Tarifa Aparamenta Modular | M9R35440 | SCHM9R35440 | ID72mm 40A 300mA A S M9 OEM NACIONAL | 979.56 | DIT 30 26 | LD | FTD | D9
Tarifa Aparamenta Modular | M9R35463 | SCHM9R35463 | ID 4P 63A 300 mA tipo SI gama OEM | 1310.41 | DIT 30 26 | LD | FTD | D9
Tarifa Aparamenta Modular | M9R41225 | SCHM9R41225 | Multi9 GFP 2P 25A 26mA A-Si 480Y/277V UL | 617.45 | DIT 85 21 | DI | FTD | D9
Tarifa Aparamenta Modular | M9R41240 | SCHM9R41240 | Multi9 GFP 2P 40A 26mA A-Si 480Y/277V UL | 637.91 | DIT 85 21 | DI | FTD | D9
Tarifa Aparamenta Modular | M9R44225 | SCHM9R44225 | Multi9 2P 25A 260mA A-Si 480Y/277V UL | 596.03 | DIT 85 21 | DI | FTD | D9
Tarifa Aparamenta Modular | M9R81225 | SCHM9R81225 | Multi9 GFP 2P 25A 26mA A-Si 120-240V RCC | 653.01 | DIT 85 21 | DI | FTD | D9
Tarifa Aparamenta Modular | M9R81240 | SCHM9R81240 | Multi9 GFP 2P 40A 26mA A-Si 120-240V UL | 634.77 | DIT 85 21 | DI | FTD | D9
Tarifa Aparamenta Modular | M9R81263 | SCHM9R81263 | Multi9 GFP 2P 63A 26mA A-Si 120-240V UL | 1291.87 | DIT 85 21 | DI | FTD | D9
Tarifa Aparamenta Modular | M9R81425 | SCHM9R81425 | Multi9 GFP 4P 25A 26mA A-Si 480Y/277V UL | 1129.39 | DIT 85 31 | DI | FTD | D9
Tarifa Aparamenta Modular | M9R81440 | SCHM9R81440 | Multi9 GFP 4P 40A 26mA A-Si 480Y/277V UL | 1130.07 | DIT 85 31 | DI | FTD | D9
Tarifa Aparamenta Modular | M9R81463 | SCHM9R81463 | Multi9 GFP 4P 63A 26mA A-Si 480Y/277V UL | 1674.67 | DIT 85 31 | DI | FTD | D9
Tarifa Aparamenta Modular | M9R84225 | SCHM9R84225 | Multi9 GFP 2P 25A 260mA A-Si 120-240V UL | 627.65 | DIT 85 21 | DI | FTD | D9
Tarifa Aparamenta Modular | M9R84240 | SCHM9R84240 | Multi9 GFP 2P 40A 260mA A-SI 120-240V | 568.77 | DIT 85 21 | DI | FTD | D9
Tarifa Aparamenta Modular | M9R84425 | SCHM9R84425 | Multi9 4P 25A 260mA A-Si 480Y/277V UL | 1147.57 | DIT 85 31 | DI | FTD | D9
Tarifa Aparamenta Modular | M9R84440 | SCHM9R84440 | Multi9 4P 40A 260mA A-Si 480Y/277V UL | 1185.71 | DIT 85 31 | DI | FTD | D9
Tarifa Aparamenta Modular | M9R84491 | SCHM9R84491 | Multi9 4P 100A 260mA A-Si 480Y/277V UL | 1734.98 | DIT 85 31 | DI | FTD | D9
Tarifa Aparamenta Modular | M9U11210 | SCHM9U11210 | MULTI9 C60H-DC 10A B 500V-DC MINIATURE C | 252.54 | DIT 15 18 | TA | FTD | D9
Tarifa Aparamenta Modular | M9U11213 | SCHM9U11213 | MULTI9 C60H-DC 13A B 500V-DC MINIATURE C | 252.54 | DIT 15 18 | TA | FTD | D9
Tarifa Aparamenta Modular | M9U11216 | SCHM9U11216 | MULTI9 C60H-DC 16A B 500V-DC MINIATURE C | 252.54 | DIT 15 18 | TA | FTD | D9
Tarifa Aparamenta Modular | M9U11232 | SCHM9U11232 | MULTI9 C60H-DC 32A B 500V-DC MINIATURE C | 260.5 | DIT 15 18 | TA | FTD | D9
Tarifa Aparamenta Modular | M9U11250 | SCHM9U11250 | MULTI9 C60H-DC 50A B 500V-DC MINIATURE C | 297.01 | DIT 15 18 | TA | FTD | D9
Tarifa Aparamenta Modular | M9U21101 | SCHM9U21101 | MULTI9 C60H-DC 1A C 250V-DC MINIATURE CI | 130.28 | DIT 15 29 | OA | FTD | D9
Tarifa Aparamenta Modular | M9U21102 | SCHM9U21102 | C60H-DC 2 A 250 Vcc UL 1077 | 145.85 | DIT 15 29 | OA | FTI | DI
Tarifa Aparamenta Modular | M9U21103 | SCHM9U21103 | C60H-DC 3 A 250 Vcc UL 1077 | 145.85 | DIT 15 29 | OA | FTI | DI
Tarifa Aparamenta Modular | M9U21104 | SCHM9U21104 | MULTI9 C60H-DC 4A C 250V-DC MINIATURE CI | 130.28 | DIT 15 29 | OA | FTD | D9
Tarifa Aparamenta Modular | M9U21106 | SCHM9U21106 | MULTI9 C60H-DC 6A C 250V-DC MINIATURE CI | 130.28 | DIT 15 29 | OA | FTD | D9
Tarifa Aparamenta Modular | M9U21110 | SCHM9U21110 | C60H-DC 10 A 250 Vcc UL 1077 | 133.49 | DIT 15 29 | OA | FTI | DI
Tarifa Aparamenta Modular | M9U21113 | SCHM9U21113 | MULTI9 C60H-DC 13A C 250V-DC MINIATURE C | 120.29 | DIT 15 29 | OA | FTD | D9
Tarifa Aparamenta Modular | M9U21116 | SCHM9U21116 | MULTI9 C60H-DC 16A C 250V-DC MINIATURE C | 120.29 | DIT 15 29 | OA | FTD | D9
Tarifa Aparamenta Modular | M9U21120 | SCHM9U21120 | MULTI9 C60H-DC 20A C 250V-DC MINIATURE C | 120.29 | DIT 15 29 | OA | FTD | D9
Tarifa Aparamenta Modular | M9U21125 | SCHM9U21125 | MULTI9 C60H-DC 25A C 250V-DC MINIATURE C | 121.61 | DIT 15 29 | OA | FTD | D9
Tarifa Aparamenta Modular | M9U21132 | SCHM9U21132 | MULTI9 C60H-DC 32A C 250V-DC MINIATURE C | 122.68 | DIT 15 29 | OA | FTD | D9
Tarifa Aparamenta Modular | M9U21140 | SCHM9U21140 | MULTI9 C60H-DC 40A C 250V-DC MINIATURE C | 124.04 | DIT 15 29 | OA | FTD | D9
Tarifa Aparamenta Modular | M9U21150 | SCHM9U21150 | MULTI9 C60H-DC 50A C 250V-DC MINIATURE C | 141.43 | DIT 15 29 | OA | FTD | D9
Tarifa Aparamenta Modular | M9U21163 | SCHM9U21163 | MULTI9 C60H-DC 63A C 250V-DC MINIATURE C | 156.1 | DIT 15 29 | OA | FTD | D9
Tarifa Aparamenta Modular | M9U21170 | SCHM9U21170 | MULTI9 C60H-DC 0,5A C 250V-DC MINIATURE | 130.28 | DIT 15 29 | OA | FTD | D9
Tarifa Aparamenta Modular | M9U21201 | SCHM9U21201 | MULTI9 C60H-DC 1A C 500V-DC MINIATURE CI | 260.6 | DIT 15 18 | TA | FTD | D9
Tarifa Aparamenta Modular | M9U21202 | SCHM9U21202 | MULTI9 C60H-DC 2A C 500V-DC MINIATURE CI | 260.6 | DIT 15 18 | TA | FTD | D9
Tarifa Aparamenta Modular | M9U21203 | SCHM9U21203 | MULTI9 C60H-DC 3A C 500V-DC MINIATURE CI | 260.6 | DIT 15 18 | TA | FTD | D9
Tarifa Aparamenta Modular | M9U21204 | SCHM9U21204 | MULTI9 C60H-DC 4A C 500V-DC MINIATURE CI | 260.6 | DIT 15 18 | TA | FTD | D9
Tarifa Aparamenta Modular | M9U21206 | SCHM9U21206 | MULTI9 C60H-DC 6A C 500V-DC MINIATURE CI | 260.6 | DIT 15 18 | TA | FTD | D9
Tarifa Aparamenta Modular | M9U21210 | SCHM9U21210 | C60H-DC 2P 10A Curva C 500 V DC 10 kA | 317.58 | DIT 15 18 | TA | FTD | D9
Tarifa Aparamenta Modular | M9U21213 | SCHM9U21213 | Multi9 C60H-DC 2P 13A C 10kA 500V-DC MCB | 357.4 | DIT 15 18 | TA | FTD | D9
Tarifa Aparamenta Modular | M9U21216 | SCHM9U21216 | MULTI9 C60H-DC 16A C 500V-DC MINIATURE C | 240.51 | DIT 15 18 | TA | FTD | D9
Tarifa Aparamenta Modular | M9U21220 | SCHM9U21220 | MULTI9 C60H-DC 20A C 500V-DC MINIATURE C | 243.18 | DIT 15 18 | TA | FTD | D9
Tarifa Aparamenta Modular | M9U21225 | SCHM9U21225 | MULTI9 C60H-DC 25A C 500V-DC MINIATURE C | 245.39 | DIT 15 18 | TA | FTD | D9
Tarifa Aparamenta Modular | M9U21232 | SCHM9U21232 | MULTI9 C60H-DC 32A C 500V-DC MINIATURE C | 248.1 | DIT 15 18 | TA | FTD | D9
Tarifa Aparamenta Modular | M9U21240 | SCHM9U21240 | MULTI9 C60H-DC 40A C 500V-DC MINIATURE C | 250.44 | DIT 15 18 | TA | FTD | D9
Tarifa Aparamenta Modular | M9U21250 | SCHM9U21250 | MULTI9 C60H-DC 50A C 500V-DC MINIATURE C | 282.86 | DIT 15 18 | TA | FTD | D9
Tarifa Aparamenta Modular | M9U21263 | SCHM9U21263 | MULTI9 C60H-DC 63A C 500V-DC MINIATURE C | 312.23 | DIT 15 18 | TA | FTD | D9
Tarifa Aparamenta Modular | M9U21270 | SCHM9U21270 | MULTI9 C60H-DC 0,5A C 500V-DC MINIATURE | 260.6 | DIT 15 18 | TA | FTD | D9
Tarifa Aparamenta Modular | M9U31140 | SCHM9U31140 | MULTI9 C60H-DC 40A K 250V-DC MINIATURE C | 148.85 | DIT 15 29 | OA | FTD | D9
Tarifa Aparamenta Modular | M9U31163 | SCHM9U31163 | MULTI9 C60H-DC 63A K 250V-DC MINIATURE C | 187.31 | DIT 15 29 | OA | FTD | D9
Tarifa Aparamenta Modular | M9U31206 | SCHM9U31206 | MULTI9 C60H-DC 6A K 500V-DC MINIATURE CI | 312.71 | DIT 15 18 | TA | FTD | D9
Tarifa Aparamenta Modular | M9U31210 | SCHM9U31210 | MULTI9 C60H-DC 10A K 500V-DC MINIATURE C | 288.62 | DIT 15 18 | TA | FTD | D9
Tarifa Aparamenta Modular | M9U31220 | SCHM9U31220 | MULTI9 C60H-DC 20A K 500V-DC MINIATURE C | 291.81 | DIT 15 18 | TA | FTD | D9
Tarifa Aparamenta Modular | M9U31225 | SCHM9U31225 | MULTI9 C60H-DC 25A K 500V-DC MINIATURE C | 294.47 | DIT 15 18 | TA | FTD | D9
Tarifa Aparamenta Modular | M9U31232 | SCHM9U31232 | MULTI9 C60H-DC 32A K 500V-DC MINIATURE C | 297.72 | DIT 15 18 | TA | FTD | D9
Tarifa Aparamenta Modular | M9U31240 | SCHM9U31240 | MULTI9 C60H-DC 40A K 500V-DC MINIATURE C | 300.52 | DIT 15 18 | TA | FTD | D9
Tarifa Aparamenta Modular | M9U31250 | SCHM9U31250 | MULTI9 C60H-DC 50A K 500V-DC MINIATURE C | 339.44 | DIT 15 18 | TA | FTD | D9
Tarifa Aparamenta Modular | M9U31263 | SCHM9U31263 | MULTI9 C60H-DC 63A K 500V-DC MINIATURE C | 374.68 | DIT 15 18 | TA | FTD | D9
Tarifa Aparamenta Modular | M9V11263 | SCHM9V11263 | Vigi C60 2P 63A 30 mA AC-type | 702 | DIT 50 20 | OD | FTI | DI
Tarifa Aparamenta Modular | M9V11363 | SCHM9V11363 | Vigi C60 3P 63A 30 mA AC-type | 719.63 | DIT 50 21 | OD | FTI | DI
Tarifa Aparamenta Modular | M9V14263 | SCHM9V14263 | Vigi C60 2P 63A 300 mA AC-type | 571.62 | DIT 50 20 | OD | FTI | DI
Tarifa Aparamenta Modular | M9V14363 | SCHM9V14363 | Vigi C60 3P 63A 300 mA AC-type | 592.29 | DIT 50 21 | OD | FTI | DI
Tarifa Aparamenta Modular | M9V14463 | SCHM9V14463 | Vigi C60 4P 63A 300 mA AC-type | 604.24 | DIT 50 22 | OD | FTI | DI
Tarifa Aparamenta Modular | M9V31263 | SCHM9V31263 | Vigi C60 2P 63A 30 mA SI-type | 820.18 | DIT 50 20 | OD | FTI | DI
Tarifa Aparamenta Modular | M9XCA137 | SCHM9XCA137 | SCHNEIDER BARRA COLECT. 666mm | 93.62 | COF 42 20 | CO | FTC | CO
Tarifa Aparamenta Modular | M9XUP106 | SCHM9XUP106 | SCHNEIDER BARRA COL 1F 108mm | 18.68 | COF 42 20 | CO | FTC | CO
Tarifa Aparamenta Modular | M9Y14740 | SCHM9Y14740 | Multi9 - Vigi N40 40A 300mA AC | 435.51 | DIT 51 75 | OD | FTI | DI
Tarifa Aparamenta Modular | M9Y31740 | SCHM9Y31740 | Multi9 - Vigi N40 40A 30mA SI | 664.62 | DIT 51 75 | OD | FTI | DI
Tarifa Aparamenta Modular | M9Y34740 | SCHM9Y34740 | Multi9 - Vigi N40 40A 300mA SI | 548.74 | DIT 51 75 | OD | FTI | DI
Tarifa Pequeño Material Eléctrico - Dómotica e Inmótica Knx - Puestos de trabajo | MEG2310-6050 | SCHMEG2310-6050 | SCH-sock.out.+ICP+PiT+HL nim SDsg | 79.41 | PME 36 30 | MW | CLD | 40
Tarifa Pequeño Material Eléctrico - Dómotica e Inmótica Knx - Puestos de trabajo | MEG2310-6052 | SCHMEG2310-6052 | SCH-sock.out.+ICP+PiT+HL mom SDsg | 79.41 | PME 36 30 | MW | CLD | 40
Tarifa Pequeño Material Eléctrico - Dómotica e Inmótica Knx - Puestos de trabajo | MEG2400-0325 | SCHMEG2400-0325 | SCH-sock.out.+ICP+ST TPb aw SysM | 10.28 | PME 30 00 | MW | CLD | 40
Tarifa Pequeño Material Eléctrico - Dómotica e Inmótica Knx - Puestos de trabajo | MEG2414-0460 | SCHMEG2414-0460 | SCH-sock.out+ICP+ST+HL IP44 TPm alu SysM | 38.91 | PME 30 10 | MW | CLD | 40
Tarifa Pequeño Material Eléctrico - Dómotica e Inmótica Knx - Puestos de trabajo | MEG3117-7060 | SCHMEG3117-7060 | Sw intermediate Anti-Van | 90.32 | PME 60 10 | MW | CLD | 40
Tarifa Pequeño Material Eléctrico - Dómotica e Inmótica Knx - Puestos de trabajo | MEG3151-0000 | SCHMEG3151-0000 | Pu-btn break con. w.N-cla. 1p 10A PiT FM | 20 | PME 10 00 | MW | CLD | 40
Tarifa Pequeño Material Eléctrico - Dómotica e Inmótica Knx - Puestos de trabajo | MEG3184-0000 | SCHMEG3184-0000 | Pull-cord ma.con.push-btn 1p 10A PiT FM | 37.28 | PME 10 00 | MW | CLD | 40
Tarifa Pequeño Material Eléctrico - Dómotica e Inmótica Knx - Puestos de trabajo | MEG3301-6034 | SCHMEG3301-6034 | Rocker mark. 0/1 ant SDsg | 9.76 | PME 36 20 | MW | CLD | 40
Tarifa Pequeño Material Eléctrico - Dómotica e Inmótica Knx - Puestos de trabajo | MEG3301-6035 | SCHMEG3301-6035 | Rocker mark. 0/1 lw SDsg | 6.26 | PME 36 10 | MW | CLD | 40
Tarifa Pequeño Material Eléctrico - Dómotica e Inmótica Knx - Puestos de trabajo | MEG3301-6036 | SCHMEG3301-6036 | Rocker mark. 0/1 stst SDsg | 9.47 | PME 36 20 | MW | CLD | 40
Tarifa Pequeño Material Eléctrico - Dómotica e Inmótica Knx - Puestos de trabajo | MEG3302-0414 | SCHMEG3302-0414 | Rocker w. mark. light TPm ant SysM | 7.66 | PME 30 10 | MW | CLD | 40
Tarifa Pequeño Material Eléctrico - Dómotica e Inmótica Knx - Puestos de trabajo | MEG3302-0460 | SCHMEG3302-0460 | Rocker w. mark. light TPm alu SysM | 7.87 | PME 30 10 | MW | CLD | 40
Tarifa Pequeño Material Eléctrico - Dómotica e Inmótica Knx - Puestos de trabajo | MEG3305-0414 | SCHMEG3305-0414 | Rocker w.mark. bell TPm ant SysM | 7.37 | PME 30 10 | MW | CLD | 40
Tarifa Pequeño Material Eléctrico - Dómotica e Inmótica Knx - Puestos de trabajo | MEG3305-0460 | SCHMEG3305-0460 | Rocker w.mark. bell TPm alu SysM | 7.8 | PME 30 10 | MW | CLD | 40
Tarifa Pequeño Material Eléctrico - Dómotica e Inmótica Knx - Puestos de trabajo | MEG3420-0319 | SCHMEG3420-0319 | Dou.rocker w. cont.win. TPb pw SysM | 15.01 | PME 30 00 | MW | CLD | 40
Tarifa Pequeño Material Eléctrico - Dómotica e Inmótica Knx - Puestos de trabajo | MEG3420-0460 | SCHMEG3420-0460 | Dou.rocker w. cont.win. TPm alu SysM | 23.44 | PME 30 10 | MW | CLD | 40
Tarifa Pequeño Material Eléctrico - Dómotica e Inmótica Knx - Puestos de trabajo | MEG3901-0000 | SCHMEG3901-0000 | L.att. f. 1p sw./push-btn. 100-230V mc | 18.93 | PME 10 30 | MW | CLD | 40
Tarifa Pequeño Material Eléctrico - Dómotica e Inmótica Knx - Puestos de trabajo | MEG4080-6050 | SCHMEG4080-6050 | Adap. SysM in SDsg nim SDsg | 13.86 | PME 36 30 | MW | CLD | 40
Tarifa Pequeño Material Eléctrico - Dómotica e Inmótica Knx - Puestos de trabajo | MEG4081-6034 | SCHMEG4081-6034 | Adap. w. hing.lid ant SDsg | 24.43 | PME 36 20 | MW | CLD | 40
Tarifa Pequeño Material Eléctrico - Dómotica e Inmótica Knx - Puestos de trabajo | MEG4081-6035 | SCHMEG4081-6035 | Adap. w. hing.lid lw SDsg | 19.22 | PME 36 20 | MW | CLD | 40
Tarifa Pequeño Material Eléctrico - Dómotica e Inmótica Knx - Puestos de trabajo | MEG4081-6036 | SCHMEG4081-6036 | Adap. w. hing.lid stst SDsg | 24.43 | PME 36 20 | MW | CLD | 40
Tarifa Pequeño Material Eléctrico - Dómotica e Inmótica Knx - Puestos de trabajo | MEG4081-6050 | SCHMEG4081-6050 | Adap. w. hing.lid nim SDsg | 45.39 | PME 36 30 | MW | CLD | 40
Tarifa Pequeño Material Eléctrico - Dómotica e Inmótica Knx - Puestos de trabajo | MEG4081-6052 | SCHMEG4081-6052 | Adap. w. hing.lid mom SDsg | 45.39 | PME 36 30 | MW | CLD | 40
Tarifa Pequeño Material Eléctrico - Dómotica e Inmótica Knx - Puestos de trabajo | MEG4211-0319 | SCHMEG4211-0319 | Cen.pla.f.RJ12 tel.sock.ins.TPb pw SysM | 6.2 | PME 30 00 | MW | CLD | 40
Tarifa Pequeño Material Eléctrico - Dómotica e Inmótica Knx - Puestos de trabajo | MEG4211-0325 | SCHMEG4211-0325 | Cen.pla.f.RJ12 tel.sock.ins.TPb aw SysM | 6.2 | PME 30 00 | MW | CLD | 40
Tarifa Pequeño Material Eléctrico - Dómotica e Inmótica Knx - Puestos de trabajo | MEG4211-0460 | SCHMEG4211-0460 | Cen.pla.f.RJ12 tel.sock.ins.TPm alu SysM | 9.24 | PME 30 10 | MW | CLD | 40
Tarifa Pequeño Material Eléctrico - Dómotica e Inmótica Knx - Puestos de trabajo | MEG4350-6034 | SCHMEG4350-6034 | RCA Cinch sock.out. rd+w ant SDsg | 51.18 | PME 99 98 | MW | CLD | 40
Tarifa Pequeño Material Eléctrico - Dómotica e Inmótica Knx - Puestos de trabajo | MEG4350-6035 | SCHMEG4350-6035 | RCA Cinch sock.out. rd+w lw SDsg | 50.55 | PME 99 98 | MW | CLD | 40
Tarifa Pequeño Material Eléctrico - Dómotica e Inmótica Knx - Puestos de trabajo | MEG4350-6036 | SCHMEG4350-6036 | RCA Cinch sock.out. rd+w stst SDsg | 51.62 | PME 99 98 | MW | CLD | 40
Tarifa Pequeño Material Eléctrico - Dómotica e Inmótica Knx - Puestos de trabajo | MEG4420-0325 | SCHMEG4420-0325 | Cen.pla f. emer.light TPb aw SysM | 7.35 | PME 30 00 | MW | CLD | 40
Tarifa Pequeño Material Eléctrico - Dómotica e Inmótica Knx - Puestos de trabajo | MEG4420-0414 | SCHMEG4420-0414 | Cen.pla f. emer.light TPm ant SysM | 8.04 | PME 30 10 | MW | CLD | 40
Tarifa Pequeño Material Eléctrico - Dómotica e Inmótica Knx - Puestos de trabajo | MEG4420-0460 | SCHMEG4420-0460 | Cen.pla f. emer.light TPm alu SysM | 9.9 | PME 30 10 | MW | CLD | 40
Tarifa Pequeño Material Eléctrico - Dómotica e Inmótica Knx - Puestos de trabajo | MEG5215-6050 | SCHMEG5215-6050 | Rocker f. PB mod. 1g (Up/Do) nim SDsg | 22.88 | PME 37 30 | MO | CLD | 40
Tarifa Pequeño Material Eléctrico - Dómotica e Inmótica Knx - Puestos de trabajo | MEG5226-6035 | SCHMEG5226-6035 | Rocker PB mod.2g(S1/S2+blank)lw SDsg | 14.84 | PME 37 10 | MO | CLD | 40
Tarifa Pequeño Material Eléctrico - Dómotica e Inmótica Knx - Puestos de trabajo | MEG5227-6034 | SCHMEG5227-6034 | Rocker PBmod.2g(S1/S2+Up/Down) ant SDsg | 18.09 | PME 42 00 | MO | CLD | 40
Tarifa Pequeño Material Eléctrico - Dómotica e Inmótica Knx - Puestos de trabajo | MEG5227-6035 | SCHMEG5227-6035 | Rocker PBmod.2g(S1/S2+Up/Down) lw SDsg | 14.77 | PME 42 00 | MO | CLD | 40
Tarifa Pequeño Material Eléctrico - Dómotica e Inmótica Knx - Puestos de trabajo | MEG5251-0319 | SCHMEG5251-0319 | Cen.pla. f. ro.FAN.ins. TPb pw SysM | 12.74 | PME 37 10 | MO | CLD | 40
Tarifa Pequeño Material Eléctrico - Dómotica e Inmótica Knx - Puestos de trabajo | MEG5251-0325 | SCHMEG5251-0325 | Cen.pla. f. ro.FAN.ins. TPb aw SysM | 12.67 | PME 32 00 | MO | CLD | 40
Tarifa Pequeño Material Eléctrico - Dómotica e Inmótica Knx - Puestos de trabajo | MEG5251-0414 | SCHMEG5251-0414 | Cen.pla. f. ro.FAN.ins. TPm ant SysM | 18.09 | PME 32 10 | MO | CLD | 40
Tarifa Pequeño Material Eléctrico - Dómotica e Inmótica Knx - Puestos de trabajo | MEG5760-6035 | SCHMEG5760-6035 | RTC w switch 230V lw SDsg | 82.57 | PME 37 10 | MO | CLD | 40
Tarifa Pequeño Material Eléctrico - Dómotica e Inmótica Knx - Puestos de trabajo | MEG5760-6036 | SCHMEG5760-6036 | RTC w switch 230V stst SDsg | 94.38 | PME 37 20 | MO | CLD | 40
Tarifa Pequeño Material Eléctrico - Dómotica e Inmótica Knx - Puestos de trabajo | MEG5760-6050 | SCHMEG5760-6050 | RTC w switch 230V nim SDsg | 108.36 | PME 37 30 | MO | CLD | 40
Tarifa Pequeño Material Eléctrico - Dómotica e Inmótica Knx - Puestos de trabajo | MEG5762-6034 | SCHMEG5762-6034 | RTC w change over contact 230V ant SDsg | 80.51 | PME 37 20 | MO | CLD | 40
Tarifa Pequeño Material Eléctrico - Dómotica e Inmótica Knx - Puestos de trabajo | MEG5762-6035 | SCHMEG5762-6035 | RTC w change over contact 230V lw SDsg | 76.6 | PME 37 10 | MO | CLD | 40
Tarifa Pequeño Material Eléctrico - Dómotica e Inmótica Knx - Puestos de trabajo | MEG5762-6050 | SCHMEG5762-6050 | RTC w change over contact 230V nim SDsg | 93.48 | PME 37 30 | MO | CLD | 40
Tarifa Aparamenta Baja Tensión,Potencia y Canalizaciones eléctricas prefabricadas (ComPact, MasterPact, PowerLogic, Vigirex, Vigilhom y Canalis ) | METSECT5CC004 | SCHMETSECT5CC004 | TI 40/5A TIPO CC CABLE 21MM | 32.53 | PM1 48 01 | MB | EMM | PW
Tarifa Aparamenta Baja Tensión,Potencia y Canalizaciones eléctricas prefabricadas (ComPact, MasterPact, PowerLogic, Vigirex, Vigilhom y Canalis ) | METSECT5CC005 | SCHMETSECT5CC005 | TI 50/5A TIPO CC CABLE 21MM | 34.02 | PM1 48 01 | MB | EMM | PW
Tarifa Aparamenta Baja Tensión,Potencia y Canalizaciones eléctricas prefabricadas (ComPact, MasterPact, PowerLogic, Vigirex, Vigilhom y Canalis ) | METSECT5CC006 | SCHMETSECT5CC006 | TI 60/5A TIPO CC CABLE 21MM | 33.7 | PM1 48 01 | MB | EMM | PW
Tarifa Aparamenta Baja Tensión,Potencia y Canalizaciones eléctricas prefabricadas (ComPact, MasterPact, PowerLogic, Vigirex, Vigilhom y Canalis ) | METSECT5CC008 | SCHMETSECT5CC008 | TI 75/5A TIPO CC CABLE 21MM | 33.7 | PM1 48 01 | MB | EMM | PW
Tarifa Aparamenta Baja Tensión,Potencia y Canalizaciones eléctricas prefabricadas (ComPact, MasterPact, PowerLogic, Vigirex, Vigilhom y Canalis ) | METSECT5CC010 | SCHMETSECT5CC010 | TI 100/5A TIPO CC CABLE 21MM | 32.42 | PM1 48 01 | MB | EMM | PW
Tarifa Aparamenta Baja Tensión,Potencia y Canalizaciones eléctricas prefabricadas (ComPact, MasterPact, PowerLogic, Vigirex, Vigilhom y Canalis ) | METSECT5CC013 | SCHMETSECT5CC013 | TI 125/5A TIPO CC CABLE 21MM | 33.27 | PM1 48 01 | MB | EMM | PW
Tarifa Aparamenta Baja Tensión,Potencia y Canalizaciones eléctricas prefabricadas (ComPact, MasterPact, PowerLogic, Vigirex, Vigilhom y Canalis ) | METSECT5CC015 | SCHMETSECT5CC015 | TI 150/5A TIPO CC CABLE 21MM | 35.53 | PM1 48 01 | MB | EMM | PW
Tarifa Aparamenta Baja Tensión,Potencia y Canalizaciones eléctricas prefabricadas (ComPact, MasterPact, PowerLogic, Vigirex, Vigilhom y Canalis ) | METSECT5CC020 | SCHMETSECT5CC020 | TI 200/5A TIPO CC CABLE 21MM | 34.56 | PM1 48 01 | MB | EMM | PW
Tarifa Aparamenta Baja Tensión,Potencia y Canalizaciones eléctricas prefabricadas (ComPact, MasterPact, PowerLogic, Vigirex, Vigilhom y Canalis ) | METSECT5CC025 | SCHMETSECT5CC025 | TI 250/5A TIPO CC CABLE 21MM | 38.43 | PM1 48 01 | MB | EMM | PW
Tarifa Aparamenta Baja Tensión,Potencia y Canalizaciones eléctricas prefabricadas (ComPact, MasterPact, PowerLogic, Vigirex, Vigilhom y Canalis ) | METSECT5COVER | SCHMETSECT5COVER | SEALABLE COVER | 9.83 | PM1 48 15 | MB | EMM | PW
Tarifa Aparamenta Baja Tensión,Potencia y Canalizaciones eléctricas prefabricadas (ComPact, MasterPact, PowerLogic, Vigirex, Vigilhom y Canalis ) | METSECT5CYL2 | SCHMETSECT5CYL2 | CYLINDER DIAM. 10 5MM | 15.55 | PM1 48 15 | MB | EMM | PW
Tarifa Aparamenta Baja Tensión,Potencia y Canalizaciones eléctricas prefabricadas (ComPact, MasterPact, PowerLogic, Vigirex, Vigilhom y Canalis ) | METSECT5DA040 | SCHMETSECT5DA040 | TC 400 5 PARA MONTAJE EN BARRAS 32X65 | 66.76 | PM1 48 01 | MB | EMM | PW
Tarifa Aparamenta Baja Tensión,Potencia y Canalizaciones eléctricas prefabricadas (ComPact, MasterPact, PowerLogic, Vigirex, Vigilhom y Canalis ) | METSECT5DA050 | SCHMETSECT5DA050 | TI 500/5A TIPO DA BARRA 32X65 | 70.3 | PM1 48 01 | MB | EMM | PW
Tarifa Aparamenta Baja Tensión,Potencia y Canalizaciones eléctricas prefabricadas (ComPact, MasterPact, PowerLogic, Vigirex, Vigilhom y Canalis ) | METSECT5DA060 | SCHMETSECT5DA060 | TI 600/5A TIPO DA BARRA 32X65 | 70.84 | PM1 48 01 | MB | EMM | PW
Tarifa Aparamenta Baja Tensión,Potencia y Canalizaciones eléctricas prefabricadas (ComPact, MasterPact, PowerLogic, Vigirex, Vigilhom y Canalis ) | METSECT5DA080 | SCHMETSECT5DA080 | TI 800/5A TIPO DA BARRA 32X65 | 72.24 | PM1 48 01 | MB | EMM | PW
Tarifa Aparamenta Baja Tensión,Potencia y Canalizaciones eléctricas prefabricadas (ComPact, MasterPact, PowerLogic, Vigirex, Vigilhom y Canalis ) | METSECT5DA100 | SCHMETSECT5DA100 | TI 1000/5A TIPO DA BARRA 32X65 | 75.67 | PM1 48 01 | MB | EMM | PW
Tarifa Aparamenta Baja Tensión,Potencia y Canalizaciones eléctricas prefabricadas (ComPact, MasterPact, PowerLogic, Vigirex, Vigilhom y Canalis ) | METSECT5DA125 | SCHMETSECT5DA125 | TI 1250/5A TIPO DA BARRA 32X65 | 80.18 | PM1 48 01 | MB | EMM | PW
Tarifa Aparamenta Baja Tensión,Potencia y Canalizaciones eléctricas prefabricadas (ComPact, MasterPact, PowerLogic, Vigirex, Vigilhom y Canalis ) | METSECT5DA150 | SCHMETSECT5DA150 | TI 1500/5A TIPO DA BARRA 32X65 | 81.78 | PM1 48 01 | MB | EMM | PW
Tarifa Aparamenta Baja Tensión,Potencia y Canalizaciones eléctricas prefabricadas (ComPact, MasterPact, PowerLogic, Vigirex, Vigilhom y Canalis ) | METSECT5DB100 | SCHMETSECT5DB100 | CURRENT TRANSFORMER TROPICALISED 1000 5 | 142 | PM1 48 01 | MB | EMM | PW
Tarifa Aparamenta Baja Tensión,Potencia y Canalizaciones eléctricas prefabricadas (ComPact, MasterPact, PowerLogic, Vigirex, Vigilhom y Canalis ) | METSECT5DB125 | SCHMETSECT5DB125 | TI 1250/5A TIPO DB BARRA 38X127 | 139.53 | PM1 48 01 | MB | EMM | PW
Tarifa Aparamenta Baja Tensión,Potencia y Canalizaciones eléctricas prefabricadas (ComPact, MasterPact, PowerLogic, Vigirex, Vigilhom y Canalis ) | METSECT5DB150 | SCHMETSECT5DB150 | TI 1500/5A TIPO DB BARRA 38X127 | 142.1 | PM1 48 01 | MB | EMM | PW
Tarifa Aparamenta Baja Tensión,Potencia y Canalizaciones eléctricas prefabricadas (ComPact, MasterPact, PowerLogic, Vigirex, Vigilhom y Canalis ) | METSECT5DB200 | SCHMETSECT5DB200 | TI 2000/5A TIPO DB BARRA 38X127 | 151.88 | PM1 48 01 | MB | EMM | PW
Tarifa Aparamenta Baja Tensión,Potencia y Canalizaciones eléctricas prefabricadas (ComPact, MasterPact, PowerLogic, Vigirex, Vigilhom y Canalis ) | METSECT5DB250 | SCHMETSECT5DB250 | TI 2500/5A TIPO DB BARRA 38X127 | 165.18 | PM1 48 01 | MB | EMM | PW
Tarifa Aparamenta Baja Tensión,Potencia y Canalizaciones eléctricas prefabricadas (ComPact, MasterPact, PowerLogic, Vigirex, Vigilhom y Canalis ) | METSECT5DB300 | SCHMETSECT5DB300 | TI 3000/5A TIPO DB BARRA 38X127 | 165.18 | PM1 48 01 | MB | EMM | PW
Tarifa Aparamenta Baja Tensión,Potencia y Canalizaciones eléctricas prefabricadas (ComPact, MasterPact, PowerLogic, Vigirex, Vigilhom y Canalis ) | METSECT5DC200 | SCHMETSECT5DC200 | CURRENT TRANSFORMER TROPICALISED 2000 5 | 190.51 | PM1 48 01 | MB | EMM | PW
Tarifa Aparamenta Baja Tensión,Potencia y Canalizaciones eléctricas prefabricadas (ComPact, MasterPact, PowerLogic, Vigirex, Vigilhom y Canalis ) | METSECT5DC250 | SCHMETSECT5DC250 | TI 2500/5A TIPO DC BARRA 52X127 | 209.07 | PM1 48 01 | MB | EMM | PW
Tarifa Aparamenta Baja Tensión,Potencia y Canalizaciones eléctricas prefabricadas (ComPact, MasterPact, PowerLogic, Vigirex, Vigilhom y Canalis ) | METSECT5DC300 | SCHMETSECT5DC300 | TI 3000/5A TIPO DC BARRA 52X127 | 209.07 | PM1 48 01 | MB | EMM | PW
Tarifa Aparamenta Baja Tensión,Potencia y Canalizaciones eléctricas prefabricadas (ComPact, MasterPact, PowerLogic, Vigirex, Vigilhom y Canalis ) | METSECT5DC400 | SCHMETSECT5DC400 | TI 4000/5A TIPO DC BARRA 52X127 | 204.35 | PM1 48 01 | MB | EMM | PW
Tarifa Aparamenta Baja Tensión,Potencia y Canalizaciones eléctricas prefabricadas (ComPact, MasterPact, PowerLogic, Vigirex, Vigilhom y Canalis ) | METSECT5DD100 | SCHMETSECT5DD100 | CT TROP 1000 5 DOBLE PARA BARRAS 34X84 | 111.52 | PM1 48 01 | MB | EMM | PW
Tarifa Aparamenta Baja Tensión,Potencia y Canalizaciones eléctricas prefabricadas (ComPact, MasterPact, PowerLogic, Vigirex, Vigilhom y Canalis ) | METSECT5DD125 | SCHMETSECT5DD125 | TR.CTE 1250-5A P/RIEL BARRA 85X34MM (TR) | 109.58 | PM1 48 01 | MB | EMM | PW
Tarifa Aparamenta Baja Tensión,Potencia y Canalizaciones eléctricas prefabricadas (ComPact, MasterPact, PowerLogic, Vigirex, Vigilhom y Canalis ) | METSECT5DD150 | SCHMETSECT5DD150 | TR.CTE 1500/5A P/RIEL BARRA 85X34MM (TR) | 111.52 | PM1 48 01 | MB | EMM | PW
Tarifa Aparamenta Baja Tensión,Potencia y Canalizaciones eléctricas prefabricadas (ComPact, MasterPact, PowerLogic, Vigirex, Vigilhom y Canalis ) | METSECT5DE100 | SCHMETSECT5DE100 | CURRENT TRANSFORMER TROPICALIS | 116.24 | PM1 48 01 | MB | EMM | PW
Tarifa Aparamenta Baja Tensión,Potencia y Canalizaciones eléctricas prefabricadas (ComPact, MasterPact, PowerLogic, Vigirex, Vigilhom y Canalis ) | METSECT5DE125 | SCHMETSECT5DE125 | CURRENT TRANSFORMER TROPICALIS | 114.31 | PM1 48 01 | MB | EMM | PW
Tarifa Aparamenta Baja Tensión,Potencia y Canalizaciones eléctricas prefabricadas (ComPact, MasterPact, PowerLogic, Vigirex, Vigilhom y Canalis ) | METSECT5DE150 | SCHMETSECT5DE150 | CURRENT TRANSFORMER TROPICALIS | 116.24 | PM1 48 01 | MB | EMM | PW
Tarifa Aparamenta Baja Tensión,Potencia y Canalizaciones eléctricas prefabricadas (ComPact, MasterPact, PowerLogic, Vigirex, Vigilhom y Canalis ) | METSECT5DE200 | SCHMETSECT5DE200 | CURRENT TRANSFORMER TROPICALIS | 124.4 | PM1 48 01 | MB | EMM | PW
Tarifa Aparamenta Baja Tensión,Potencia y Canalizaciones eléctricas prefabricadas (ComPact, MasterPact, PowerLogic, Vigirex, Vigilhom y Canalis ) | METSECT5DH125 | SCHMETSECT5DH125 | CURRENT TRANSFORMER TROPICALIS | 139.53 | PM1 48 01 | MB | EMM | PW
Tarifa Aparamenta Baja Tensión,Potencia y Canalizaciones eléctricas prefabricadas (ComPact, MasterPact, PowerLogic, Vigirex, Vigilhom y Canalis ) | METSECT5DH150 | SCHMETSECT5DH150 | CURRENT TRANSFORMER TROPICALIS | 142.1 | PM1 48 01 | MB | EMM | PW
Tarifa Aparamenta Baja Tensión,Potencia y Canalizaciones eléctricas prefabricadas (ComPact, MasterPact, PowerLogic, Vigirex, Vigilhom y Canalis ) | METSECT5DH200 | SCHMETSECT5DH200 | CURRENT TRANSFORMER TROPICALIS | 151.88 | PM1 48 01 | MB | EMM | PW
Tarifa Aparamenta Baja Tensión,Potencia y Canalizaciones eléctricas prefabricadas (ComPact, MasterPact, PowerLogic, Vigirex, Vigilhom y Canalis ) | METSECT5GA010 | SCHMETSECT5GA010 | trafo nucleo abierto 100/5A 1.25VA cl.3 | 248.82 | PM1 48 02 | MB | EMM | PW
Tarifa Aparamenta Baja Tensión,Potencia y Canalizaciones eléctricas prefabricadas (ComPact, MasterPact, PowerLogic, Vigirex, Vigilhom y Canalis ) | METSECT5GA015 | SCHMETSECT5GA015 | trafo nucleo abierto 150/5A 1.5VA cl.3 | 261.98 | PM1 48 02 | MB | EMM | PW
Tarifa Aparamenta Baja Tensión,Potencia y Canalizaciones eléctricas prefabricadas (ComPact, MasterPact, PowerLogic, Vigirex, Vigilhom y Canalis ) | METSECT5GA020 | SCHMETSECT5GA020 | trafo nucleo abierto 200/5A 2.5VA cl.3 | 250.97 | PM1 48 02 | MB | EMM | PW
Tarifa Aparamenta Baja Tensión,Potencia y Canalizaciones eléctricas prefabricadas (ComPact, MasterPact, PowerLogic, Vigirex, Vigilhom y Canalis ) | METSECT5GA025 | SCHMETSECT5GA025 | trafo nucleo abierto 250/5A 1.5VA cl.1 | 259.61 | PM1 48 02 | MB | EMM | PW
Tarifa Aparamenta Baja Tensión,Potencia y Canalizaciones eléctricas prefabricadas (ComPact, MasterPact, PowerLogic, Vigirex, Vigilhom y Canalis ) | METSECT5GA040 | SCHMETSECT5GA040 | trafo nucleo abierto 400/5A 1VA cl.0.5 | 325.24 | PM1 48 02 | MB | EMM | PW
Tarifa Aparamenta Baja Tensión,Potencia y Canalizaciones eléctricas prefabricadas (ComPact, MasterPact, PowerLogic, Vigirex, Vigilhom y Canalis ) | METSECT5GD025 | SCHMETSECT5GD025 | trafo nucleo abierto 250/5A 1.5VA cl.1 | 295.34 | PM1 48 02 | MB | EMM | PW
Tarifa Aparamenta Baja Tensión,Potencia y Canalizaciones eléctricas prefabricadas (ComPact, MasterPact, PowerLogic, Vigirex, Vigilhom y Canalis ) | METSECT5GD040 | SCHMETSECT5GD040 | trafo nucleo abierto 400/5A 1VA cl.0.5 | 336.36 | PM1 48 02 | MB | EMM | PW
Tarifa Aparamenta Baja Tensión,Potencia y Canalizaciones eléctricas prefabricadas (ComPact, MasterPact, PowerLogic, Vigirex, Vigilhom y Canalis ) | METSECT5GD050 | SCHMETSECT5GD050 | trafo nucleo abierto 500/5A 2.5VA cl.0.5 | 356 | PM1 48 02 | MB | EMM | PW
Tarifa Aparamenta Baja Tensión,Potencia y Canalizaciones eléctricas prefabricadas (ComPact, MasterPact, PowerLogic, Vigirex, Vigilhom y Canalis ) | METSECT5GD060 | SCHMETSECT5GD060 | trafo nucleo abierto 600/5A 2.5VA cl.0.5 | 325.67 | PM1 48 02 | MB | EMM | PW
Tarifa Aparamenta Baja Tensión,Potencia y Canalizaciones eléctricas prefabricadas (ComPact, MasterPact, PowerLogic, Vigirex, Vigilhom y Canalis ) | METSECT5GD075 | SCHMETSECT5GD075 | trafo nucleo abierto 750/5A 2.5VA cl.0.5 | 335.49 | PM1 48 02 | MB | EMM | PW
Tarifa Aparamenta Baja Tensión,Potencia y Canalizaciones eléctricas prefabricadas (ComPact, MasterPact, PowerLogic, Vigirex, Vigilhom y Canalis ) | METSECT5GD080 | SCHMETSECT5GD080 | trafo nucleo abierto 800/5A 2.5VA cl.0.5 | 337.44 | PM1 48 02 | MB | EMM | PW
Tarifa Aparamenta Baja Tensión,Potencia y Canalizaciones eléctricas prefabricadas (ComPact, MasterPact, PowerLogic, Vigirex, Vigilhom y Canalis ) | METSECT5GD100 | SCHMETSECT5GD100 | trafo nucleo abierto 1000/5A 5VA cl.0.5 | 372.31 | PM1 48 02 | MB | EMM | PW
Tarifa Aparamenta Baja Tensión,Potencia y Canalizaciones eléctricas prefabricadas (ComPact, MasterPact, PowerLogic, Vigirex, Vigilhom y Canalis ) | METSECT5GG025 | SCHMETSECT5GG025 | trafo nucleo abierto 250/5A 1.5VA cl.1 | 401.99 | PM1 48 02 | MB | EMM | PW
Tarifa Aparamenta Baja Tensión,Potencia y Canalizaciones eléctricas prefabricadas (ComPact, MasterPact, PowerLogic, Vigirex, Vigilhom y Canalis ) | METSECT5GG040 | SCHMETSECT5GG040 | trafo nucleo abierto 400/5A 2.5VA cl.1 | 401.99 | PM1 48 02 | MB | EMM | PW
Tarifa Aparamenta Baja Tensión,Potencia y Canalizaciones eléctricas prefabricadas (ComPact, MasterPact, PowerLogic, Vigirex, Vigilhom y Canalis ) | METSECT5GG050 | SCHMETSECT5GG050 | trafo nucleo abierto 500/5A 2.5VA cl.0.5 | 453.15 | PM1 48 02 | MB | EMM | PW
Tarifa Aparamenta Baja Tensión,Potencia y Canalizaciones eléctricas prefabricadas (ComPact, MasterPact, PowerLogic, Vigirex, Vigilhom y Canalis ) | METSECT5GG060 | SCHMETSECT5GG060 | trafo nucleo abierto 600/5A 2.5VA cl.0.5 | 437.07 | PM1 48 02 | MB | EMM | PW
Tarifa Aparamenta Baja Tensión,Potencia y Canalizaciones eléctricas prefabricadas (ComPact, MasterPact, PowerLogic, Vigirex, Vigilhom y Canalis ) | METSECT5GG075 | SCHMETSECT5GG075 | trafo nucleo abierto 750/5A 2.5VA cl.0.5 | 437.07 | PM1 48 02 | MB | EMM | PW
Tarifa Aparamenta Baja Tensión,Potencia y Canalizaciones eléctricas prefabricadas (ComPact, MasterPact, PowerLogic, Vigirex, Vigilhom y Canalis ) | METSECT5GG080 | SCHMETSECT5GG080 | trafo nucleo abierto 800/5A 2.5VA cl.0.5 | 437.07 | PM1 48 02 | MB | EMM | PW
Tarifa Aparamenta Baja Tensión,Potencia y Canalizaciones eléctricas prefabricadas (ComPact, MasterPact, PowerLogic, Vigirex, Vigilhom y Canalis ) | METSECT5GG100 | SCHMETSECT5GG100 | trafo nucleo abierto 1000/5A 5VA cl.0.5 | 474.2 | PM1 48 02 | MB | EMM | PW
Tarifa Aparamenta Baja Tensión,Potencia y Canalizaciones eléctricas prefabricadas (ComPact, MasterPact, PowerLogic, Vigirex, Vigilhom y Canalis ) | METSECT5GG120 | SCHMETSECT5GG120 | trafo nucleo abierto 1200/5A 5VA cl.0.5 | 462.76 | PM1 48 02 | MB | EMM | PW
Tarifa Aparamenta Baja Tensión,Potencia y Canalizaciones eléctricas prefabricadas (ComPact, MasterPact, PowerLogic, Vigirex, Vigilhom y Canalis ) | METSECT5GG125 | SCHMETSECT5GG125 | trafo nucleo abierto 1250/5A 7.5VA cl.0. | 466 | PM1 48 02 | MB | EMM | PW
Tarifa Aparamenta Baja Tensión,Potencia y Canalizaciones eléctricas prefabricadas (ComPact, MasterPact, PowerLogic, Vigirex, Vigilhom y Canalis ) | METSECT5GG150 | SCHMETSECT5GG150 | trafo nucleo abierto 1500/5A 7.5VA cl.0. | 460.6 | PM1 48 02 | MB | EMM | PW
Tarifa Aparamenta Baja Tensión,Potencia y Canalizaciones eléctricas prefabricadas (ComPact, MasterPact, PowerLogic, Vigirex, Vigilhom y Canalis ) | METSECT5GJ100 | SCHMETSECT5GJ100 | trafo nucleo abierto 1000/5A 10VA cl.0. | 618.85 | PM1 48 02 | MB | EMM | PW
Tarifa Aparamenta Baja Tensión,Potencia y Canalizaciones eléctricas prefabricadas (ComPact, MasterPact, PowerLogic, Vigirex, Vigilhom y Canalis ) | METSECT5GJ120 | SCHMETSECT5GJ120 | trafo nucleo abierto 1200/5A 10VA cl.0. | 618.85 | PM1 48 02 | MB | EMM | PW
Tarifa Aparamenta Baja Tensión,Potencia y Canalizaciones eléctricas prefabricadas (ComPact, MasterPact, PowerLogic, Vigirex, Vigilhom y Canalis ) | METSECT5GJ150 | SCHMETSECT5GJ150 | trafo nucleo abierto 1500/5A 10VA cl.0. | 600.82 | PM1 48 02 | MB | EMM | PW
Tarifa Aparamenta Baja Tensión,Potencia y Canalizaciones eléctricas prefabricadas (ComPact, MasterPact, PowerLogic, Vigirex, Vigilhom y Canalis ) | METSECT5GJ160 | SCHMETSECT5GJ160 | trafo nucleo abierto 1600/5A 10VA cl.0. | 618.85 | PM1 48 02 | MB | EMM | PW
Tarifa Aparamenta Baja Tensión,Potencia y Canalizaciones eléctricas prefabricadas (ComPact, MasterPact, PowerLogic, Vigirex, Vigilhom y Canalis ) | METSECT5GJ200 | SCHMETSECT5GJ200 | trafo nucleo abierto 2000/5A 10VA cl.0. | 618.85 | PM1 48 02 | MB | EMM | PW
Tarifa Aparamenta Baja Tensión,Potencia y Canalizaciones eléctricas prefabricadas (ComPact, MasterPact, PowerLogic, Vigirex, Vigilhom y Canalis ) | METSECT5GJ250 | SCHMETSECT5GJ250 | trafo nucleo abierto 2500/5A 10VA cl.0. | 618.85 | PM1 48 02 | MB | EMM | PW
Tarifa Aparamenta Baja Tensión,Potencia y Canalizaciones eléctricas prefabricadas (ComPact, MasterPact, PowerLogic, Vigirex, Vigilhom y Canalis ) | METSECT5GJ300 | SCHMETSECT5GJ300 | trafo nucleo abierto 3000/5A 15VA cl.0. | 618.85 | PM1 48 02 | MB | EMM | PW
Tarifa Aparamenta Baja Tensión,Potencia y Canalizaciones eléctricas prefabricadas (ComPact, MasterPact, PowerLogic, Vigirex, Vigilhom y Canalis ) | METSECT5GJ400 | SCHMETSECT5GJ400 | trafo nucleo abierto 4000/5A 15VA cl.0. | 618.85 | PM1 48 02 | MB | EMM | PW
Tarifa Aparamenta Baja Tensión,Potencia y Canalizaciones eléctricas prefabricadas (ComPact, MasterPact, PowerLogic, Vigirex, Vigilhom y Canalis ) | METSECT5HA015 | SCHMETSECT5HA015 | trafo nucleo abierto 150/5A 1VA cl.1 | 202.61 | PM1 48 02 | MB | EMM | PW
Tarifa Aparamenta Baja Tensión,Potencia y Canalizaciones eléctricas prefabricadas (ComPact, MasterPact, PowerLogic, Vigirex, Vigilhom y Canalis ) | METSECT5HA020 | SCHMETSECT5HA020 | trafo nucleo abierto 200/5A 1,5VA cl.1 | 196.68 | PM1 48 02 | MB | EMM | PW
Tarifa Aparamenta Baja Tensión,Potencia y Canalizaciones eléctricas prefabricadas (ComPact, MasterPact, PowerLogic, Vigirex, Vigilhom y Canalis ) | METSECT5HA025 | SCHMETSECT5HA025 | trafo nucleo abierto 250/5A 1VA cl.0,5 | 207.15 | PM1 48 02 | MB | EMM | PW
Tarifa Aparamenta Baja Tensión,Potencia y Canalizaciones eléctricas prefabricadas (ComPact, MasterPact, PowerLogic, Vigirex, Vigilhom y Canalis ) | METSECT5HD025 | SCHMETSECT5HD025 | trafo nucleo abierto 250/5A 1VA cl.1 | 203.26 | PM1 48 02 | MB | EMM | PW
Tarifa Aparamenta Baja Tensión,Potencia y Canalizaciones eléctricas prefabricadas (ComPact, MasterPact, PowerLogic, Vigirex, Vigilhom y Canalis ) | METSECT5HD030 | SCHMETSECT5HD030 | trafo nucleo abierto 300/5A 1,5VA cl.1 | 197.33 | PM1 48 02 | MB | EMM | PW
Tarifa Aparamenta Baja Tensión,Potencia y Canalizaciones eléctricas prefabricadas (ComPact, MasterPact, PowerLogic, Vigirex, Vigilhom y Canalis ) | METSECT5HD040 | SCHMETSECT5HD040 | trafo nucleo abierto 400/5A 2,5VA cl.1 | 197.33 | PM1 48 02 | MB | EMM | PW
Tarifa Aparamenta Baja Tensión,Potencia y Canalizaciones eléctricas prefabricadas (ComPact, MasterPact, PowerLogic, Vigirex, Vigilhom y Canalis ) | METSECT5HD050 | SCHMETSECT5HD050 | trafo nucleo abierto 500/5A 1VA cl.0,5 | 229.5 | PM1 48 02 | MB | EMM | PW
Tarifa Aparamenta Baja Tensión,Potencia y Canalizaciones eléctricas prefabricadas (ComPact, MasterPact, PowerLogic, Vigirex, Vigilhom y Canalis ) | METSECT5HG010 | SCHMETSECT5HG010 | trafo nucleo abierto 100/5A 1,5VA cl.3 | 209.63 | PM1 48 02 | MB | EMM | PW
Tarifa Aparamenta Baja Tensión,Potencia y Canalizaciones eléctricas prefabricadas (ComPact, MasterPact, PowerLogic, Vigirex, Vigilhom y Canalis ) | METSECT5HG013 | SCHMETSECT5HG013 | trafo nucleo abierto 125/5A 2,5VA cl.3 | 209.63 | PM1 48 02 | MB | EMM | PW
Tarifa Aparamenta Baja Tensión,Potencia y Canalizaciones eléctricas prefabricadas (ComPact, MasterPact, PowerLogic, Vigirex, Vigilhom y Canalis ) | METSECT5HG015 | SCHMETSECT5HG015 | trafo nucleo abierto 150/5A 3VA cl.3 | 203.48 | PM1 48 02 | MB | EMM | PW
Tarifa Aparamenta Baja Tensión,Potencia y Canalizaciones eléctricas prefabricadas (ComPact, MasterPact, PowerLogic, Vigirex, Vigilhom y Canalis ) | METSECT5HG020 | SCHMETSECT5HG020 | trafo nucleo abierto 200/5A 3VA cl.3 | 203.48 | PM1 48 02 | MB | EMM | PW
Tarifa Aparamenta Baja Tensión,Potencia y Canalizaciones eléctricas prefabricadas (ComPact, MasterPact, PowerLogic, Vigirex, Vigilhom y Canalis ) | METSECT5HG025 | SCHMETSECT5HG025 | trafo nucleo abierto 250/5A 3VA cl.3 | 214.27 | PM1 48 02 | MB | EMM | PW
Tarifa Aparamenta Baja Tensión,Potencia y Canalizaciones eléctricas prefabricadas (ComPact, MasterPact, PowerLogic, Vigirex, Vigilhom y Canalis ) | METSECT5HG030 | SCHMETSECT5HG030 | trafo nucleo abierto 300/5A 2.5VA cl.1 | 200.56 | PM1 48 02 | MB | EMM | PW
Tarifa Aparamenta Baja Tensión,Potencia y Canalizaciones eléctricas prefabricadas (ComPact, MasterPact, PowerLogic, Vigirex, Vigilhom y Canalis ) | METSECT5HG040 | SCHMETSECT5HG040 | trafo nucleo abierto 400/5A 5VA cl.1 | 206.5 | PM1 48 02 | MB | EMM | PW
Tarifa Aparamenta Baja Tensión,Potencia y Canalizaciones eléctricas prefabricadas (ComPact, MasterPact, PowerLogic, Vigirex, Vigilhom y Canalis ) | METSECT5HG060 | SCHMETSECT5HG060 | trafo nucleo abierto 600/5A 5VA cl.1 | 206.5 | PM1 48 02 | MB | EMM | PW
Tarifa Aparamenta Baja Tensión,Potencia y Canalizaciones eléctricas prefabricadas (ComPact, MasterPact, PowerLogic, Vigirex, Vigilhom y Canalis ) | METSECT5HJ030 | SCHMETSECT5HJ030 | trafo nucleo abierto 300/5A 2,5VA cl.1 | 226.9 | PM1 48 02 | MB | EMM | PW
Tarifa Aparamenta Baja Tensión,Potencia y Canalizaciones eléctricas prefabricadas (ComPact, MasterPact, PowerLogic, Vigirex, Vigilhom y Canalis ) | METSECT5HJ040 | SCHMETSECT5HJ040 | trafo nucleo abierto 400/5A 5VA cl.1 | 233.7 | PM1 48 02 | MB | EMM | PW
Tarifa Aparamenta Baja Tensión,Potencia y Canalizaciones eléctricas prefabricadas (ComPact, MasterPact, PowerLogic, Vigirex, Vigilhom y Canalis ) | METSECT5HJ060 | SCHMETSECT5HJ060 | trafo nucleo abierto 600/5A 2,5VA cl.0,5 | 256.92 | PM1 48 02 | MB | EMM | PW
Tarifa Aparamenta Baja Tensión,Potencia y Canalizaciones eléctricas prefabricadas (ComPact, MasterPact, PowerLogic, Vigirex, Vigilhom y Canalis ) | METSECT5HJ075 | SCHMETSECT5HJ075 | trafo nucleo abierto 750/5A 2,5VA cl.0,5 | 245.14 | PM1 48 02 | MB | EMM | PW
Tarifa Aparamenta Baja Tensión,Potencia y Canalizaciones eléctricas prefabricadas (ComPact, MasterPact, PowerLogic, Vigirex, Vigilhom y Canalis ) | METSECT5HJ080 | SCHMETSECT5HJ080 | trafo nucleo abierto 800/5A 2,5VA cl.0,5 | 260.9 | PM1 48 02 | MB | EMM | PW
Tarifa Aparamenta Baja Tensión,Potencia y Canalizaciones eléctricas prefabricadas (ComPact, MasterPact, PowerLogic, Vigirex, Vigilhom y Canalis ) | METSECT5HM030 | SCHMETSECT5HM030 | trafo nucleo abierto 300/5A 2,5VA cl.1 | 244.82 | PM1 48 02 | MB | EMM | PW
Tarifa Aparamenta Baja Tensión,Potencia y Canalizaciones eléctricas prefabricadas (ComPact, MasterPact, PowerLogic, Vigirex, Vigilhom y Canalis ) | METSECT5HM040 | SCHMETSECT5HM040 | trafo nucleo abierto 400/5A 5VA cl.1 | 252.17 | PM1 48 02 | MB | EMM | PW
Tarifa Aparamenta Baja Tensión,Potencia y Canalizaciones eléctricas prefabricadas (ComPact, MasterPact, PowerLogic, Vigirex, Vigilhom y Canalis ) | METSECT5HM050 | SCHMETSECT5HM050 | trafo nucleo abierto 500/5A 5VA cl.1 | 256.27 | PM1 48 02 | MB | EMM | PW
Tarifa Aparamenta Baja Tensión,Potencia y Canalizaciones eléctricas prefabricadas (ComPact, MasterPact, PowerLogic, Vigirex, Vigilhom y Canalis ) | METSECT5HM060 | SCHMETSECT5HM060 | trafo nucleo abierto 600/5A 2,5VA cl.0,5 | 283.04 | PM1 48 02 | MB | EMM | PW
Tarifa Aparamenta Baja Tensión,Potencia y Canalizaciones eléctricas prefabricadas (ComPact, MasterPact, PowerLogic, Vigirex, Vigilhom y Canalis ) | METSECT5HM075 | SCHMETSECT5HM075 | trafo nucleo abierto 750/5A 2,5VA cl.0,5 | 277.42 | PM1 48 02 | MB | EMM | PW
Tarifa Aparamenta Baja Tensión,Potencia y Canalizaciones eléctricas prefabricadas (ComPact, MasterPact, PowerLogic, Vigirex, Vigilhom y Canalis ) | METSECT5HM080 | SCHMETSECT5HM080 | trafo nucleo abierto 800/5A 2,5VA cl.0,5 | 287.57 | PM1 48 02 | MB | EMM | PW
Tarifa Aparamenta Baja Tensión,Potencia y Canalizaciones eléctricas prefabricadas (ComPact, MasterPact, PowerLogic, Vigirex, Vigilhom y Canalis ) | METSECT5HP025 | SCHMETSECT5HP025 | trafo nucleo abierto 250/5A 1.5VA cl.1 | 258.42 | PM1 48 02 | MB | EMM | PW
Tarifa Aparamenta Baja Tensión,Potencia y Canalizaciones eléctricas prefabricadas (ComPact, MasterPact, PowerLogic, Vigirex, Vigilhom y Canalis ) | METSECT5HP040 | SCHMETSECT5HP040 | trafo nucleo abierto 400/5A 5VA cl.1 | 258.42 | PM1 48 02 | MB | EMM | PW
Tarifa Aparamenta Baja Tensión,Potencia y Canalizaciones eléctricas prefabricadas (ComPact, MasterPact, PowerLogic, Vigirex, Vigilhom y Canalis ) | METSECT5HP060 | SCHMETSECT5HP060 | trafo nucleo abierto 600/5A 5VA cl.1 | 258.42 | PM1 48 02 | MB | EMM | PW
Tarifa Aparamenta Baja Tensión,Potencia y Canalizaciones eléctricas prefabricadas (ComPact, MasterPact, PowerLogic, Vigirex, Vigilhom y Canalis ) | METSECT5HP080 | SCHMETSECT5HP080 | trafo nucleo abierto 800/5A 5VA cl.1 | 258.42 | PM1 48 02 | MB | EMM | PW
Tarifa Aparamenta Baja Tensión,Potencia y Canalizaciones eléctricas prefabricadas (ComPact, MasterPact, PowerLogic, Vigirex, Vigilhom y Canalis ) | METSECT5HP100 | SCHMETSECT5HP100 | trafo nucleo abierto 1000/5A 5VA cl.1 | 262.31 | PM1 48 02 | MB | EMM | PW
Tarifa Aparamenta Baja Tensión,Potencia y Canalizaciones eléctricas prefabricadas (ComPact, MasterPact, PowerLogic, Vigirex, Vigilhom y Canalis ) | METSECT5MA015 | SCHMETSECT5MA015 | CT TRP MONT RIEL DIN 7 10X32 15X25 | 47.98 | PM1 48 01 | MB | EMM | PW
Tarifa Aparamenta Baja Tensión,Potencia y Canalizaciones eléctricas prefabricadas (ComPact, MasterPact, PowerLogic, Vigirex, Vigilhom y Canalis ) | METSECT5MA020 | SCHMETSECT5MA020 | CT TROPICALIZADO MONT DIN 200 5 | 46.37 | PM1 48 01 | MB | EMM | PW
Tarifa Aparamenta Baja Tensión,Potencia y Canalizaciones eléctricas prefabricadas (ComPact, MasterPact, PowerLogic, Vigirex, Vigilhom y Canalis ) | METSECT5MA025 | SCHMETSECT5MA025 | TRASFORMADOR DE CORRIENTE 250 :5A | 47.76 | PM1 48 01 | MB | EMM | PW
Tarifa Aparamenta Baja Tensión,Potencia y Canalizaciones eléctricas prefabricadas (ComPact, MasterPact, PowerLogic, Vigirex, Vigilhom y Canalis ) | METSECT5MA030 | SCHMETSECT5MA030 | TI DIN 300/5 cabl 27 barr 10x | 50.77 | PM1 48 01 | MB | EMM | PW
Tarifa Aparamenta Baja Tensión,Potencia y Canalizaciones eléctricas prefabricadas (ComPact, MasterPact, PowerLogic, Vigirex, Vigilhom y Canalis ) | METSECT5MA040 | SCHMETSECT5MA040 | TRASFORMADOR DE CORRIENTE 400 :5A | 51.96 | PM1 48 01 | MB | EMM | PW
Tarifa Aparamenta Baja Tensión,Potencia y Canalizaciones eléctricas prefabricadas (ComPact, MasterPact, PowerLogic, Vigirex, Vigilhom y Canalis ) | METSECT5MB025 | SCHMETSECT5MB025 | TI DIN 250/5 cabl 26 barr 12x | 44 | PM1 48 01 | MB | EMM | PW
Tarifa Aparamenta Baja Tensión,Potencia y Canalizaciones eléctricas prefabricadas (ComPact, MasterPact, PowerLogic, Vigirex, Vigilhom y Canalis ) | METSECT5MB030 | SCHMETSECT5MB030 | TI DIN 300/5 cabl 26 barr 12x | 43.26 | PM1 48 01 | MB | EMM | PW
Tarifa Aparamenta Baja Tensión,Potencia y Canalizaciones eléctricas prefabricadas (ComPact, MasterPact, PowerLogic, Vigirex, Vigilhom y Canalis ) | METSECT5MB040 | SCHMETSECT5MB040 | TI 400/5A TIPO MB CABLE / BARRA | 41.33 | PM1 48 01 | MB | EMM | PW
Tarifa Aparamenta Baja Tensión,Potencia y Canalizaciones eléctricas prefabricadas (ComPact, MasterPact, PowerLogic, Vigirex, Vigilhom y Canalis ) | METSECT5MC025 | SCHMETSECT5MC025 | TI DIN 250/5 barr 10x40 20x32 | 119.68 | PM1 48 01 | MB | EMM | PW
Tarifa Aparamenta Baja Tensión,Potencia y Canalizaciones eléctricas prefabricadas (ComPact, MasterPact, PowerLogic, Vigirex, Vigilhom y Canalis ) | METSECT5MC030 | SCHMETSECT5MC030 | TI DIN 300/5 barr 10x40 20x32 | 119.68 | PM1 48 01 | MB | EMM | PW
Tarifa Aparamenta Baja Tensión,Potencia y Canalizaciones eléctricas prefabricadas (ComPact, MasterPact, PowerLogic, Vigirex, Vigilhom y Canalis ) | METSECT5MC040 | SCHMETSECT5MC040 | TI 400/5A TIPO MC CABLE / BARRA | 119.68 | PM1 48 01 | MB | EMM | PW
Tarifa Aparamenta Baja Tensión,Potencia y Canalizaciones eléctricas prefabricadas (ComPact, MasterPact, PowerLogic, Vigirex, Vigilhom y Canalis ) | METSECT5MC050 | SCHMETSECT5MC050 | TI DIN 500/5 barr 10x40 20x32 | 122.89 | PM1 48 01 | MB | EMM | PW
Tarifa Aparamenta Baja Tensión,Potencia y Canalizaciones eléctricas prefabricadas (ComPact, MasterPact, PowerLogic, Vigirex, Vigilhom y Canalis ) | METSECT5MC060 | SCHMETSECT5MC060 | TI 600/5A TIPO MC CABLE / BARRA | 126 | PM1 48 01 | MB | EMM | PW
Tarifa Aparamenta Baja Tensión,Potencia y Canalizaciones eléctricas prefabricadas (ComPact, MasterPact, PowerLogic, Vigirex, Vigilhom y Canalis ) | METSECT5MC080 | SCHMETSECT5MC080 | TI 800/5A TIPO MC CABLE / BARRA | 135.66 | PM1 48 01 | MB | EMM | PW
Tarifa Aparamenta Baja Tensión,Potencia y Canalizaciones eléctricas prefabricadas (ComPact, MasterPact, PowerLogic, Vigirex, Vigilhom y Canalis ) | METSECT5MD050 | SCHMETSECT5MD050 | TIDIN 500/5 cabl d 40 barr 12x | 65.69 | PM1 48 01 | MB | EMM | PW
Tarifa Aparamenta Baja Tensión,Potencia y Canalizaciones eléctricas prefabricadas (ComPact, MasterPact, PowerLogic, Vigirex, Vigilhom y Canalis ) | METSECT5MD060 | SCHMETSECT5MD060 | CT TRP MONT RIEL DIN 600 5 CABL - BARRAS | 67.19 | PM1 48 01 | MB | EMM | PW
Tarifa Aparamenta Baja Tensión,Potencia y Canalizaciones eléctricas prefabricadas (ComPact, MasterPact, PowerLogic, Vigirex, Vigilhom y Canalis ) | METSECT5MD080 | SCHMETSECT5MD080 | TIDIN 800/5 cabl d 40 barr 12x50 20x40 | 67.94 | PM1 48 01 | MB | EMM | PW
Tarifa Aparamenta Baja Tensión,Potencia y Canalizaciones eléctricas prefabricadas (ComPact, MasterPact, PowerLogic, Vigirex, Vigilhom y Canalis ) | METSECT5VV500 | SCHMETSECT5VV500 | CURRENT TRANSFORMER TROPICALIS | 849.6 | PM1 48 01 | MB | EMM | PW
Tarifa Aparamenta Baja Tensión,Potencia y Canalizaciones eléctricas prefabricadas (ComPact, MasterPact, PowerLogic, Vigirex, Vigilhom y Canalis ) | METSECT5VV600 | SCHMETSECT5VV600 | CURRENT TRANSFORMER TROPICALISED 6000 5 | 849.6 | PM1 48 01 | MB | EMM | PW
Tarifa Aparamenta Baja Tensión,Potencia y Canalizaciones eléctricas prefabricadas (ComPact, MasterPact, PowerLogic, Vigirex, Vigilhom y Canalis ) | METSECTR25500 | SCHMETSECTR25500 | TI Rogowski 50-5000A dia 80mm | 275.8 | PM1 48 03 | MB | EMM | PW
Tarifa Aparamenta Baja Tensión,Potencia y Canalizaciones eléctricas prefabricadas (ComPact, MasterPact, PowerLogic, Vigirex, Vigilhom y Canalis ) | METSECTR30500 | SCHMETSECTR30500 | TI Rogowski 50-5000A dia 96mm | 288.13 | PM1 48 03 | MB | EMM | PW
Tarifa Aparamenta Baja Tensión,Potencia y Canalizaciones eléctricas prefabricadas (ComPact, MasterPact, PowerLogic, Vigirex, Vigilhom y Canalis ) | METSECTR46500 | SCHMETSECTR46500 | TI Rogowski 50-5000A dia 146mm | 306.74 | PM1 48 03 | MB | EMM | PW
Tarifa Aparamenta Baja Tensión,Potencia y Canalizaciones eléctricas prefabricadas (ComPact, MasterPact, PowerLogic, Vigirex, Vigilhom y Canalis ) | METSECTR60500 | SCHMETSECTR60500 | TI Rogowski 50-5000A dia 191mm | 364.04 | PM1 48 03 | MB | EMM | PW
Tarifa Aparamenta Baja Tensión,Potencia y Canalizaciones eléctricas prefabricadas (ComPact, MasterPact, PowerLogic, Vigirex, Vigilhom y Canalis ) | METSECTR90500 | SCHMETSECTR90500 | TI Rogowski 50-5000A dia 287mm | 406.27 | PM1 48 03 | MB | EMM | PW
Tarifa Aparamenta Baja Tensión,Potencia y Canalizaciones eléctricas prefabricadas (ComPact, MasterPact, PowerLogic, Vigirex, Vigilhom y Canalis ) | METSECTV35006 | SCHMETSECTV35006 | LVCT RJ45 35mm 60A/0,333V | 189.12 | PM1 48 04 | MB | EMM | PW
Tarifa Aparamenta Baja Tensión,Potencia y Canalizaciones eléctricas prefabricadas (ComPact, MasterPact, PowerLogic, Vigirex, Vigilhom y Canalis ) | METSECTV35010 | SCHMETSECTV35010 | LVCT RJ45 35mm 100A/0,333V | 189.12 | PM1 48 04 | MB | EMM | PW
Tarifa Aparamenta Baja Tensión,Potencia y Canalizaciones eléctricas prefabricadas (ComPact, MasterPact, PowerLogic, Vigirex, Vigilhom y Canalis ) | METSECTV35013 | SCHMETSECTV35013 | LVCT RJ45 35mm 125A/0,333V | 189.12 | PM1 48 04 | MB | EMM | PW
Tarifa Aparamenta Baja Tensión,Potencia y Canalizaciones eléctricas prefabricadas (ComPact, MasterPact, PowerLogic, Vigirex, Vigilhom y Canalis ) | METSECTV35016 | SCHMETSECTV35016 | LVCT RJ45 35mm 160A/0,333V | 189.12 | PM1 48 04 | MB | EMM | PW
Tarifa Aparamenta Baja Tensión,Potencia y Canalizaciones eléctricas prefabricadas (ComPact, MasterPact, PowerLogic, Vigirex, Vigilhom y Canalis ) | METSECTV35020 | SCHMETSECTV35020 | LVCT RJ45 35mm 200A/0,333V | 189.12 | PM1 48 04 | MB | EMM | PW
Tarifa Aparamenta Baja Tensión,Potencia y Canalizaciones eléctricas prefabricadas (ComPact, MasterPact, PowerLogic, Vigirex, Vigilhom y Canalis ) | METSECTV35025 | SCHMETSECTV35025 | LVCT RJ45 35mm 250A/0,333V | 189.12 | PM1 48 04 | MB | EMM | PW
Tarifa Aparamenta Baja Tensión,Potencia y Canalizaciones eléctricas prefabricadas (ComPact, MasterPact, PowerLogic, Vigirex, Vigilhom y Canalis ) | METSECTV45025 | SCHMETSECTV45025 | LVCT RJ45 45mm 250A/0,333V | 193.44 | PM1 48 04 | MB | EMM | PW
Tarifa Aparamenta Baja Tensión,Potencia y Canalizaciones eléctricas prefabricadas (ComPact, MasterPact, PowerLogic, Vigirex, Vigilhom y Canalis ) | METSEEM4235 | SCHMETSEEM4235 | Energy Meter, Enercept, Uni/Bi-Dir,RS485 | 973.03 | PM1 46 00 | MB | EMM | PW
Tarifa Aparamenta Baja Tensión,Potencia y Canalizaciones eléctricas prefabricadas (ComPact, MasterPact, PowerLogic, Vigirex, Vigilhom y Canalis ) | METSEPM2110 | SCHMETSEPM2110 | EasyLogic VAF P & E meter THD POP CL 1 | 282 | PM1 45 00 | MB | EMM | EY
Tarifa Aparamenta Baja Tensión,Potencia y Canalizaciones eléctricas prefabricadas (ComPact, MasterPact, PowerLogic, Vigirex, Vigilhom y Canalis ) | METSEPM2120 | SCHMETSEPM2120 | EasyLogic VAF P & E RS485 15thHar CL 1 | 306.6 | PM1 45 00 | MB | EMM | EY
Tarifa Aparamenta Baja Tensión,Potencia y Canalizaciones eléctricas prefabricadas (ComPact, MasterPact, PowerLogic, Vigirex, Vigilhom y Canalis ) | METSEPM2130 | SCHMETSEPM2130 | EasyLogic VAF P&E RS485 31stHar CL 0.5S | 370.58 | PM1 45 00 | MB | EMM | EY
Tarifa Aparamenta Baja Tensión,Potencia y Canalizaciones eléctricas prefabricadas (ComPact, MasterPact, PowerLogic, Vigirex, Vigilhom y Canalis ) | METSEPM2210 | SCHMETSEPM2210 | PM2210 salida pulsos CL 1 | 366.75 | PM1 45 00 | MB | EMM | EY
Tarifa Aparamenta Baja Tensión,Potencia y Canalizaciones eléctricas prefabricadas (ComPact, MasterPact, PowerLogic, Vigirex, Vigilhom y Canalis ) | METSEPM2220 | SCHMETSEPM2220 | EasyLogic VAF P & E RS485 15thHar CL 1 | 426.91 | PM1 45 00 | MB | EMM | EY
Tarifa Aparamenta Baja Tensión,Potencia y Canalizaciones eléctricas prefabricadas (ComPact, MasterPact, PowerLogic, Vigirex, Vigilhom y Canalis ) | METSEPM2220R | SCHMETSEPM2220R | Analizador Quick-Click Pm2220R Modbus | 554.65 | PM1 45 00 | MB | EMM | EY
Tarifa Aparamenta Baja Tensión,Potencia y Canalizaciones eléctricas prefabricadas (ComPact, MasterPact, PowerLogic, Vigirex, Vigilhom y Canalis ) | METSEPM2230 | SCHMETSEPM2230 | PM2230 RS485 CL 0,5S | 443.36 | PM1 45 00 | MB | EMM | EY
Tarifa Aparamenta Baja Tensión,Potencia y Canalizaciones eléctricas prefabricadas (ComPact, MasterPact, PowerLogic, Vigirex, Vigilhom y Canalis ) | METSEPM2KANLGIO11 | SCHMETSEPM2KANLGIO11 | Easylogic PM2x30 Analog IO Module 1-IO | 279.98 | PM1 45 00 | MB | EMM | EY
Tarifa Aparamenta Baja Tensión,Potencia y Canalizaciones eléctricas prefabricadas (ComPact, MasterPact, PowerLogic, Vigirex, Vigilhom y Canalis ) | METSEPM2KANLGIO22 | SCHMETSEPM2KANLGIO22 | 2 AO + 2 AI para PM2000 | 98.46 | PM1 45 01 | MB | EMM | EY
Tarifa Aparamenta Baja Tensión,Potencia y Canalizaciones eléctricas prefabricadas (ComPact, MasterPact, PowerLogic, Vigirex, Vigilhom y Canalis ) | METSEPM2KDGTLIO22 | SCHMETSEPM2KDGTLIO22 | 2 DO + 2 DI para PM2000 | 98.46 | PM1 45 01 | MB | EMM | EY
Tarifa Aparamenta Baja Tensión,Potencia y Canalizaciones eléctricas prefabricadas (ComPact, MasterPact, PowerLogic, Vigirex, Vigilhom y Canalis ) | METSEPM3200 | SCHMETSEPM3200 | PM3200 CL 0.5S (analizador) 4 tarifas | 512.99 | PM1 65 10 | MB | EMM | PW
Tarifa Aparamenta Baja Tensión,Potencia y Canalizaciones eléctricas prefabricadas (ComPact, MasterPact, PowerLogic, Vigirex, Vigilhom y Canalis ) | METSEPM3210 | SCHMETSEPM3210 | PM3210 CL 0.5S, THD y pulsos | 528.94 | PM1 65 10 | MB | EMM | PW
Tarifa Aparamenta Baja Tensión,Potencia y Canalizaciones eléctricas prefabricadas (ComPact, MasterPact, PowerLogic, Vigirex, Vigilhom y Canalis ) | METSEPM3250 | SCHMETSEPM3250 | PM3250 CL 0.5S, THD, alarm y Modbus | 652.46 | PM1 65 10 | MB | EMM | PW
Tarifa Aparamenta Baja Tensión,Potencia y Canalizaciones eléctricas prefabricadas (ComPact, MasterPact, PowerLogic, Vigirex, Vigilhom y Canalis ) | METSEPM3255 | SCHMETSEPM3255 | PM3255 CL 0.5S, THD, alarm 2ED/2SD y Mod | 676.64 | PM1 65 10 | MB | EMM | PW
Tarifa Aparamenta Baja Tensión,Potencia y Canalizaciones eléctricas prefabricadas (ComPact, MasterPact, PowerLogic, Vigirex, Vigilhom y Canalis ) | METSEPM5100 | SCHMETSEPM5100 | PM5100 CL 0.5S, Arm ind 15 sin com | 592.1 | PM1 64 01 | MB | EMM | PW
Tarifa Aparamenta Baja Tensión,Potencia y Canalizaciones eléctricas prefabricadas (ComPact, MasterPact, PowerLogic, Vigirex, Vigilhom y Canalis ) | METSEPM5110 | SCHMETSEPM5110 | PM5110 CL 0.5S, Arm ind 15 con Modbus | 722.53 | PM1 64 01 | MB | EMM | PW
Tarifa Aparamenta Baja Tensión,Potencia y Canalizaciones eléctricas prefabricadas (ComPact, MasterPact, PowerLogic, Vigirex, Vigilhom y Canalis ) | METSEPM5111 | SCHMETSEPM5111 | PM5111 CL 0.5S, Arm ind 15, MID, Modbus | 845.38 | PM1 64 01 | MB | EMM | PW
Tarifa Aparamenta Baja Tensión,Potencia y Canalizaciones eléctricas prefabricadas (ComPact, MasterPact, PowerLogic, Vigirex, Vigilhom y Canalis ) | METSEPM51HK | SCHMETSEPM51HK | Conectores PM5100 | 29.73 | PM1 64 05 | MB | EMM | PW
Tarifa Aparamenta Baja Tensión,Potencia y Canalizaciones eléctricas prefabricadas (ComPact, MasterPact, PowerLogic, Vigirex, Vigilhom y Canalis ) | METSEPM5310 | SCHMETSEPM5310 | PM5310 CL 0.5S, Arm ind 31 con Modbus | 1017.51 | PM1 64 01 | MB | EMM | PW
Tarifa Aparamenta Baja Tensión,Potencia y Canalizaciones eléctricas prefabricadas (ComPact, MasterPact, PowerLogic, Vigirex, Vigilhom y Canalis ) | METSEPM5310R | SCHMETSEPM5310R | Analizador Quick-Click PM5310R Modbus | 725.09 | PM1 64 01 | MB | EMM | PW
Tarifa Aparamenta Baja Tensión,Potencia y Canalizaciones eléctricas prefabricadas (ComPact, MasterPact, PowerLogic, Vigirex, Vigilhom y Canalis ) | METSEPM5320 | SCHMETSEPM5320 | PM5320 CL 0.5S, Arm ind 31 Ethernet | 1061.23 | PM1 64 01 | MB | EMM | PW
Tarifa Aparamenta Baja Tensión,Potencia y Canalizaciones eléctricas prefabricadas (ComPact, MasterPact, PowerLogic, Vigirex, Vigilhom y Canalis ) | METSEPM5320R | SCHMETSEPM5320R | Analizador Quick-Click PM5320R Ethernet | 834.79 | PM1 64 01 | MB | EMM | PW
Tarifa Aparamenta Baja Tensión,Potencia y Canalizaciones eléctricas prefabricadas (ComPact, MasterPact, PowerLogic, Vigirex, Vigilhom y Canalis ) | METSEPM5330 | SCHMETSEPM5330 | PM5330 CL 0.5S, Arm ind 31 2Rele y Modbu | 1017.51 | PM1 64 01 | MB | EMM | PW
Tarifa Aparamenta Baja Tensión,Potencia y Canalizaciones eléctricas prefabricadas (ComPact, MasterPact, PowerLogic, Vigirex, Vigilhom y Canalis ) | METSEPM5331 | SCHMETSEPM5331 | PM5331 CL 0.5S,MID, Arm ind 31 2Rele y M | 1185.36 | PM1 64 01 | MB | EMM | PW
Tarifa Aparamenta Baja Tensión,Potencia y Canalizaciones eléctricas prefabricadas (ComPact, MasterPact, PowerLogic, Vigirex, Vigilhom y Canalis ) | METSEPM5340 | SCHMETSEPM5340 | PM5340 CL 0.5S, Arm ind 31 2Rele y Ether | 1239.67 | PM1 64 01 | MB | EMM | PW
Tarifa Aparamenta Baja Tensión,Potencia y Canalizaciones eléctricas prefabricadas (ComPact, MasterPact, PowerLogic, Vigirex, Vigilhom y Canalis ) | METSEPM5341 | SCHMETSEPM5341 | PM5341 CL 0.5S,MID, Arm ind 31 2Rele y E | 1437.25 | PM1 64 01 | MB | EMM | PW
Tarifa Aparamenta Baja Tensión,Potencia y Canalizaciones eléctricas prefabricadas (ComPact, MasterPact, PowerLogic, Vigirex, Vigilhom y Canalis ) | METSEPM5350 | SCHMETSEPM5350 | PM5350 iBusway | 1076.85 | PM1 64 01 | MB | EMM | PW
Tarifa Aparamenta Baja Tensión,Potencia y Canalizaciones eléctricas prefabricadas (ComPact, MasterPact, PowerLogic, Vigirex, Vigilhom y Canalis ) | METSEPM53HK | SCHMETSEPM53HK | Conectores PM5300 | 36.27 | PM1 64 05 | MB | EMM | PW
Tarifa Aparamenta Baja Tensión,Potencia y Canalizaciones eléctricas prefabricadas (ComPact, MasterPact, PowerLogic, Vigirex, Vigilhom y Canalis ) | METSEPM5560 | SCHMETSEPM5560 | PM5660 CL 0.2S, 54 al. Corrientes residu | 1324.88 | PM1 64 01 | MB | EMM | PW
Tarifa Aparamenta Baja Tensión,Potencia y Canalizaciones eléctricas prefabricadas (ComPact, MasterPact, PowerLogic, Vigirex, Vigilhom y Canalis ) | METSEPM5561 | SCHMETSEPM5561 | PM5561 CL 0.2S, MID, Arm ind 63 Ethernet | 1423.25 | PM1 64 01 | MB | EMM | PW
Tarifa Aparamenta Baja Tensión,Potencia y Canalizaciones eléctricas prefabricadas (ComPact, MasterPact, PowerLogic, Vigirex, Vigilhom y Canalis ) | METSEPM5563 | SCHMETSEPM5563 | PM5563 CL 0.2S, Arm ind 63, carril DIN, | 1266.4 | PM1 64 01 | MB | EMM | PW
Tarifa Aparamenta Baja Tensión,Potencia y Canalizaciones eléctricas prefabricadas (ComPact, MasterPact, PowerLogic, Vigirex, Vigilhom y Canalis ) | METSEPM5563RD | SCHMETSEPM5563RD | PM5563 CL 0.2S, Arm 63, DIN, Eth. pant. | 1575.59 | PM1 64 01 | MB | EMM | PW
Tarifa Aparamenta Baja Tensión,Potencia y Canalizaciones eléctricas prefabricadas (ComPact, MasterPact, PowerLogic, Vigirex, Vigilhom y Canalis ) | METSEPM5580 | SCHMETSEPM5580 | PM5580, PANEL MOUNT, LVDC AUX | 2258.35 | PM1 64 01 | MB | EMM | PW
Tarifa Aparamenta Baja Tensión,Potencia y Canalizaciones eléctricas prefabricadas (ComPact, MasterPact, PowerLogic, Vigirex, Vigilhom y Canalis ) | METSEPM55HK | SCHMETSEPM55HK | Conectores PM5500 | 29.73 | PM1 64 05 | MB | EMM | PW
Tarifa Aparamenta Baja Tensión,Potencia y Canalizaciones eléctricas prefabricadas (ComPact, MasterPact, PowerLogic, Vigirex, Vigilhom y Canalis ) | METSEPM5660 | SCHMETSEPM5660 | PM5660, PANEL MOUNT, RCM | 1383.26 | PM1 64 01 | MB | EMM | PW
Tarifa Aparamenta Baja Tensión,Potencia y Canalizaciones eléctricas prefabricadas (ComPact, MasterPact, PowerLogic, Vigirex, Vigilhom y Canalis ) | METSEPM5CAB1 | SCHMETSEPM5CAB1 | cable pantalla remota 1m | 56.88 | PM1 64 05 | MB | EMM | PW
Tarifa Aparamenta Baja Tensión,Potencia y Canalizaciones eléctricas prefabricadas (ComPact, MasterPact, PowerLogic, Vigirex, Vigilhom y Canalis ) | METSEPM5CAB10 | SCHMETSEPM5CAB10 | cable pantalla remota 10m | 193.3 | PM1 64 05 | MB | EMM | PW
Tarifa Aparamenta Baja Tensión,Potencia y Canalizaciones eléctricas prefabricadas (ComPact, MasterPact, PowerLogic, Vigirex, Vigilhom y Canalis ) | METSEPM5CAB3 | SCHMETSEPM5CAB3 | cable pantalla remota 3m | 105.1 | PM1 64 05 | MB | EMM | PW
Tarifa Aparamenta Baja Tensión,Potencia y Canalizaciones eléctricas prefabricadas (ComPact, MasterPact, PowerLogic, Vigirex, Vigilhom y Canalis ) | METSEPM5RD | SCHMETSEPM5RD | pantalla remota para PM5563 | 416.11 | PM1 64 05 | MB | EMM | PW
Tarifa Aparamenta Baja Tensión,Potencia y Canalizaciones eléctricas prefabricadas (ComPact, MasterPact, PowerLogic, Vigirex, Vigilhom y Canalis ) | METSEPM8000SK | SCHMETSEPM8000SK | kit sellado | 62.34 | PM1 67 10 | MG | EMM | PW
Tarifa Aparamenta Baja Tensión,Potencia y Canalizaciones eléctricas prefabricadas (ComPact, MasterPact, PowerLogic, Vigirex, Vigilhom y Canalis ) | METSEPM8210 | SCHMETSEPM8210 | PM8000 con alimentación LV DC | 2955.96 | PM1 67 00 | MG | EMM | PW
Tarifa Aparamenta Baja Tensión,Potencia y Canalizaciones eléctricas prefabricadas (ComPact, MasterPact, PowerLogic, Vigirex, Vigilhom y Canalis ) | METSEPM8214 | SCHMETSEPM8214 | PM8214 24vDC POWER AND ENERGY METER TRAN | 3475.78 | PM1 67 00 | MG | EMM | PW
Tarifa Aparamenta Baja Tensión,Potencia y Canalizaciones eléctricas prefabricadas (ComPact, MasterPact, PowerLogic, Vigirex, Vigilhom y Canalis ) | METSEPM8240 | SCHMETSEPM8240 | PM8000 con pantalla integrada | 2650 | PM1 67 00 | MG | EMM | PW
Tarifa Aparamenta Baja Tensión,Potencia y Canalizaciones eléctricas prefabricadas (ComPact, MasterPact, PowerLogic, Vigirex, Vigilhom y Canalis ) | METSEPM82401 | SCHMETSEPM82401 | PM8000 con pantalla integrada MID | 2710 | PM1 67 00 | MG | EMM | PW
Tarifa Aparamenta Baja Tensión,Potencia y Canalizaciones eléctricas prefabricadas (ComPact, MasterPact, PowerLogic, Vigirex, Vigilhom y Canalis ) | METSEPM8243 | SCHMETSEPM8243 | PM8000 sin pantalla - sobre carril DIN | 2460 | PM1 67 00 | MG | EMM | PW
Tarifa Aparamenta Baja Tensión,Potencia y Canalizaciones eléctricas prefabricadas (ComPact, MasterPact, PowerLogic, Vigirex, Vigilhom y Canalis ) | METSEPM8244 | SCHMETSEPM8244 | PM8000 con pantalla remota | 2749.3 | PM1 67 00 | MG | EMM | PW
Tarifa Aparamenta Baja Tensión,Potencia y Canalizaciones eléctricas prefabricadas (ComPact, MasterPact, PowerLogic, Vigirex, Vigilhom y Canalis ) | METSEPM89M0024 | SCHMETSEPM89M0024 | Modulo ES, 2 AO, 4 AI | 892.85 | PM1 67 10 | MG | EMM | PW
Tarifa Aparamenta Baja Tensión,Potencia y Canalizaciones eléctricas prefabricadas (ComPact, MasterPact, PowerLogic, Vigirex, Vigilhom y Canalis ) | METSEPM89M2600 | SCHMETSEPM89M2600 | Modulo ES, 2 rele, 6 DI | 612.73 | PM1 67 10 | MG | EMM | PW
Tarifa Aparamenta Baja Tensión,Potencia y Canalizaciones eléctricas prefabricadas (ComPact, MasterPact, PowerLogic, Vigirex, Vigilhom y Canalis ) | METSEPM89RD96 | SCHMETSEPM89RD96 | Pantalla remota PM8000 | 779.08 | PM1 67 10 | MG | EMM | PW
Tarifa Aparamenta Modular | MGN61530 | SCHMGN61530 | C60H-DC 2P 15A C 500Vdc | 269.26 | DIT 15 29 | OA | FTI | DI
Tarifa Pequeño Material Eléctrico - Dómotica e Inmótica Knx - Puestos de trabajo | MGU17.201.18 | SCHMGU17.201.18 | INT.UNIP.TECLA ANCH.s/pilo.Mono.+MARC.UN | 8.18 | PMU 10 13 | UW | CLD | DU
Tarifa Pequeño Material Eléctrico - Dómotica e Inmótica Knx - Puestos de trabajo | MGU3.035.18+ | SCHMGU3.035.18+ | Toma BrasileØa (NBR14136) 20A | 373.22 | PMU 10 22 | UW | CLD | DU
Tarifa Pequeño Material Eléctrico - Dómotica e Inmótica Knx - Puestos de trabajo | MGU5.064.18 | SCHMGU5.064.18 | SHAVER SOCKET WHITE | 49.85 | PMU 99 98 | UW | CLD | DU
Tarifa Pequeño Material Eléctrico - Dómotica e Inmótica Knx - Puestos de trabajo | MGU8.601 | SCHMGU8.601 | Caja de empotrar para perfileria | 1.14 | PMU 26 91 | UW | CLD | DU
Tarifa Aparamenta Baja Tensión,Potencia y Canalizaciones eléctricas prefabricadas (ComPact, MasterPact, PowerLogic, Vigirex, Vigilhom y Canalis ) | MICROTUSEAL | SCHMICROTUSEAL | CIRCUIT BREAKER TRIP UNIT SEAL KIT 6PC | 810.77 | PAC 02 87 | PC | CCN | PZ
Tarifa Aparamenta Modular | MIP10104 | SCHMIP10104 | Resi9 MP Superf 1R 4M Pta Blanca | 34.92 | COF 28 00 | CO | FR9 | C9
Tarifa Aparamenta Modular | MIP10104T | SCHMIP10104T | Resi9 MP Superf 1R 4M Pta Ahumada | 38 | COF 28 00 | CO | FR9 | C9
Tarifa Aparamenta Modular | MIP10106 | SCHMIP10106 | Resi9 MP Superf 1R 6M Pta Blanca | 41.34 | COF 28 00 | CO | FR9 | C9
Tarifa Aparamenta Modular | MIP10106T | SCHMIP10106T | Resi9 MP Superf 1R 6M Pta Ahumada | 44.65 | COF 28 00 | CO | FR9 | C9
Tarifa Aparamenta Modular | MIP10108 | SCHMIP10108 | Resi9 MP Superf 1R 8M Pta Blanca | 47.83 | COF 28 00 | CO | FR9 | C9
Tarifa Aparamenta Modular | MIP10108T | SCHMIP10108T | Resi9 MP Superf 1R 8M Pta Ahumada | 51.15 | COF 28 00 | CO | FR9 | C9
Tarifa Aparamenta Modular | MIP10112 | SCHMIP10112 | Resi9 MP Superf 1R 12M Pta Blanca | 55.56 | COF 28 00 | CO | FR9 | C9
Tarifa Aparamenta Modular | MIP10112T | SCHMIP10112T | Resi9 MP Superf 1R 12M Pta Ahumada | 57.63 | COF 28 00 | CO | FR9 | C9
Tarifa Aparamenta Modular | MIP10118 | SCHMIP10118 | Resi9 MP Superf 1R 18M Pta Blanca | 79.34 | COF 28 00 | CO | FR9 | C9
Tarifa Aparamenta Modular | MIP10118T | SCHMIP10118T | Resi9 MP Superf 1R 18M Pta Ahumada | 82.48 | COF 28 00 | CO | FR9 | C9
Tarifa Aparamenta Modular | MIP10212 | SCHMIP10212 | Resi9 MP Superf 2R 12M Pta Blanca | 83.54 | COF 28 00 | CO | FR9 | C9
Tarifa Aparamenta Modular | MIP10212T | SCHMIP10212T | Resi9 MP Superf 2R 12M Pta Ahumada | 87.58 | COF 28 00 | CO | FR9 | C9
Tarifa Aparamenta Modular | MIP10312 | SCHMIP10312 | Resi9 MP Superf 3R 12M Pta Blanca | 133.03 | COF 28 00 | CO | FR9 | C9
Tarifa Aparamenta Modular | MIP10312T | SCHMIP10312T | Resi9 MP Superf 3R 12M Pta Ahumada | 139.16 | COF 28 00 | CO | FR9 | C9
Tarifa Aparamenta Modular | MIP20106 | SCHMIP20106 | Resi9 MP Empotrar 1R 6M Pta Blanca | 28.17 | COF 29 00 | CO | FR9 | C9
Tarifa Aparamenta Modular | MIP20108 | SCHMIP20108 | Resi9 MP Empotrar 1R 8M Pta Blanca | 33.86 | COF 29 00 | CO | FR9 | C9
Tarifa Aparamenta Modular | MIP20112 | SCHMIP20112 | Resi9 MP Empotrar 1R 12M Pta Blanca | 47.77 | COF 29 00 | CO | FR9 | C9
Tarifa Aparamenta Modular | MIP20118 | SCHMIP20118 | Resi9 MP Empotrar 1R 18M Pta Blanca | 68.25 | COF 29 00 | CO | FR9 | C9
Tarifa Aparamenta Modular | MIP20212 | SCHMIP20212 | Resi9 MP Empotrar 2R 12M Pta Blanca | 71.85 | COF 29 00 | CO | FR9 | C9
Tarifa Aparamenta Modular | MIP20212T | SCHMIP20212T | Resi9 MP Empotrar 2R 12M Pta Ahumada | 75.32 | COF 29 00 | CO | FR9 | C9
Tarifa Aparamenta Modular | MIP20312 | SCHMIP20312 | Resi9 MP Empotrar 3R 12M Pta Blanca | 114.47 | COF 29 00 | CO | FR9 | C9
Tarifa Aparamenta Modular | MIP20312T | SCHMIP20312T | Resi9 MP Empotrar 3R 12M Pta Ahumada | 119.71 | COF 29 00 | CO | FR9 | C9
Tarifa Aparamenta Modular | MIP20318 | SCHMIP20318 | Resi9 MP Empotrar caja 3x18 Puerta Bl. | 140.46 | COF 29 30 | CO | FR9 | C9
Tarifa Aparamenta Modular | MIP21318 | SCHMIP21318 | Resi9 MP Emp. pladur 3x18 P.Bl. B.tierra | 161.53 | COF 29 30 | CO | FR9 | C9
Tarifa Aparamenta Modular | MIP30106 | SCHMIP30106 | Resi9 MP Front empotr 1R 6M Pta Blanca | 23.03 | COF 29 00 | CO | FR9 | C9
Tarifa Aparamenta Modular | MIP30108 | SCHMIP30108 | Resi9 MP Front empotr 1R 8M Pta Blanca | 27.73 | COF 29 00 | CO | FR9 | C9
Tarifa Aparamenta Modular | MIP30108T | SCHMIP30108T | Resi9 MP Front empotr 1R 8M Pta Ahumada | 32.82 | COF 29 00 | CO | FR9 | C9
Tarifa Aparamenta Modular | MIP30112 | SCHMIP30112 | Resi9 MP Front empotr 1R 12M Pta Blanca | 39.14 | COF 29 00 | CO | FR9 | C9
Tarifa Aparamenta Modular | MIP30112T | SCHMIP30112T | Resi9 MP Front empotr 1R 12M Pta Ahumada | 43.89 | COF 29 00 | CO | FR9 | C9
Tarifa Aparamenta Modular | MIP30118 | SCHMIP30118 | Resi9 MP Front empotr 1R 18M Pta Blanca | 55.9 | COF 29 00 | CO | FR9 | C9
Tarifa Aparamenta Modular | MIP30118T | SCHMIP30118T | Resi9 MP Front empotr 1R 18M Pta Ahumada | 62.83 | COF 29 00 | CO | FR9 | C9
Tarifa Aparamenta Modular | MIP30212 | SCHMIP30212 | Resi9 MP Front empotr 2R 12M Pta Blanca | 58.85 | COF 29 00 | CO | FR9 | C9
Tarifa Aparamenta Modular | MIP30212T | SCHMIP30212T | Resi9 MP Front empotr 2R 12M Pta Ahumada | 66.82 | COF 29 00 | CO | FR9 | C9
Tarifa Aparamenta Modular | MIP30312 | SCHMIP30312 | Resi9 MP Front empotr 3R 12M Pta Blanca | 93.73 | COF 29 00 | CO | FR9 | C9
Tarifa Aparamenta Modular | MIP30312T | SCHMIP30312T | Resi9 MP Front empotr 3R 12M Pta Ahumada | 106.19 | COF 29 00 | CO | FR9 | C9
Tarifa Aparamenta Modular | MIP318FU | SCHMIP318FU | Resi9 MP Emp. Pladur multimedia 3x18 Bl | 109.19 | COF 29 30 | CO | FR9 | C9
Tarifa Aparamenta Modular | MIP318FU2 | SCHMIP318FU2 | Resi9 MP Emp. Pack multimedia 2x 3x18 Bl | 162.3 | COF 29 30 | CO | FR9 | C9
Tarifa Aparamenta Modular | MIP80106 | SCHMIP80106 | Resi9 MP Cubeta 1R 6M | 7.97 | COF 29 00 | CO | FR9 | C9
Tarifa Aparamenta Modular | MIP80108 | SCHMIP80108 | Resi9 MP Cubeta 1R 8M | 9.59 | COF 29 00 | CO | FR9 | C9
Tarifa Aparamenta Modular | MIP80112 | SCHMIP80112 | Resi9 MP Cubeta 1R 12M | 13.57 | COF 29 00 | CO | FR9 | C9
Tarifa Aparamenta Modular | MIP80118 | SCHMIP80118 | Resi9 MP Cubeta 1R 18M | 19.35 | COF 29 00 | CO | FR9 | C9
Tarifa Aparamenta Modular | MIP80212 | SCHMIP80212 | Resi9 MP Cubeta 2R 12M | 20.34 | COF 29 00 | CO | FR9 | C9
Tarifa Aparamenta Modular | MIP80312 | SCHMIP80312 | Resi9 MP Cubeta 3R 12M | 32.45 | COF 29 00 | CO | FR9 | C9
Tarifa Aparamenta Modular | MIP99034 | SCHMIP99034 | Resi9 MP Kit IP41 Superf | 15.15 | COF 28 10 | CO | FR9 | C9
Tarifa Aparamenta Modular | MIP99035 | SCHMIP99035 | Resi9 MP Kit IP41 empotrar | 15.73 | COF 28 10 | CO | FR9 | C9
Tarifa Aparamenta Modular | MIP99036 | SCHMIP99036 | Resi9 MP 2 Soporte de bornas 18M | 7.23 | COF 28 10 | CO | FR9 | C9
Tarifa Aparamenta Modular | MIP99037 | SCHMIP99037 | Resi9 MP Bornes 4 agujeros | 7.66 | COF 29 10 | CO | FR9 | C9
Tarifa Aparamenta Modular | MIP99038 | SCHMIP99038 | Resi9 MP Bornes 8 agujeros | 8.64 | COF 29 10 | CO | FR9 | C9
Tarifa Aparamenta Modular | MIP99039 | SCHMIP99039 | Resi9 MP Bornes 16 agujeros | 17.42 | COF 29 10 | CO | FR9 | C9
Tarifa Aparamenta Modular | MIP99046 | SCHMIP99046 | Resi9 MP Cerradura con llave | 68.13 | COF 29 10 | CO | FR9 | C9
Tarifa Aparamenta Modular | MIP99047 | SCHMIP99047 | Resi9 MP Kit de empotrado Pladur | 19.31 | COF 29 10 | CO | FR9 | C9
Tarifa Aparamenta Modular | MIP99050 | SCHMIP99050 | Luz | 82.3 | COF 29 10 | CO | FR9 | C9
Tarifa Pequeño Material Eléctrico - Dómotica e Inmótica Knx - Puestos de trabajo | MLTPROMDLIFE | SCHMLTPROMDLIFE | Maletin Promocional New Unica | 621.63 | PME 00 00 | MW | CLD | 40
Tarifa Pequeño Material Eléctrico - Dómotica e Inmótica Knx - Puestos de trabajo | MLTPROMNU | SCHMLTPROMNU | Maletin Promocional New Unica | 209.33 | PMV 40 10 | VW | CLD | DU
Tarifa Automatización y Control Industrial | MQTATV12 | SCHMQTATV12 | Maleta didáctica ATV12 | 7893.82 | VVD 43 06 | VV | ADD | VS
Tarifa Pequeño Material Eléctrico - Dómotica e Inmótica Knx - Puestos de trabajo | MTN2109-3435 | SCHMTN2109-3435 | Tapa enchufe afeitadora Dlife Artico | 12.81 | PME 36 10 | MW | CLD | 40
Tarifa Pequeño Material Eléctrico - Dómotica e Inmótica Knx - Puestos de trabajo | MTN213300 | SCHMTN213300 | Base enchufe afeitadora | 129.62 | PME 10 10 | MW | CLD | 40
Tarifa Pequeño Material Eléctrico - Dómotica e Inmótica Knx - Puestos de trabajo | MTN213514 | SCHMTN213514 | Tapa enchufe afeitadora elegance Antrac | 22.22 | PME 30 10 | MW | CLD | 40
Tarifa Aparamenta Modular | MTN2300-0306 | SCHMTN2300-0306 | TOM CORR 2P+TTL C/ALV PROT SM VERM | 9.88 | PME 99 99 | MW | CLD | 40
Tarifa Pequeño Material Eléctrico - Dómotica e Inmótica Knx - Puestos de trabajo | MTN2300-0319 | SCHMTN2300-0319 | Schuko completo elegance Marfil | 10.13 | PME 30 00 | MW | CLD | 40
Tarifa Pequeño Material Eléctrico - Dómotica e Inmótica Knx - Puestos de trabajo | MTN2300-0325 | SCHMTN2300-0325 | Schuko completo elegance Blanco activo | 10.06 | PME 30 00 | MW | CLD | 40
Tarifa Pequeño Material Eléctrico - Dómotica e Inmótica Knx - Puestos de trabajo | MTN2300-0414 | SCHMTN2300-0414 | Schuko completo elegance Antracita | 11.56 | PME 30 10 | MW | CLD | 40
Tarifa Pequeño Material Eléctrico - Dómotica e Inmótica Knx - Puestos de trabajo | MTN2300-0460 | SCHMTN2300-0460 | Schuko completo elegance Aluminio | 13.14 | PME 30 10 | MW | CLD | 40
Tarifa Pequeño Material Eléctrico - Dómotica e Inmótica Knx - Puestos de trabajo | MTN2300-6033 | SCHMTN2300-6033 | Schuko completo D-Life Sahara | 13.14 | PME 36 20 | MW | CLD | 40
Tarifa Pequeño Material Eléctrico - Dómotica e Inmótica Knx - Puestos de trabajo | MTN2300-6034 | SCHMTN2300-6034 | Schuko completo D-Life Antracita | 13.14 | PME 36 20 | MW | CLD | 40
Tarifa Pequeño Material Eléctrico - Dómotica e Inmótica Knx - Puestos de trabajo | MTN2300-6035 | SCHMTN2300-6035 | Schuko completo D-Life Artico | 10.11 | PME 36 10 | MW | CLD | 40
Tarifa Pequeño Material Eléctrico - Dómotica e Inmótica Knx - Puestos de trabajo | MTN2300-6036 | SCHMTN2300-6036 | Schuko completo D-Life Aluminio | 13.14 | PME 36 20 | MW | CLD | 40
Tarifa Pequeño Material Eléctrico - Dómotica e Inmótica Knx - Puestos de trabajo | MTN2300-6037 | SCHMTN2300-6037 | Schuko completo D-Life Blanco Mate | 13.14 | PME 36 20 | MW | CLD | 40
Tarifa Pequeño Material Eléctrico - Dómotica e Inmótica Knx - Puestos de trabajo | MTN2300-6050 | SCHMTN2300-6050 | Schuko completo D-Life Niquel | 19.73 | PME 36 30 | MW | CLD | 40
Tarifa Pequeño Material Eléctrico - Dómotica e Inmótica Knx - Puestos de trabajo | MTN2300-6051 | SCHMTN2300-6051 | Schuko completo D-Life Champagne | 19.73 | PME 36 30 | MW | CLD | 40
Tarifa Pequeño Material Eléctrico - Dómotica e Inmótica Knx - Puestos de trabajo | MTN2300-6052 | SCHMTN2300-6052 | Schuko completo D-Life Moca | 19.73 | PME 36 30 | MW | CLD | 40
Tarifa Pequeño Material Eléctrico - Dómotica e Inmótica Knx - Puestos de trabajo | MTN2304-6035 | SCHMTN2304-6035 | Schuko con ilum. LED D-life Artico | 89.53 | PME 15 30 | MO | CLD | 40
Tarifa Pequeño Material Eléctrico - Dómotica e Inmótica Knx - Puestos de trabajo | MTN2310-6033 | SCHMTN2310-6033 | Schuko completo con tapa D-Life Sahara | 31.99 | PME 36 20 | MW | CLD | 40
Tarifa Pequeño Material Eléctrico - Dómotica e Inmótica Knx - Puestos de trabajo | MTN2310-6034 | SCHMTN2310-6034 | Schuko completo con tapa D-Life Antracit | 27.11 | PME 36 20 | MW | CLD | 40
Tarifa Pequeño Material Eléctrico - Dómotica e Inmótica Knx - Puestos de trabajo | MTN2310-6035 | SCHMTN2310-6035 | Schuko completo con tapa D-Life Artico | 25.11 | PME 36 10 | MW | CLD | 40
Tarifa Pequeño Material Eléctrico - Dómotica e Inmótica Knx - Puestos de trabajo | MTN2310-6036 | SCHMTN2310-6036 | Schuko completo con tapa D-Life Aluminio | 27.11 | PME 36 20 | MW | CLD | 40
Tarifa Pequeño Material Eléctrico - Dómotica e Inmótica Knx - Puestos de trabajo | MTN2314-6033 | SCHMTN2314-6033 | Schuko completo IP44 D-Life Sahara | 42.59 | PME 36 20 | MW | CLD | 40
Tarifa Pequeño Material Eléctrico - Dómotica e Inmótica Knx - Puestos de trabajo | MTN2314-6034 | SCHMTN2314-6034 | Schuko completo IP44 D-Life Antracita | 38.71 | PME 36 20 | MW | CLD | 40
Tarifa Pequeño Material Eléctrico - Dómotica e Inmótica Knx - Puestos de trabajo | MTN2314-6035 | SCHMTN2314-6035 | Schuko completo IP44 D-Life Artico | 26.92 | PME 36 10 | MW | CLD | 40
Tarifa Pequeño Material Eléctrico - Dómotica e Inmótica Knx - Puestos de trabajo | MTN2314-6036 | SCHMTN2314-6036 | Schuko completo IP44 D-Life Aluminio | 38.71 | PME 36 20 | MW | CLD | 40
Tarifa Pequeño Material Eléctrico - Dómotica e Inmótica Knx - Puestos de trabajo | MTN2314-6037 | SCHMTN2314-6037 | Toma de corriente Completo D-life IP44 b | 38.71 | PME 36 20 | MW | CLD | 40
Tarifa Pequeño Material Eléctrico - Dómotica e Inmótica Knx - Puestos de trabajo | MTN2314-6050 | SCHMTN2314-6050 | Schuko completo IP44 D-Life Niquel | 64.58 | PME 36 30 | MW | CLD | 40
Tarifa Pequeño Material Eléctrico - Dómotica e Inmótica Knx - Puestos de trabajo | MTN2314-6052 | SCHMTN2314-6052 | Schuko completo IP44 D-Life Moca | 64.58 | PME 36 30 | MW | CLD | 40
Tarifa Pequeño Material Eléctrico - Dómotica e Inmótica Knx - Puestos de trabajo | MTN2330-0319 | SCHMTN2330-0319 | Tapa Schuko elegance Marfil | 4.12 | PME 30 00 | MW | CLD | 40
Tarifa Pequeño Material Eléctrico - Dómotica e Inmótica Knx - Puestos de trabajo | MTN2330-0414 | SCHMTN2330-0414 | Tapa Schuko elegance Antracita | 5.09 | PME 30 10 | MW | CLD | 40
Tarifa Pequeño Material Eléctrico - Dómotica e Inmótica Knx - Puestos de trabajo | MTN2330-0460 | SCHMTN2330-0460 | Tapa Schuko elegance Aluminio | 6.42 | PME 30 10 | MW | CLD | 40
Tarifa Pequeño Material Eléctrico - Dómotica e Inmótica Knx - Puestos de trabajo | MTN2330-6033 | SCHMTN2330-6033 | Tapa Schuko D-Life Sahara | 9.64 | PME 36 20 | MW | CLD | 40
Tarifa Pequeño Material Eléctrico - Dómotica e Inmótica Knx - Puestos de trabajo | MTN2330-6034 | SCHMTN2330-6034 | Tapa Schuko D-Life Antracita | 8.24 | PME 36 20 | MW | CLD | 40
Tarifa Pequeño Material Eléctrico - Dómotica e Inmótica Knx - Puestos de trabajo | MTN2330-6035 | SCHMTN2330-6035 | Tapa Schuko D-Life Artico | 5.36 | PME 36 10 | MW | CLD | 40
Tarifa Pequeño Material Eléctrico - Dómotica e Inmótica Knx - Puestos de trabajo | MTN2366-0319 | SCHMTN2366-0319 | Schuko + 2 cargador USB 2,4A eleg Marfil | 89.32 | PME 50 00 | MW | CLD | 40
Tarifa Pequeño Material Eléctrico - Dómotica e Inmótica Knx - Puestos de trabajo | MTN2366-0325 | SCHMTN2366-0325 | Schuko + 2 cargador USB 2,4A eleg Bl.act | 89.32 | PME 50 00 | MW | CLD | 40
Tarifa Pequeño Material Eléctrico - Dómotica e Inmótica Knx - Puestos de trabajo | MTN2366-0414 | SCHMTN2366-0414 | Schuko + 2 cargador USB 2,4A eleg Antrac | 92.54 | PME 50 00 | MW | CLD | 40
Tarifa Pequeño Material Eléctrico - Dómotica e Inmótica Knx - Puestos de trabajo | MTN2366-6033 | SCHMTN2366-6033 | Schuko + 2 cargador USB 2,4A D-Life Saha | 97.18 | PME 50 00 | MW | CLD | 40
Tarifa Pequeño Material Eléctrico - Dómotica e Inmótica Knx - Puestos de trabajo | MTN2366-6034 | SCHMTN2366-6034 | Schuko + 2 cargador USB 2,4A D-Life Antr | 97.18 | PME 50 00 | MW | CLD | 40
Tarifa Pequeño Material Eléctrico - Dómotica e Inmótica Knx - Puestos de trabajo | MTN2366-6035 | SCHMTN2366-6035 | Schuko + 2 cargador USB 2,4A D-Life Arti | 89.32 | PME 50 00 | MW | CLD | 40
Tarifa Pequeño Material Eléctrico - Dómotica e Inmótica Knx - Puestos de trabajo | MTN2366-6036 | SCHMTN2366-6036 | Schuko + 2 cargador USB 2,4A D-Life Alum | 92.54 | PME 50 00 | MW | CLD | 40
Tarifa Pequeño Material Eléctrico - Dómotica e Inmótica Knx - Puestos de trabajo | MTN2367-0319 | SCHMTN2367-0319 | Schuko doble USB A+C elegance Marfil | 89.58 | PME 30 00 | MW | CLD | 40
Tarifa Pequeño Material Eléctrico - Dómotica e Inmótica Knx - Puestos de trabajo | MTN2367-0325 | SCHMTN2367-0325 | Schuko doble USB A+C eleg. Blanco Act | 88.74 | PME 30 00 | MW | CLD | 40
Tarifa Pequeño Material Eléctrico - Dómotica e Inmótica Knx - Puestos de trabajo | MTN2367-0414 | SCHMTN2367-0414 | Schuko doble USB A+C elegance Antr. | 91.94 | PME 30 10 | MW | CLD | 40
Tarifa Pequeño Material Eléctrico - Dómotica e Inmótica Knx - Puestos de trabajo | MTN2367-0460 | SCHMTN2367-0460 | Schuko doble USB A+C elegance Aluminio | 91.94 | PME 30 10 | MW | CLD | 40
Tarifa Pequeño Material Eléctrico - Dómotica e Inmótica Knx - Puestos de trabajo | MTN2367-6033 | SCHMTN2367-6033 | Schuko doble USB A+C D-life Sahara | 97.46 | PME 36 20 | MW | CLD | 40
Tarifa Pequeño Material Eléctrico - Dómotica e Inmótica Knx - Puestos de trabajo | MTN2367-6034 | SCHMTN2367-6034 | Schuko doble USB A+C D-life Antracita | 96.54 | PME 36 20 | MW | CLD | 40
Tarifa Pequeño Material Eléctrico - Dómotica e Inmótica Knx - Puestos de trabajo | MTN2367-6035 | SCHMTN2367-6035 | Schuko doble USB A+C D-life Ártico | 88.74 | PME 36 10 | MW | CLD | 40
Tarifa Pequeño Material Eléctrico - Dómotica e Inmótica Knx - Puestos de trabajo | MTN2367-6036 | SCHMTN2367-6036 | Schuko doble USB A+C D-life Aluminio | 91.94 | PME 36 20 | MW | CLD | 40
Tarifa Pequeño Material Eléctrico - Dómotica e Inmótica Knx - Puestos de trabajo | MTN2367-6037 | SCHMTN2367-6037 | Schuko mas USB A+C 3A D-Life Blanco Mate | 96.54 | PME 36 20 | MW | CLD | 40
Tarifa Pequeño Material Eléctrico - Dómotica e Inmótica Knx - Puestos de trabajo | MTN2367-6050 | SCHMTN2367-6050 | Schuko doble USB A+C D-life Niquel | 103.05 | PME 36 30 | MW | CLD | 40
Tarifa Pequeño Material Eléctrico - Dómotica e Inmótica Knx - Puestos de trabajo | MTN2367-6051 | SCHMTN2367-6051 | Schuko doble USB A+C D-life Champagne | 103.05 | PME 36 30 | MW | CLD | 40
Tarifa Pequeño Material Eléctrico - Dómotica e Inmótica Knx - Puestos de trabajo | MTN2367-6052 | SCHMTN2367-6052 | Schuko doble USB A+C D-life Mocca | 103.05 | PME 36 30 | MW | CLD | 40
Tarifa Pequeño Material Eléctrico - Dómotica e Inmótica Knx - Puestos de trabajo | MTN2400-0319 | SCHMTN2400-0319 | SCH-sock.out.+ICP+ST TPb pw SysM | 10.28 | PME 30 00 | MW | CLD | 40
Tarifa Pequeño Material Eléctrico - Dómotica e Inmótica Knx - Puestos de trabajo | MTN2400-0414 | SCHMTN2400-0414 | SCH-sock.out.+ICP+ST TPm ant SysM | 13.29 | PME 30 00 | MW | CLD | 40
Tarifa Pequeño Material Eléctrico - Dómotica e Inmótica Knx - Puestos de trabajo | MTN2400-6034 | SCHMTN2400-6034 | SCH-sock.out.+ICP+ST ant SDsg | 13.23 | PME 36 10 | MW | CLD | 40
Tarifa Pequeño Material Eléctrico - Dómotica e Inmótica Knx - Puestos de trabajo | MTN2400-7060 | SCHMTN2400-7060 | Base Schuko antivandalico | 55.2 | PME 60 10 | MW | CLD | 40
Tarifa Pequeño Material Eléctrico - Dómotica e Inmótica Knx - Puestos de trabajo | MTN2410-7214 | SCHMTN2410-7214 | Base Schuko Aquadesign IP44 Antracita | 26.14 | DIE 60 00 | DT | CLD | DW
Tarifa Pequeño Material Eléctrico - Dómotica e Inmótica Knx - Puestos de trabajo | MTN2410-7219 | SCHMTN2410-7219 | Base Schuko Aquadesign IP44 Marfil | 22.56 | DIE 60 00 | DT | CLD | DW
Tarifa Pequeño Material Eléctrico - Dómotica e Inmótica Knx - Puestos de trabajo | MTN2414-0319 | SCHMTN2414-0319 | Base Schuko IP44 elegance Marfil | 24.6 | PME 30 00 | MW | CLD | 40
Tarifa Pequeño Material Eléctrico - Dómotica e Inmótica Knx - Puestos de trabajo | MTN2414-0325 | SCHMTN2414-0325 | Base Schuko IP44 elegance Blanco activo | 24.6 | PME 30 00 | MW | CLD | 40
Tarifa Pequeño Material Eléctrico - Dómotica e Inmótica Knx - Puestos de trabajo | MTN2414-0414 | SCHMTN2414-0414 | Base Schuko IP44 elegance Antracita | 31.84 | PME 30 10 | MW | CLD | 40
Tarifa Pequeño Material Eléctrico - Dómotica e Inmótica Knx - Puestos de trabajo | MTN2500-0414 | SCHMTN2500-0414 | Sock.out.+ICP+PiT+earth.pin TPm ant SysM | 18.04 | PME 30 10 | MW | CLD | 40
Tarifa Aparamenta Modular | MTN2500-0460 | SCHMTN2500-0460 | Sock.out.+ICP+PiT+earth.pin TPm alu SysM | 16.22 | PME 99 99 | MW | CLD | 40
Tarifa Pequeño Material Eléctrico - Dómotica e Inmótica Knx - Puestos de trabajo | MTN2530-0319 | SCHMTN2530-0319 | Tapa enchufe 2P+TTF elegance Marfil | 8.08 | PME 30 00 | MW | CLD | 40
Tarifa Pequeño Material Eléctrico - Dómotica e Inmótica Knx - Puestos de trabajo | MTN2530-0325 | SCHMTN2530-0325 | Tapa enchufe 2P+TTF elegance Bl.activo | 8.08 | PME 30 00 | MW | CLD | 40
Tarifa Pequeño Material Eléctrico - Dómotica e Inmótica Knx - Puestos de trabajo | MTN2530-0414 | SCHMTN2530-0414 | Tapa enchufe 2P+TTF elegance Antracita | 8.5 | PME 30 10 | MW | CLD | 40
Tarifa Aparamenta Modular | MTN2600-0325 | SCHMTN2600-0325 | Sock.out.+ICP+ST+earth.pin TPb aw SysM | 10.28 | PME 99 99 | MW | CLD | 40
Tarifa Pequeño Material Eléctrico - Dómotica e Inmótica Knx - Puestos de trabajo | MTN295514 | SCHMTN295514 | Salida de cables elegance Antracita | 15.89 | PME 30 10 | MW | CLD | 40
Tarifa Pequeño Material Eléctrico - Dómotica e Inmótica Knx - Puestos de trabajo | MTN295560 | SCHMTN295560 | Salida de cables elegance Aluminio | 20.17 | PME 30 10 | MW | CLD | 40
Tarifa Pequeño Material Eléctrico - Dómotica e Inmótica Knx - Puestos de trabajo | MTN296019 | SCHMTN296019 | Tapa toma de altavoz elegance Marfil | 8.43 | PME 30 00 | MW | CLD | 40
Tarifa Pequeño Material Eléctrico - Dómotica e Inmótica Knx - Puestos de trabajo | MTN296725 | SCHMTN296725 | Caratula Toma R-TV/SAT triple Bl. Activo | 4.83 | PME 30 00 | MW | CLD | 40
Tarifa Pequeño Material Eléctrico - Dómotica e Inmótica Knx - Puestos de trabajo | MTN296819 | SCHMTN296819 | Salida de cables elegance Marfil | 17.31 | PME 30 00 | MW | CLD | 40
Tarifa Pequeño Material Eléctrico - Dómotica e Inmótica Knx - Puestos de trabajo | MTN296825 | SCHMTN296825 | Salida de cables elegance Blanco activo | 17.31 | PME 30 00 | MW | CLD | 40
Tarifa Pequeño Material Eléctrico - Dómotica e Inmótica Knx - Puestos de trabajo | MTN297514 | SCHMTN297514 | Caratula Toma R-TV/SAT triple Antracita | 6.07 | PME 30 10 | MW | CLD | 40
Tarifa Aparamenta Modular | MTN298314 | SCHMTN298314 | Placa para RJ 45 antracita | 9.03 | PME 00 00 | MW | CLD | 40
Tarifa Pequeño Material Eléctrico - Dómotica e Inmótica Knx - Puestos de trabajo | MTN299200 | SCHMTN299200 | Toma R-TV/SAT Derivacion Unica | 40.4 | PME 70 10 | MO | CLD | 40
Tarifa Pequeño Material Eléctrico - Dómotica e Inmótica Knx - Puestos de trabajo | MTN299201 | SCHMTN299201 | Toma R-TV/SAT Serie intermedia | 40.4 | PME 70 10 | MO | CLD | 40
Tarifa Pequeño Material Eléctrico - Dómotica e Inmótica Knx - Puestos de trabajo | MTN299202 | SCHMTN299202 | Toma R-TV/SAT Serie final | 40.4 | PME 70 10 | MO | CLD | 40
Tarifa Pequeño Material Eléctrico - Dómotica e Inmótica Knx - Puestos de trabajo | MTN299203 | SCHMTN299203 | Toma TV-FM Derivacion Unica | 30.38 | PME 70 10 | MO | CLD | 40
Tarifa Pequeño Material Eléctrico - Dómotica e Inmótica Knx - Puestos de trabajo | MTN299214 | SCHMTN299214 | Caratula Toma R-TV/SAT elegance Antracit | 7.61 | PME 30 10 | MW | CLD | 40
Tarifa Pequeño Material Eléctrico - Dómotica e Inmótica Knx - Puestos de trabajo | MTN299260 | SCHMTN299260 | Caratula Toma R-TV/SAT elegance Aluminio | 8.89 | PME 30 10 | MW | CLD | 40
Tarifa Pequeño Material Eléctrico - Dómotica e Inmótica Knx - Puestos de trabajo | MTN299460 | SCHMTN299460 | Caratula Toma R-TV/SAT antivandalico | 69.09 | PME 70 10 | MO | CLD | 40
Tarifa Pequeño Material Eléctrico - Dómotica e Inmótica Knx - Puestos de trabajo | MTN299819 | SCHMTN299819 | Caratula Toma R-TV/SAT elegance Marfil | 6.3 | PME 30 00 | MW | CLD | 40
Tarifa Pequeño Material Eléctrico - Dómotica e Inmótica Knx - Puestos de trabajo | MTN299825 | SCHMTN299825 | Caratula Toma R-TV/SAT elegance Bl.activ | 6.3 | PME 30 00 | MW | CLD | 40
Tarifa Pequeño Material Eléctrico - Dómotica e Inmótica Knx - Puestos de trabajo | MTN299919 | SCHMTN299919 | Caratula Toma TV/FM elegance Marfil | 6.3 | PME 30 00 | MW | CLD | 40
Tarifa Pequeño Material Eléctrico - Dómotica e Inmótica Knx - Puestos de trabajo | MTN3106-0000 | SCHMTN3106-0000 | Conmutador con LED de señalizacion | 29.6 | PME 10 00 | MW | CLD | 40
Tarifa Pequeño Material Eléctrico - Dómotica e Inmótica Knx - Puestos de trabajo | MTN3111-0000 | SCHMTN3111-0000 | Interruptor | 7.72 | PME 10 00 | MW | CLD | 40
Tarifa Pequeño Material Eléctrico - Dómotica e Inmótica Knx - Puestos de trabajo | MTN3112-0000 | SCHMTN3112-0000 | Interruptor bipolar 10A | 18.18 | PME 10 00 | MW | CLD | 40
Tarifa Pequeño Material Eléctrico - Dómotica e Inmótica Knx - Puestos de trabajo | MTN3115-0000 | SCHMTN3115-0000 | Doble interruptor | 16.06 | PME 10 00 | MW | CLD | 40
Tarifa Pequeño Material Eléctrico - Dómotica e Inmótica Knx - Puestos de trabajo | MTN3116-0000 | SCHMTN3116-0000 | Conmutador | 8.35 | PME 10 00 | MW | CLD | 40
Tarifa Pequeño Material Eléctrico - Dómotica e Inmótica Knx - Puestos de trabajo | MTN3116-7060 | SCHMTN3116-7060 | Conmutador antivandalico | 59.58 | PME 60 10 | MW | CLD | 40
Tarifa Pequeño Material Eléctrico - Dómotica e Inmótica Knx - Puestos de trabajo | MTN3117-0000 | SCHMTN3117-0000 | Cruzamiento | 21.72 | PME 10 00 | MW | CLD | 40
Tarifa Pequeño Material Eléctrico - Dómotica e Inmótica Knx - Puestos de trabajo | MTN3126-0000 | SCHMTN3126-0000 | Doble conmutador | 20.28 | PME 10 00 | MW | CLD | 40
Tarifa Pequeño Material Eléctrico - Dómotica e Inmótica Knx - Puestos de trabajo | MTN3128-0000 | SCHMTN3128-0000 | Conmutador + pulsador | 37.04 | PME 10 00 | MW | CLD | 40
Tarifa Pequeño Material Eléctrico - Dómotica e Inmótica Knx - Puestos de trabajo | MTN3131-0000 | SCHMTN3131-0000 | Interruptor con LED de localizacion | 24.03 | PME 10 00 | MW | CLD | 40
Tarifa Pequeño Material Eléctrico - Dómotica e Inmótica Knx - Puestos de trabajo | MTN3135-0000 | SCHMTN3135-0000 | Doble interrupt. con LED de localizacion | 34.24 | PME 10 00 | MW | CLD | 40
Tarifa Pequeño Material Eléctrico - Dómotica e Inmótica Knx - Puestos de trabajo | MTN3136-0000 | SCHMTN3136-0000 | Conmutador con LED de localizacion | 24.63 | PME 10 00 | MW | CLD | 40
Tarifa Pequeño Material Eléctrico - Dómotica e Inmótica Knx - Puestos de trabajo | MTN3137-0000 | SCHMTN3137-0000 | Cruzamiento con LED de localizacion | 39.6 | PME 10 00 | MW | CLD | 40
Tarifa Pequeño Material Eléctrico - Dómotica e Inmótica Knx - Puestos de trabajo | MTN313814 | SCHMTN313814 | Tapa mecanismo llave 2 posiciones Antra. | 10.78 | PME 30 10 | MW | CLD | 40
Tarifa Pequeño Material Eléctrico - Dómotica e Inmótica Knx - Puestos de trabajo | MTN3150-0000 | SCHMTN3150-0000 | Pulsador NA | 8.13 | PME 10 00 | MW | CLD | 40
Tarifa Pequeño Material Eléctrico - Dómotica e Inmótica Knx - Puestos de trabajo | MTN3153-0000 | SCHMTN3153-0000 | Doble pulsador NA / NC | 44.85 | PME 10 00 | MW | CLD | 40
Tarifa Pequeño Material Eléctrico - Dómotica e Inmótica Knx - Puestos de trabajo | MTN315414 | SCHMTN315414 | Tapa interruptor de tarjeta Antracita | 22.42 | PME 30 10 | MW | CLD | 40
Tarifa Pequeño Material Eléctrico - Dómotica e Inmótica Knx - Puestos de trabajo | MTN3155-0000 | SCHMTN3155-0000 | Doble pulsador | 23.81 | PME 10 00 | MW | CLD | 40
Tarifa Pequeño Material Eléctrico - Dómotica e Inmótica Knx - Puestos de trabajo | MTN3156-0000 | SCHMTN3156-0000 | Pulsador conmutador | 11.97 | PME 10 00 | MW | CLD | 40
Tarifa Pequeño Material Eléctrico - Dómotica e Inmótica Knx - Puestos de trabajo | MTN3156-7060 | SCHMTN3156-7060 | Pulsador antivandalico | 60.79 | PME 60 10 | MW | CLD | 40
Tarifa Pequeño Material Eléctrico - Dómotica e Inmótica Knx - Puestos de trabajo | MTN3160-0000 | SCHMTN3160-0000 | Pulsador con LED de localizacion | 19.53 | PME 10 00 | MW | CLD | 40
Tarifa Pequeño Material Eléctrico - Dómotica e Inmótica Knx - Puestos de trabajo | MTN3165-0000 | SCHMTN3165-0000 | Doble pulsador con LED de localizacion | 49.92 | PME 10 00 | MW | CLD | 40
Tarifa Pequeño Material Eléctrico - Dómotica e Inmótica Knx - Puestos de trabajo | MTN317100 | SCHMTN317100 | Interruptor ventilador | 60.83 | PME 10 00 | MW | CLD | 40
Tarifa Pequeño Material Eléctrico - Dómotica e Inmótica Knx - Puestos de trabajo | MTN317200 | SCHMTN317200 | Interruptor de persianas rotativo | 87.62 | PME 10 00 | MW | CLD | 40
Tarifa Pequeño Material Eléctrico - Dómotica e Inmótica Knx - Puestos de trabajo | MTN317400 | SCHMTN317400 | Interruptor rotativo 16A | 194.64 | PME 10 00 | MW | CLD | 40
Tarifa Pequeño Material Eléctrico - Dómotica e Inmótica Knx - Puestos de trabajo | MTN3186-0000 | SCHMTN3186-0000 | Conmutador de tirador 10A | 34.17 | PME 10 30 | MW | CLD | 40
Tarifa Pequeño Material Eléctrico - Dómotica e Inmótica Knx - Puestos de trabajo | MTN3300-6033 | SCHMTN3300-6033 | Tecla simple D-Life Sahara | 6.37 | PME 36 20 | MW | CLD | 40
Tarifa Pequeño Material Eléctrico - Dómotica e Inmótica Knx - Puestos de trabajo | MTN3300-6034 | SCHMTN3300-6034 | Tecla simple D-Life Antracita | 6.37 | PME 36 20 | MW | CLD | 40
Tarifa Pequeño Material Eléctrico - Dómotica e Inmótica Knx - Puestos de trabajo | MTN3300-6035 | SCHMTN3300-6035 | Tecla simple D-Life Artico | 4.39 | PME 36 10 | MW | CLD | 40
Tarifa Pequeño Material Eléctrico - Dómotica e Inmótica Knx - Puestos de trabajo | MTN3300-6036 | SCHMTN3300-6036 | Tecla simple D-Life Aluminio | 6.37 | PME 36 20 | MW | CLD | 40
Tarifa Pequeño Material Eléctrico - Dómotica e Inmótica Knx - Puestos de trabajo | MTN3300-6037 | SCHMTN3300-6037 | Tecla simple D-Life Blanco Mate | 6.37 | PME 36 20 | MW | CLD | 40
Tarifa Pequeño Material Eléctrico - Dómotica e Inmótica Knx - Puestos de trabajo | MTN3300-6050 | SCHMTN3300-6050 | Tecla simple D-Life Niquel | 23.52 | PME 36 30 | MW | CLD | 40
Tarifa Pequeño Material Eléctrico - Dómotica e Inmótica Knx - Puestos de trabajo | MTN3300-6051 | SCHMTN3300-6051 | Tecla simple D-Life Champagne | 23.52 | PME 36 30 | MW | CLD | 40
Tarifa Pequeño Material Eléctrico - Dómotica e Inmótica Knx - Puestos de trabajo | MTN3300-6052 | SCHMTN3300-6052 | Tecla simple D-Life Moca | 23.52 | PME 36 30 | MW | CLD | 40
Tarifa Pequeño Material Eléctrico - Dómotica e Inmótica Knx - Puestos de trabajo | MTN3302-6033 | SCHMTN3302-6033 | Tecla simbolo Luz D-Life Sahara | 9.39 | PME 36 20 | MW | CLD | 40
Tarifa Pequeño Material Eléctrico - Dómotica e Inmótica Knx - Puestos de trabajo | MTN3302-6035 | SCHMTN3302-6035 | Tecla simbolo Luz D-Life Artico | 6.33 | PME 36 10 | MW | CLD | 40
Tarifa Pequeño Material Eléctrico - Dómotica e Inmótica Knx - Puestos de trabajo | MTN3302-6051 | SCHMTN3302-6051 | Tecla simbolo Luz D-Life Champagne | 30.1 | PME 36 30 | MW | CLD | 40
Tarifa Pequeño Material Eléctrico - Dómotica e Inmótica Knx - Puestos de trabajo | MTN3304-6033 | SCHMTN3304-6033 | Tecla simple IP44 D-Life Sahara | 15.72 | PME 36 20 | MW | CLD | 40
Tarifa Pequeño Material Eléctrico - Dómotica e Inmótica Knx - Puestos de trabajo | MTN3304-6034 | SCHMTN3304-6034 | Tecla simple IP44 D-Life Antracita | 15.72 | PME 36 20 | MW | CLD | 40
Tarifa Pequeño Material Eléctrico - Dómotica e Inmótica Knx - Puestos de trabajo | MTN3304-6035 | SCHMTN3304-6035 | Tecla simple IP44 D-Life Artico | 12.87 | PME 36 10 | MW | CLD | 40
Tarifa Pequeño Material Eléctrico - Dómotica e Inmótica Knx - Puestos de trabajo | MTN3304-6036 | SCHMTN3304-6036 | Tecla simple IP44 D-Life Aluminio | 15.72 | PME 36 20 | MW | CLD | 40
Tarifa Pequeño Material Eléctrico - Dómotica e Inmótica Knx - Puestos de trabajo | MTN3305-6033 | SCHMTN3305-6033 | Tecla simbolo Timbre D-Life Sahara | 10.19 | PME 36 20 | MW | CLD | 40
Tarifa Pequeño Material Eléctrico - Dómotica e Inmótica Knx - Puestos de trabajo | MTN3305-6034 | SCHMTN3305-6034 | Tecla simbolo Timbre D-Life Antracita | 9.35 | PME 36 20 | MW | CLD | 40
Tarifa Pequeño Material Eléctrico - Dómotica e Inmótica Knx - Puestos de trabajo | MTN3305-6035 | SCHMTN3305-6035 | Tecla simbolo Timbre D-Life Artico | 6.33 | PME 36 10 | MW | CLD | 40
Tarifa Pequeño Material Eléctrico - Dómotica e Inmótica Knx - Puestos de trabajo | MTN3305-6037 | SCHMTN3305-6037 | Tecla simbolo timbre D-life Blanco Mate | 9.35 | PME 36 20 | MW | CLD | 40
Tarifa Pequeño Material Eléctrico - Dómotica e Inmótica Knx - Puestos de trabajo | MTN3320-6033 | SCHMTN3320-6033 | Tecla simple con visor D-Life Sahara | 15.09 | PME 36 20 | MW | CLD | 40
Tarifa Pequeño Material Eléctrico - Dómotica e Inmótica Knx - Puestos de trabajo | MTN3320-6034 | SCHMTN3320-6034 | Tecla simple con visor D-Life Antracita | 14.96 | PME 36 20 | MW | CLD | 40
Tarifa Pequeño Material Eléctrico - Dómotica e Inmótica Knx - Puestos de trabajo | MTN3320-6035 | SCHMTN3320-6035 | Tecla simple con visor D-Life Artico | 10.83 | PME 36 10 | MW | CLD | 40
Tarifa Pequeño Material Eléctrico - Dómotica e Inmótica Knx - Puestos de trabajo | MTN3320-6036 | SCHMTN3320-6036 | Tecla simple con visor D-Life Aluminio | 14.96 | PME 36 20 | MW | CLD | 40
Tarifa Pequeño Material Eléctrico - Dómotica e Inmótica Knx - Puestos de trabajo | MTN3320-6037 | SCHMTN3320-6037 | Tecla simple D-Life con visor Blanco Mat | 14.96 | PME 36 20 | MW | CLD | 40
Tarifa Pequeño Material Eléctrico - Dómotica e Inmótica Knx - Puestos de trabajo | MTN3320-6050 | SCHMTN3320-6050 | Tecla simple con visor D-Life Niquel | 35.74 | PME 36 30 | MW | CLD | 40
Tarifa Pequeño Material Eléctrico - Dómotica e Inmótica Knx - Puestos de trabajo | MTN3320-6051 | SCHMTN3320-6051 | Tecla simple con visor D-Life Champagne | 35.74 | PME 36 30 | MW | CLD | 40
Tarifa Pequeño Material Eléctrico - Dómotica e Inmótica Knx - Puestos de trabajo | MTN3320-6052 | SCHMTN3320-6052 | Tecla simple con visor D-Life Moca | 35.74 | PME 36 30 | MW | CLD | 40
Tarifa Pequeño Material Eléctrico - Dómotica e Inmótica Knx - Puestos de trabajo | MTN3322-6033 | SCHMTN3322-6033 | Tecla simbolo Luz c.visor D-Life Sahara | 17.29 | PME 36 20 | MW | CLD | 40
Tarifa Pequeño Material Eléctrico - Dómotica e Inmótica Knx - Puestos de trabajo | MTN3322-6034 | SCHMTN3322-6034 | Tecla simbolo Luz c.visor D-Life Antraci | 17.29 | PME 36 20 | MW | CLD | 40
Tarifa Pequeño Material Eléctrico - Dómotica e Inmótica Knx - Puestos de trabajo | MTN3322-6035 | SCHMTN3322-6035 | Tecla simbolo Luz c.visor D-Life Artico | 12.01 | PME 36 10 | MW | CLD | 40
Tarifa Pequeño Material Eléctrico - Dómotica e Inmótica Knx - Puestos de trabajo | MTN3322-6051 | SCHMTN3322-6051 | Tecla simbolo Luz c.visor D-Life Champag | 40.87 | PME 36 30 | MW | CLD | 40
Tarifa Pequeño Material Eléctrico - Dómotica e Inmótica Knx - Puestos de trabajo | MTN3322-6052 | SCHMTN3322-6052 | Tecla simbolo Luz c.visor D-Life Moca | 40.87 | PME 36 30 | MW | CLD | 40
Tarifa Pequeño Material Eléctrico - Dómotica e Inmótica Knx - Puestos de trabajo | MTN3325-6033 | SCHMTN3325-6033 | Tecla simbolo Timbre c.visor D-Life Saha | 17.29 | PME 36 20 | MW | CLD | 40
Tarifa Pequeño Material Eléctrico - Dómotica e Inmótica Knx - Puestos de trabajo | MTN3325-6034 | SCHMTN3325-6034 | Tecla simbolo Timbre c.visor D-Life Antr | 17.29 | PME 36 20 | MW | CLD | 40
Tarifa Pequeño Material Eléctrico - Dómotica e Inmótica Knx - Puestos de trabajo | MTN3325-6035 | SCHMTN3325-6035 | Tecla simbolo Timbre c.visor D-Life Arti | 12.01 | PME 36 10 | MW | CLD | 40
Tarifa Pequeño Material Eléctrico - Dómotica e Inmótica Knx - Puestos de trabajo | MTN3325-6036 | SCHMTN3325-6036 | Tecla simbolo Timbre c.visor D-Life Alum | 17.29 | PME 36 20 | MW | CLD | 40
Tarifa Pequeño Material Eléctrico - Dómotica e Inmótica Knx - Puestos de trabajo | MTN3325-6037 | SCHMTN3325-6037 | Tecla campana c.visor D-life Blanco Mate | 15.95 | PME 36 20 | MW | CLD | 40
Tarifa Pequeño Material Eléctrico - Dómotica e Inmótica Knx - Puestos de trabajo | MTN3325-6050 | SCHMTN3325-6050 | Tecla simbolo Timbre c.visor D-Life Niqu | 40.87 | PME 36 30 | MW | CLD | 40
Tarifa Pequeño Material Eléctrico - Dómotica e Inmótica Knx - Puestos de trabajo | MTN3325-6051 | SCHMTN3325-6051 | Tecla simbolo Timbre c.visor D-Life Cham | 40.87 | PME 36 30 | MW | CLD | 40
Tarifa Pequeño Material Eléctrico - Dómotica e Inmótica Knx - Puestos de trabajo | MTN3325-6052 | SCHMTN3325-6052 | Tecla simbolo Timbre c.visor D-Life Mocc | 40.87 | PME 36 30 | MW | CLD | 40
Tarifa Pequeño Material Eléctrico - Dómotica e Inmótica Knx - Puestos de trabajo | MTN3350-6033 | SCHMTN3350-6033 | Tecla simple con ventana D-Life Sahara | 20.56 | PME 36 20 | MW | CLD | 40
Tarifa Aparamenta Modular | MTN3350-6034 | SCHMTN3350-6034 | Tecla simple con ventana D-Life Antracit | 19.6 | PME 36 20 | MW | CLD | 40
Tarifa Pequeño Material Eléctrico - Dómotica e Inmótica Knx - Puestos de trabajo | MTN3350-6035 | SCHMTN3350-6035 | Tecla simple con ventana D-Life Artico | 16.59 | PME 36 10 | MW | CLD | 40
Tarifa Pequeño Material Eléctrico - Dómotica e Inmótica Knx - Puestos de trabajo | MTN3350-6036 | SCHMTN3350-6036 | Rocker w.recta.open.f.sym. stst SDsg | 20.56 | PME 36 20 | MW | CLD | 40
Tarifa Pequeño Material Eléctrico - Dómotica e Inmótica Knx - Puestos de trabajo | MTN3350-6037 | SCHMTN3350-6037 | Tecla simple con Ventana D-life Blanco | 17.29 | PME 36 20 | MW | CLD | 40
Tarifa Pequeño Material Eléctrico - Dómotica e Inmótica Knx - Puestos de trabajo | MTN3350-6050 | SCHMTN3350-6050 | Tecla simple con ventana D-Life Niquel | 31.72 | PME 36 30 | MW | CLD | 40
Tarifa Pequeño Material Eléctrico - Dómotica e Inmótica Knx - Puestos de trabajo | MTN3350-6052 | SCHMTN3350-6052 | Tecla simple con ventana D-Life Moca | 31.72 | PME 36 30 | MW | CLD | 40
Tarifa Pequeño Material Eléctrico - Dómotica e Inmótica Knx - Puestos de trabajo | MTN3360-6033 | SCHMTN3360-6033 | Tecla con etiqueta D-Life Sahara | 34.99 | PME 36 20 | MW | CLD | 40
Tarifa Pequeño Material Eléctrico - Dómotica e Inmótica Knx - Puestos de trabajo | MTN3360-6034 | SCHMTN3360-6034 | Tecla con etiqueta D-Life Antracita | 31.82 | PME 36 20 | MW | CLD | 40
Tarifa Pequeño Material Eléctrico - Dómotica e Inmótica Knx - Puestos de trabajo | MTN3360-6035 | SCHMTN3360-6035 | Tecla con etiqueta D-Life Artico | 27.12 | PME 36 10 | MW | CLD | 40
Tarifa Pequeño Material Eléctrico - Dómotica e Inmótica Knx - Puestos de trabajo | MTN3360-6036 | SCHMTN3360-6036 | Tecla con etiqueta D-Life Aluminio | 31.82 | PME 36 20 | MW | CLD | 40
Tarifa Pequeño Material Eléctrico - Dómotica e Inmótica Knx - Puestos de trabajo | MTN3360-6037 | SCHMTN3360-6037 | Tecla con etiqueta D-life blanco Mate | 31.82 | PME 36 20 | MW | CLD | 40
Tarifa Pequeño Material Eléctrico - Dómotica e Inmótica Knx - Puestos de trabajo | MTN3365-6034 | SCHMTN3365-6034 | Tecla simbolo Timbre con etiqueta antrac | 41.07 | PME 36 20 | MW | CLD | 40
Tarifa Pequeño Material Eléctrico - Dómotica e Inmótica Knx - Puestos de trabajo | MTN3365-6035 | SCHMTN3365-6035 | Tecla simbolo Timbre con etiqueta Artico | 38.36 | PME 36 10 | MW | CLD | 40
Tarifa Pequeño Material Eléctrico - Dómotica e Inmótica Knx - Puestos de trabajo | MTN3365-6036 | SCHMTN3365-6036 | Tecla simbolo Timbre con etiqueta Alumin | 41.07 | PME 36 20 | MW | CLD | 40
Tarifa Pequeño Material Eléctrico - Dómotica e Inmótica Knx - Puestos de trabajo | MTN3365-6037 | SCHMTN3365-6037 | Tecla simbolo Timbre con etiqueta D-life | 41.07 | PME 36 20 | MW | CLD | 40
Tarifa Pequeño Material Eléctrico - Dómotica e Inmótica Knx - Puestos de trabajo | MTN3365-6050 | SCHMTN3365-6050 | Tecla simbolo Timbre con etiqueta Niquel | 53.9 | PME 36 30 | MW | CLD | 40
Tarifa Pequeño Material Eléctrico - Dómotica e Inmótica Knx - Puestos de trabajo | MTN3380-0319 | SCHMTN3380-0319 | Tapa interruptor de tirador Marfil | 14.06 | PME 30 00 | MW | CLD | 40
Tarifa Pequeño Material Eléctrico - Dómotica e Inmótica Knx - Puestos de trabajo | MTN3380-0325 | SCHMTN3380-0325 | Tapa interruptor de tirador Bl.activo | 14.06 | PME 30 00 | MW | CLD | 40
Tarifa Pequeño Material Eléctrico - Dómotica e Inmótica Knx - Puestos de trabajo | MTN3380-0414 | SCHMTN3380-0414 | Tapa interruptor de tirador Antracita | 15.52 | PME 30 10 | MW | CLD | 40
Tarifa Pequeño Material Eléctrico - Dómotica e Inmótica Knx - Puestos de trabajo | MTN3400-6033 | SCHMTN3400-6033 | Tecla doble D-Life Sahara | 9.68 | PME 36 20 | MW | CLD | 40
Tarifa Pequeño Material Eléctrico - Dómotica e Inmótica Knx - Puestos de trabajo | MTN3400-6034 | SCHMTN3400-6034 | Tecla doble D-Life Antracita | 9.97 | PME 36 20 | MW | CLD | 40
Tarifa Pequeño Material Eléctrico - Dómotica e Inmótica Knx - Puestos de trabajo | MTN3400-6035 | SCHMTN3400-6035 | Tecla doble D-Life Artico | 5.99 | PME 36 10 | MW | CLD | 40
Tarifa Pequeño Material Eléctrico - Dómotica e Inmótica Knx - Puestos de trabajo | MTN3400-6036 | SCHMTN3400-6036 | Tecla doble D-Life Aluminio | 9.68 | PME 36 20 | MW | CLD | 40
Tarifa Pequeño Material Eléctrico - Dómotica e Inmótica Knx - Puestos de trabajo | MTN3400-6037 | SCHMTN3400-6037 | Tecla Doble D-life Blanco Mate | 9.97 | PME 36 20 | MW | CLD | 40
Tarifa Pequeño Material Eléctrico - Dómotica e Inmótica Knx - Puestos de trabajo | MTN3400-6050 | SCHMTN3400-6050 | Tecla doble D-Life Niquel | 31.42 | PME 36 30 | MW | CLD | 40
Tarifa Pequeño Material Eléctrico - Dómotica e Inmótica Knx - Puestos de trabajo | MTN3400-6052 | SCHMTN3400-6052 | Tecla doble D-Life Moca | 31.42 | PME 36 30 | MW | CLD | 40
Tarifa Pequeño Material Eléctrico - Dómotica e Inmótica Knx - Puestos de trabajo | MTN3420-6033 | SCHMTN3420-6033 | Tecla doble con visor D-Life Sahara | 29.58 | PME 36 20 | MW | CLD | 40
Tarifa Pequeño Material Eléctrico - Dómotica e Inmótica Knx - Puestos de trabajo | MTN3420-6034 | SCHMTN3420-6034 | Tecla doble con visor D-Life Antracita | 29.58 | PME 36 20 | MW | CLD | 40
Tarifa Pequeño Material Eléctrico - Dómotica e Inmótica Knx - Puestos de trabajo | MTN3420-6035 | SCHMTN3420-6035 | Tecla doble con visor D-Life Artico | 21.71 | PME 36 10 | MW | CLD | 40
Tarifa Pequeño Material Eléctrico - Dómotica e Inmótica Knx - Puestos de trabajo | MTN3420-6036 | SCHMTN3420-6036 | Tecla doble con visor D-Life Aluminio | 29.58 | PME 36 20 | MW | CLD | 40
Tarifa Pequeño Material Eléctrico - Dómotica e Inmótica Knx - Puestos de trabajo | MTN3420-6037 | SCHMTN3420-6037 | Tecla Doble con visor D-life Blanco Mate | 29.58 | PME 36 20 | MW | CLD | 40
Tarifa Pequeño Material Eléctrico - Dómotica e Inmótica Knx - Puestos de trabajo | MTN3420-6050 | SCHMTN3420-6050 | Tecla doble con visor D-Life Niquel | 52.31 | PME 36 30 | MW | CLD | 40
Tarifa Pequeño Material Eléctrico - Dómotica e Inmótica Knx - Puestos de trabajo | MTN3420-6051 | SCHMTN3420-6051 | Tecla doble con visor D-Life Champagne | 52.31 | PME 36 30 | MW | CLD | 40
Tarifa Pequeño Material Eléctrico - Dómotica e Inmótica Knx - Puestos de trabajo | MTN3420-6052 | SCHMTN3420-6052 | Tecla doble con visor D-Life Moca | 52.31 | PME 36 30 | MW | CLD | 40
Tarifa Pequeño Material Eléctrico - Dómotica e Inmótica Knx - Puestos de trabajo | MTN3429-6033 | SCHMTN3429-6033 | Tecla no molestar-puede limpiar Sahara | 34.95 | PME 36 20 | MW | CLD | 40
Tarifa Pequeño Material Eléctrico - Dómotica e Inmótica Knx - Puestos de trabajo | MTN3429-6034 | SCHMTN3429-6034 | Tecla no molestar-puede limpiar antracit | 32.58 | PME 36 20 | MW | CLD | 40
Tarifa Pequeño Material Eléctrico - Dómotica e Inmótica Knx - Puestos de trabajo | MTN3429-6035 | SCHMTN3429-6035 | Tecla no molestar-puede limpiar Artico | 29.16 | PME 36 10 | MW | CLD | 40
Tarifa Pequeño Material Eléctrico - Dómotica e Inmótica Knx - Puestos de trabajo | MTN3429-6036 | SCHMTN3429-6036 | Tecla no molestar-puede limpiar Aluminio | 32.58 | PME 36 20 | MW | CLD | 40
Tarifa Pequeño Material Eléctrico - Dómotica e Inmótica Knx - Puestos de trabajo | MTN3429-6050 | SCHMTN3429-6050 | Tecla no molestar-puede limpiar Niquel | 53.43 | PME 36 30 | MW | CLD | 40
Tarifa Pequeño Material Eléctrico - Dómotica e Inmótica Knx - Puestos de trabajo | MTN3429-6051 | SCHMTN3429-6051 | Tecla no molestar-puede limpiar champagn | 53.43 | PME 36 30 | MW | CLD | 40
Tarifa Pequeño Material Eléctrico - Dómotica e Inmótica Knx - Puestos de trabajo | MTN3429-6052 | SCHMTN3429-6052 | Tecla no molestar-puede limpiar Moca | 53.43 | PME 36 30 | MW | CLD | 40
Tarifa Pequeño Material Eléctrico - Dómotica e Inmótica Knx - Puestos de trabajo | MTN3515-0000 | SCHMTN3515-0000 | Doble interruptor 16A | 32.18 | PME 10 00 | MW | CLD | 40
Tarifa Pequeño Material Eléctrico - Dómotica e Inmótica Knx - Puestos de trabajo | MTN3516-0000 | SCHMTN3516-0000 | Conmutador 16A | 21.64 | PME 10 00 | MW | CLD | 40
Tarifa Pequeño Material Eléctrico - Dómotica e Inmótica Knx - Puestos de trabajo | MTN352000 | SCHMTN352000 | Zumbador 250V | 37.28 | PME 10 20 | MW | CLD | 40
Tarifa Pequeño Material Eléctrico - Dómotica e Inmótica Knx - Puestos de trabajo | MTN352001 | SCHMTN352001 | Timbre electronico 5 melodias 250 V | 95.1 | PME 50 00 | MW | CLD | 40
Tarifa Pequeño Material Eléctrico - Dómotica e Inmótica Knx - Puestos de trabajo | MTN352419 | SCHMTN352419 | Tapa timbre electronico/zumbador Marfil | 8.6 | PME 30 00 | MW | CLD | 40
Tarifa Pequeño Material Eléctrico - Dómotica e Inmótica Knx - Puestos de trabajo | MTN352425 | SCHMTN352425 | Tapa timbre electronico/zumbador Bl.acti | 8.6 | PME 30 00 | MW | CLD | 40
Tarifa Pequeño Material Eléctrico - Dómotica e Inmótica Knx - Puestos de trabajo | MTN3526-0000 | SCHMTN3526-0000 | Doble conmutador 16A | 60.23 | PME 10 00 | MW | CLD | 40
Tarifa Pequeño Material Eléctrico - Dómotica e Inmótica Knx - Puestos de trabajo | MTN359999 | SCHMTN359999 | Bastidor Unica - elegance | 3.92 | PME 10 30 | MW | CLD | 40
Tarifa Pequeño Material Eléctrico - Dómotica e Inmótica Knx - Puestos de trabajo | MTN3612-0000 | SCHMTN3612-0000 | Interruptor bipolar 16A | 37.66 | PME 10 00 | MW | CLD | 40
Tarifa Pequeño Material Eléctrico - Dómotica e Inmótica Knx - Puestos de trabajo | MTN3715-0000 | SCHMTN3715-0000 | Interruptor de persianas 10A | 27.07 | PME 10 00 | MW | CLD | 40
Tarifa Pequeño Material Eléctrico - Dómotica e Inmótica Knx - Puestos de trabajo | MTN3754-0000 | SCHMTN3754-0000 | Interruptor de tarjeta 6A | 9.81 | PME 10 30 | MW | CLD | 40
Tarifa Pequeño Material Eléctrico - Dómotica e Inmótica Knx - Puestos de trabajo | MTN3755-0000 | SCHMTN3755-0000 | Pulsador de persianas 10A | 27.07 | PME 10 00 | MW | CLD | 40
Tarifa Pequeño Material Eléctrico - Dómotica e Inmótica Knx - Puestos de trabajo | MTN3760-0000 | SCHMTN3760-0000 | Interruptor de tarjeta 6A con LED | 29.89 | PME 10 30 | MW | CLD | 40
Tarifa Pequeño Material Eléctrico - Dómotica e Inmótica Knx - Puestos de trabajo | MTN3854-6033 | SCHMTN3854-6033 | Tapa interrup. de tarjeta D-Life Sahara | 27.63 | PME 36 20 | MW | CLD | 40
Tarifa Pequeño Material Eléctrico - Dómotica e Inmótica Knx - Puestos de trabajo | MTN3854-6034 | SCHMTN3854-6034 | Tapa interrup. de tarjeta D-Life Antrac | 27.63 | PME 36 20 | MW | CLD | 40
Tarifa Pequeño Material Eléctrico - Dómotica e Inmótica Knx - Puestos de trabajo | MTN3854-6035 | SCHMTN3854-6035 | Tapa interrup. de tarjeta D-Life Artico | 26.64 | PME 36 10 | MW | CLD | 40
Tarifa Pequeño Material Eléctrico - Dómotica e Inmótica Knx - Puestos de trabajo | MTN3854-6036 | SCHMTN3854-6036 | Tapa interrup. de tarjeta D-Life Alumin | 27.63 | PME 36 20 | MW | CLD | 40
Tarifa Pequeño Material Eléctrico - Dómotica e Inmótica Knx - Puestos de trabajo | MTN3854-6037 | SCHMTN3854-6037 | Tecla Interruptor tarjeta D-life Blanco | 27.63 | PME 36 20 | MW | CLD | 40
Tarifa Pequeño Material Eléctrico - Dómotica e Inmótica Knx - Puestos de trabajo | MTN3854-6050 | SCHMTN3854-6050 | Tapa interrup. de tarjeta D-Life Niquel | 39.87 | PME 36 30 | MW | CLD | 40
Tarifa Pequeño Material Eléctrico - Dómotica e Inmótica Knx - Puestos de trabajo | MTN3854-6051 | SCHMTN3854-6051 | Tapa interrup. de tarjeta D-Life Champag | 39.87 | PME 36 30 | MW | CLD | 40
Tarifa Pequeño Material Eléctrico - Dómotica e Inmótica Knx - Puestos de trabajo | MTN3854-6052 | SCHMTN3854-6052 | Tapa interrup. de tarjeta D-Life Moca | 39.87 | PME 36 30 | MW | CLD | 40
Tarifa Pequeño Material Eléctrico - Dómotica e Inmótica Knx - Puestos de trabajo | MTN3855-6033 | SCHMTN3855-6033 | Tecla mecanismos persianas D-Life Sahara | 18.34 | PME 36 20 | MW | CLD | 40
Tarifa Pequeño Material Eléctrico - Dómotica e Inmótica Knx - Puestos de trabajo | MTN3855-6034 | SCHMTN3855-6034 | Tecla mecanismos persianas D-Life Antrac | 15.48 | PME 36 20 | MW | CLD | 40
Tarifa Pequeño Material Eléctrico - Dómotica e Inmótica Knx - Puestos de trabajo | MTN3855-6035 | SCHMTN3855-6035 | Tecla mecanismos persianas D-Life Artico | 11.61 | PME 36 10 | MW | CLD | 40
Tarifa Pequeño Material Eléctrico - Dómotica e Inmótica Knx - Puestos de trabajo | MTN3855-6036 | SCHMTN3855-6036 | Tecla mecanismos persianas D-Life Alumin | 15.48 | PME 36 20 | MW | CLD | 40
Tarifa Pequeño Material Eléctrico - Dómotica e Inmótica Knx - Puestos de trabajo | MTN3855-6037 | SCHMTN3855-6037 | Tecla mecanismo persianas D-life Blanco | 15.48 | PME 36 20 | MW | CLD | 40
Tarifa Pequeño Material Eléctrico - Dómotica e Inmótica Knx - Puestos de trabajo | MTN3855-6051 | SCHMTN3855-6051 | Tecla mecanismos persianas D-Life Champ | 42.37 | PME 36 30 | MW | CLD | 40
Tarifa Pequeño Material Eléctrico - Dómotica e Inmótica Knx - Puestos de trabajo | MTN3875-6033 | SCHMTN3875-6033 | Mando giratorio de persianas Sahara | 24.85 | PME 36 20 | MW | CLD | 40
Tarifa Pequeño Material Eléctrico - Dómotica e Inmótica Knx - Puestos de trabajo | MTN3875-6034 | SCHMTN3875-6034 | Mando giratorio de persianas Antracita | 21.22 | PME 36 20 | MW | CLD | 40
Tarifa Pequeño Material Eléctrico - Dómotica e Inmótica Knx - Puestos de trabajo | MTN3875-6035 | SCHMTN3875-6035 | Mando giratorio de persianas Artico | 18.69 | PME 36 10 | MW | CLD | 40
Tarifa Pequeño Material Eléctrico - Dómotica e Inmótica Knx - Puestos de trabajo | MTN3875-6036 | SCHMTN3875-6036 | Mando giratorio de persianas Aluminio | 21.22 | PME 36 20 | MW | CLD | 40
Tarifa Pequeño Material Eléctrico - Dómotica e Inmótica Knx - Puestos de trabajo | MTN3901-0006 | SCHMTN3901-0006 | LED Rojo 230 V mecanismos simples | 9.05 | PME 10 30 | MW | CLD | 40
Tarifa Pequeño Material Eléctrico - Dómotica e Inmótica Knx - Puestos de trabajo | MTN391619 | SCHMTN391619 | Tapa ciega elegance Marfil | 8.57 | PME 30 00 | MW | CLD | 40
Tarifa Pequeño Material Eléctrico - Dómotica e Inmótica Knx - Puestos de trabajo | MTN391625 | SCHMTN391625 | Tapa ciega elegance Bl.activo | 8.57 | PME 30 00 | MW | CLD | 40
Tarifa Pequeño Material Eléctrico - Dómotica e Inmótica Knx - Puestos de trabajo | MTN391814 | SCHMTN391814 | Tapa ciega elegance Antracita | 9.95 | PME 30 10 | MW | CLD | 40
Tarifa Pequeño Material Eléctrico - Dómotica e Inmótica Knx - Puestos de trabajo | MTN391860 | SCHMTN391860 | Tapa ciega elegance Aluminio | 12.28 | PME 30 10 | MW | CLD | 40
Tarifa Pequeño Material Eléctrico - Dómotica e Inmótica Knx - Puestos de trabajo | MTN3921-0000 | SCHMTN3921-0000 | LED multicolor 8-32 V mecanismos simples | 28.05 | PME 10 30 | MW | CLD | 40
Tarifa Pequeño Material Eléctrico - Dómotica e Inmótica Knx - Puestos de trabajo | MTN392360 | SCHMTN392360 | Tapa ciega antivandalico | 37.61 | PME 60 10 | MW | CLD | 40
Tarifa Pequeño Material Eléctrico - Dómotica e Inmótica Knx - Puestos de trabajo | MTN3942-0000 | SCHMTN3942-0000 | LED multicolor mecanismos dobles | 32.34 | PME 10 30 | MW | CLD | 40
Tarifa Pequeño Material Eléctrico - Dómotica e Inmótica Knx - Puestos de trabajo | MTN400119 | SCHMTN400119 | Marco Aquadesign 1 elemento Marfil | 8.93 | DIE 60 00 | DT | CLD | DW
Tarifa Pequeño Material Eléctrico - Dómotica e Inmótica Knx - Puestos de trabajo | MTN400219 | SCHMTN400219 | Marco Aquadesign 2 elemento Marfil | 15.05 | DIE 60 00 | DT | CLD | DW
Tarifa Pequeño Material Eléctrico - Dómotica e Inmótica Knx - Puestos de trabajo | MTN4010-3019 | SCHMTN4010-3019 | Marco 1 elemento elegance Marfil | 4.1 | PME 51 00 | MW | CLD | 40
Tarifa Pequeño Material Eléctrico - Dómotica e Inmótica Knx - Puestos de trabajo | MTN4010-3035 | SCHMTN4010-3035 | Marco 1 elemento elegance Blanco activo | 3.96 | PME 51 00 | MW | CLD | 40
Tarifa Pequeño Material Eléctrico - Dómotica e Inmótica Knx - Puestos de trabajo | MTN4010-3114 | SCHMTN4010-3114 | Marco 1 elemento elegance Antracita | 9.11 | PME 51 20 | MW | CLD | 40
Tarifa Pequeño Material Eléctrico - Dómotica e Inmótica Knx - Puestos de trabajo | MTN4010-3160 | SCHMTN4010-3160 | Marco 1 elemento elegance Aluminio | 10.07 | PME 51 10 | MW | CLD | 40
Tarifa Pequeño Material Eléctrico - Dómotica e Inmótica Knx - Puestos de trabajo | MTN4010-3614 | SCHMTN4010-3614 | M-PURE1-GANG FRAME ANTHRACITE | 7.25 | PME 51 20 | MW | CLD | 40
Tarifa Pequeño Material Eléctrico - Dómotica e Inmótica Knx - Puestos de trabajo | MTN4010-3619 | SCHMTN4010-3619 | M-PURE1-GANG FRAME POLARWHITE | 3.63 | PME 51 00 | MW | CLD | 40
Tarifa Pequeño Material Eléctrico - Dómotica e Inmótica Knx - Puestos de trabajo | MTN4010-3625 | SCHMTN4010-3625 | Marco 1 elemento M-Pure Blanco activo | 3.71 | PME 51 00 | MW | CLD | 40
Tarifa Pequeño Material Eléctrico - Dómotica e Inmótica Knx - Puestos de trabajo | MTN4010-3660 | SCHMTN4010-3660 | M-Pure1-gang frame alumnium | 9.57 | PME 51 10 | MW | CLD | 40
Tarifa Pequeño Material Eléctrico - Dómotica e Inmótica Knx - Puestos de trabajo | MTN4010-6503 | SCHMTN4010-6503 | Marco D-Life 1 elemento cristal Onix | 46.96 | PME 52 40 | MW | CLD | 40
Tarifa Pequeño Material Eléctrico - Dómotica e Inmótica Knx - Puestos de trabajo | MTN4010-6520 | SCHMTN4010-6520 | Marco D-Life 1 elemento cristal Artico | 46.96 | PME 52 40 | MW | CLD | 40
Tarifa Pequeño Material Eléctrico - Dómotica e Inmótica Knx - Puestos de trabajo | MTN4010-6533 | SCHMTN4010-6533 | Marco D-Life 1 elemento Sahara | 11.63 | PME 52 20 | MW | CLD | 40
Tarifa Pequeño Material Eléctrico - Dómotica e Inmótica Knx - Puestos de trabajo | MTN4010-6534 | SCHMTN4010-6534 | Marco D-Life 1 elemento Antracita | 9.53 | PME 52 20 | MW | CLD | 40
Tarifa Pequeño Material Eléctrico - Dómotica e Inmótica Knx - Puestos de trabajo | MTN4010-6535 | SCHMTN4010-6535 | Marco D-Life 1 elemento Artico | 3.06 | PME 52 10 | MW | CLD | 40
Tarifa Pequeño Material Eléctrico - Dómotica e Inmótica Knx - Puestos de trabajo | MTN4010-6536 | SCHMTN4010-6536 | Marco D-Life 1 elemento Aluminio | 9.53 | PME 52 20 | MW | CLD | 40
Tarifa Pequeño Material Eléctrico - Dómotica e Inmótica Knx - Puestos de trabajo | MTN4010-6537 | SCHMTN4010-6537 | D-Life Marco para 1 elemento Color Blanc | 9.53 | PME 36 20 | MW | CLD | 40
Tarifa Pequeño Material Eléctrico - Dómotica e Inmótica Knx - Puestos de trabajo | MTN4010-6547 | SCHMTN4010-6547 | Marco D-Life 1 elemento pizarra pulida | 63.09 | PME 52 40 | MW | CLD | 40
Tarifa Pequeño Material Eléctrico - Dómotica e Inmótica Knx - Puestos de trabajo | MTN4010-6550 | SCHMTN4010-6550 | Marco D-Life 1 elemento Niquel | 26.73 | PME 52 30 | MW | CLD | 40
Tarifa Pequeño Material Eléctrico - Dómotica e Inmótica Knx - Puestos de trabajo | MTN4010-6551 | SCHMTN4010-6551 | Marco D-Life 1 elemento Champagne | 29.94 | PME 52 30 | MW | CLD | 40
Tarifa Pequeño Material Eléctrico - Dómotica e Inmótica Knx - Puestos de trabajo | MTN4010-6552 | SCHMTN4010-6552 | Marco D-Life 1 elemento Moca | 29.94 | PME 52 30 | MW | CLD | 40
Tarifa Pequeño Material Eléctrico - Dómotica e Inmótica Knx - Puestos de trabajo | MTN4014-6533 | SCHMTN4014-6533 | SM-hous. 1g sah D-Life | 14.56 | PMV 10 14 | MW | CLD | 40
Tarifa Pequeño Material Eléctrico - Dómotica e Inmótica Knx - Puestos de trabajo | MTN4014-6534 | SCHMTN4014-6534 | SM-hous. 1g ant D-Life | 14.56 | PMV 12 14 | MW | CLD | 40
Tarifa Pequeño Material Eléctrico - Dómotica e Inmótica Knx - Puestos de trabajo | MTN4014-6535 | SCHMTN4014-6535 | Caja superf 1 elemento D-life Ártico | 12.13 | PME 52 10 | MW | CLD | 40
Tarifa Pequeño Material Eléctrico - Dómotica e Inmótica Knx - Puestos de trabajo | MTN4014-6536 | SCHMTN4014-6536 | SM-hous. 1g stst D-Life | 14.56 | PMV 12 14 | MW | CLD | 40
Tarifa Pequeño Material Eléctrico - Dómotica e Inmótica Knx - Puestos de trabajo | MTN4020-3019 | SCHMTN4020-3019 | Marco 2 elementos elegance Marfil | 7 | PME 51 00 | MW | CLD | 40
Tarifa Pequeño Material Eléctrico - Dómotica e Inmótica Knx - Puestos de trabajo | MTN4020-3035 | SCHMTN4020-3035 | Marco 2 elementos elegance Blanco activo | 6.76 | PME 51 00 | MW | CLD | 40
Tarifa Pequeño Material Eléctrico - Dómotica e Inmótica Knx - Puestos de trabajo | MTN4020-3114 | SCHMTN4020-3114 | Marco 2 elementos elegance Antracita | 14.82 | PME 51 20 | MW | CLD | 40
Tarifa Pequeño Material Eléctrico - Dómotica e Inmótica Knx - Puestos de trabajo | MTN4020-3160 | SCHMTN4020-3160 | Marco 2 elementos elegance Aluminio | 17.1 | PME 51 10 | MW | CLD | 40
Tarifa Pequeño Material Eléctrico - Dómotica e Inmótica Knx - Puestos de trabajo | MTN4020-3614 | SCHMTN4020-3614 | M-Pure 2-gang frame anthracite | 33.66 | PME 51 20 | MW | CLD | 40
Tarifa Pequeño Material Eléctrico - Dómotica e Inmótica Knx - Puestos de trabajo | MTN4020-3619 | SCHMTN4020-3619 | M-PURE CADRE DOUBLE BLANC POLAIRE | 6.17 | PME 51 00 | MW | CLD | 40
Tarifa Pequeño Material Eléctrico - Dómotica e Inmótica Knx - Puestos de trabajo | MTN4020-3625 | SCHMTN4020-3625 | Marco 2 elementoS M-Pure Blanco activo | 6.3 | PME 51 00 | MW | CLD | 40
Tarifa Pequeño Material Eléctrico - Dómotica e Inmótica Knx - Puestos de trabajo | MTN4020-3660 | SCHMTN4020-3660 | Marco 2 elementos M-Pure Aluminio | 17.1 | PME 51 10 | MW | CLD | 40
Tarifa Pequeño Material Eléctrico - Dómotica e Inmótica Knx - Puestos de trabajo | MTN4020-6503 | SCHMTN4020-6503 | Marco D-Life 2 elementos cristal onix | 76.1 | PME 52 40 | MW | CLD | 40
Tarifa Pequeño Material Eléctrico - Dómotica e Inmótica Knx - Puestos de trabajo | MTN4020-6520 | SCHMTN4020-6520 | Marco D-Life 2 elementos cristal Artico | 76.1 | PME 52 40 | MW | CLD | 40
Tarifa Pequeño Material Eléctrico - Dómotica e Inmótica Knx - Puestos de trabajo | MTN4020-6533 | SCHMTN4020-6533 | Marco D-Life 2 elementos Sahara | 19.76 | PME 52 20 | MW | CLD | 40
Tarifa Pequeño Material Eléctrico - Dómotica e Inmótica Knx - Puestos de trabajo | MTN4020-6534 | SCHMTN4020-6534 | Marco D-Life 2 elementos Antracita | 16.18 | PME 52 20 | MW | CLD | 40
Tarifa Pequeño Material Eléctrico - Dómotica e Inmótica Knx - Puestos de trabajo | MTN4020-6535 | SCHMTN4020-6535 | Marco D-Life 2 elementos Artico | 5.18 | PME 52 10 | MW | CLD | 40
Tarifa Pequeño Material Eléctrico - Dómotica e Inmótica Knx - Puestos de trabajo | MTN4020-6536 | SCHMTN4020-6536 | Marco D-Life 2 elementos Aluminio | 16.18 | PME 52 20 | MW | CLD | 40
Tarifa Pequeño Material Eléctrico - Dómotica e Inmótica Knx - Puestos de trabajo | MTN4020-6537 | SCHMTN4020-6537 | D-Life Marco para 2 elemento Color Blanc | 16.18 | PME 36 20 | MW | CLD | 40
Tarifa Pequeño Material Eléctrico - Dómotica e Inmótica Knx - Puestos de trabajo | MTN4020-6547 | SCHMTN4020-6547 | Marco D-Life 2 elementos pizarra pulida | 107.25 | PME 52 40 | MW | CLD | 40
Tarifa Pequeño Material Eléctrico - Dómotica e Inmótica Knx - Puestos de trabajo | MTN4020-6550 | SCHMTN4020-6550 | Marco D-Life 2 elementos Niquel | 45.41 | PME 52 30 | MW | CLD | 40
Tarifa Pequeño Material Eléctrico - Dómotica e Inmótica Knx - Puestos de trabajo | MTN4020-6551 | SCHMTN4020-6551 | Marco D-Life 2 elementos Champagne | 50.92 | PME 52 30 | MW | CLD | 40
Tarifa Pequeño Material Eléctrico - Dómotica e Inmótica Knx - Puestos de trabajo | MTN4020-6552 | SCHMTN4020-6552 | Marco D-Life 2 elementos Moca | 50.92 | PME 52 30 | MW | CLD | 40
Tarifa Pequeño Material Eléctrico - Dómotica e Inmótica Knx - Puestos de trabajo | MTN4024-6533 | SCHMTN4024-6533 | SM-hous. 2g sah D-Life | 31.41 | PMV 12 14 | MW | CLD | 40
Tarifa Pequeño Material Eléctrico - Dómotica e Inmótica Knx - Puestos de trabajo | MTN4024-6534 | SCHMTN4024-6534 | SM-hous. 2g ant D-Life | 31.41 | PMV 12 14 | MW | CLD | 40
Tarifa Pequeño Material Eléctrico - Dómotica e Inmótica Knx - Puestos de trabajo | MTN4024-6535 | SCHMTN4024-6535 | Caja superf 2 elemento D-life Ártico | 26.17 | PME 52 20 | MW | CLD | 40
Tarifa Pequeño Material Eléctrico - Dómotica e Inmótica Knx - Puestos de trabajo | MTN4024-6536 | SCHMTN4024-6536 | SM-hous. 2g stst D-Life | 31.41 | PMV 12 14 | MW | CLD | 40
Tarifa Pequeño Material Eléctrico - Dómotica e Inmótica Knx - Puestos de trabajo | MTN4025-6535 | SCHMTN4025-6535 | Marco Dlife 2 elem sin div. central | 15 | PME 52 10 | MW | CLD | 40
Tarifa Pequeño Material Eléctrico - Dómotica e Inmótica Knx - Puestos de trabajo | MTN4030-3035 | SCHMTN4030-3035 | Marco 3 elementos elegance Blanco activo | 12.21 | PME 51 00 | MW | CLD | 40
Tarifa Pequeño Material Eléctrico - Dómotica e Inmótica Knx - Puestos de trabajo | MTN4030-3114 | SCHMTN4030-3114 | Marco 3 elementos elegance Antracita | 24.63 | PME 51 20 | MW | CLD | 40
Tarifa Pequeño Material Eléctrico - Dómotica e Inmótica Knx - Puestos de trabajo | MTN4030-3160 | SCHMTN4030-3160 | Marco 3 elementos elegance Aluminio | 28.89 | PME 51 10 | MW | CLD | 40
Tarifa Pequeño Material Eléctrico - Dómotica e Inmótica Knx - Puestos de trabajo | MTN4030-3614 | SCHMTN4030-3614 | M-Pure 3-gang frame anthracite | 21.73 | PME 51 20 | MW | CLD | 40
Tarifa Pequeño Material Eléctrico - Dómotica e Inmótica Knx - Puestos de trabajo | MTN4030-3619 | SCHMTN4030-3619 | M-PURE 3-GANG FRAME POLARWHITE | 11.11 | PME 51 00 | MW | CLD | 40
Tarifa Pequeño Material Eléctrico - Dómotica e Inmótica Knx - Puestos de trabajo | MTN4030-3625 | SCHMTN4030-3625 | Marco 3 elementoS M-Pure Blanco activo | 11.36 | PME 51 00 | MW | CLD | 40
Tarifa Pequeño Material Eléctrico - Dómotica e Inmótica Knx - Puestos de trabajo | MTN4030-3660 | SCHMTN4030-3660 | Marco 3 elementos M-Pure Aluminio | 28.72 | PME 51 10 | MW | CLD | 40
Tarifa Pequeño Material Eléctrico - Dómotica e Inmótica Knx - Puestos de trabajo | MTN4030-6503 | SCHMTN4030-6503 | Marco D-Life 3 elementos cristal onix | 116.43 | PME 52 40 | MW | CLD | 40
Tarifa Pequeño Material Eléctrico - Dómotica e Inmótica Knx - Puestos de trabajo | MTN4030-6520 | SCHMTN4030-6520 | Marco D-Life 3 elementos cristal Artico | 116.43 | PME 52 40 | MW | CLD | 40
Tarifa Pequeño Material Eléctrico - Dómotica e Inmótica Knx - Puestos de trabajo | MTN4030-6533 | SCHMTN4030-6533 | Marco D-Life 3 elementos Sahara | 31.39 | PME 52 20 | MW | CLD | 40
Tarifa Pequeño Material Eléctrico - Dómotica e Inmótica Knx - Puestos de trabajo | MTN4030-6534 | SCHMTN4030-6534 | Marco D-Life 3 elementos Antracita | 25.81 | PME 52 20 | MW | CLD | 40
Tarifa Pequeño Material Eléctrico - Dómotica e Inmótica Knx - Puestos de trabajo | MTN4030-6535 | SCHMTN4030-6535 | Marco D-Life 3 elementos Artico | 8.27 | PME 52 10 | MW | CLD | 40
Tarifa Pequeño Material Eléctrico - Dómotica e Inmótica Knx - Puestos de trabajo | MTN4030-6536 | SCHMTN4030-6536 | Marco D-Life 3 elementos Aluminio | 25.81 | PME 52 20 | MW | CLD | 40
Tarifa Pequeño Material Eléctrico - Dómotica e Inmótica Knx - Puestos de trabajo | MTN4030-6537 | SCHMTN4030-6537 | D-Life Marco para 3 elemento Colo Blanco | 25.81 | PME 36 20 | MW | CLD | 40
Tarifa Pequeño Material Eléctrico - Dómotica e Inmótica Knx - Puestos de trabajo | MTN4030-6547 | SCHMTN4030-6547 | Marco D-Life 3 elementos pizarra pulida | 170.3 | PME 52 40 | MW | CLD | 40
Tarifa Pequeño Material Eléctrico - Dómotica e Inmótica Knx - Puestos de trabajo | MTN4030-6550 | SCHMTN4030-6550 | Marco D-Life 3 elementos Niquel | 80.86 | PME 52 30 | MW | CLD | 40
Tarifa Pequeño Material Eléctrico - Dómotica e Inmótica Knx - Puestos de trabajo | MTN4030-6551 | SCHMTN4030-6551 | Marco D-Life 3 elementos Champagne | 80.86 | PME 52 30 | MW | CLD | 40
Tarifa Pequeño Material Eléctrico - Dómotica e Inmótica Knx - Puestos de trabajo | MTN4030-6552 | SCHMTN4030-6552 | Marco D-Life 3 elementos Moca | 80.86 | PME 52 30 | MW | CLD | 40
Tarifa Pequeño Material Eléctrico - Dómotica e Inmótica Knx - Puestos de trabajo | MTN403105 | SCHMTN403105 | Marco 1 elem. elegance Titanio | 29.91 | PME 51 30 | MW | CLD | 40
Tarifa Pequeño Material Eléctrico - Dómotica e Inmótica Knx - Puestos de trabajo | MTN403114 | SCHMTN403114 | Marco 1 elem. elegance Gris Rodio | 31.42 | PME 51 30 | MW | CLD | 40
Tarifa Pequeño Material Eléctrico - Dómotica e Inmótica Knx - Puestos de trabajo | MTN403139 | SCHMTN403139 | Marco 1 elem. elegance Cromo | 31.42 | PME 51 30 | MW | CLD | 40
Tarifa Pequeño Material Eléctrico - Dómotica e Inmótica Knx - Puestos de trabajo | MTN403160 | SCHMTN403160 | Marco 1 elem. elegance Acero | 27.14 | PME 51 30 | MW | CLD | 40
Tarifa Pequeño Material Eléctrico - Dómotica e Inmótica Knx - Puestos de trabajo | MTN403205 | SCHMTN403205 | Marco 2 elementos elegance Titanio | 50.86 | PME 51 30 | MW | CLD | 40
Tarifa Pequeño Material Eléctrico - Dómotica e Inmótica Knx - Puestos de trabajo | MTN403214 | SCHMTN403214 | Marco 2 elementos elegance Gris Rodio | 53.4 | PME 51 30 | MW | CLD | 40
Tarifa Pequeño Material Eléctrico - Dómotica e Inmótica Knx - Puestos de trabajo | MTN403260 | SCHMTN403260 | Marco 2 elementos elegance Acero | 46.13 | PME 51 30 | MW | CLD | 40
Tarifa Pequeño Material Eléctrico - Dómotica e Inmótica Knx - Puestos de trabajo | MTN403305 | SCHMTN403305 | Marco 3 elementos elegance Titanio | 80.76 | PME 51 30 | MW | CLD | 40
Tarifa Pequeño Material Eléctrico - Dómotica e Inmótica Knx - Puestos de trabajo | MTN403314 | SCHMTN403314 | Marco 3 elementos elegance Gris Rodio | 84.8 | PME 51 30 | MW | CLD | 40
Tarifa Pequeño Material Eléctrico - Dómotica e Inmótica Knx - Puestos de trabajo | MTN403405 | SCHMTN403405 | Marco 4 elementos elegance Titanio | 119.65 | PME 51 30 | MW | CLD | 40
Tarifa Pequeño Material Eléctrico - Dómotica e Inmótica Knx - Puestos de trabajo | MTN403414 | SCHMTN403414 | Marco 4 elementos elegance Gris Rodio | 125.64 | PME 51 30 | MW | CLD | 40
Tarifa Pequeño Material Eléctrico - Dómotica e Inmótica Knx - Puestos de trabajo | MTN4034-6533 | SCHMTN4034-6533 | SM-hous. 3g sah D-Life | 45.55 | PMV 12 14 | MW | CLD | 40
Tarifa Pequeño Material Eléctrico - Dómotica e Inmótica Knx - Puestos de trabajo | MTN4034-6534 | SCHMTN4034-6534 | SM-hous. 3g ant D-Life | 45.55 | PMV 12 14 | MW | CLD | 40
Tarifa Pequeño Material Eléctrico - Dómotica e Inmótica Knx - Puestos de trabajo | MTN4034-6535 | SCHMTN4034-6535 | Caja superf 3 elemento D-life Ártico | 37.96 | PME 52 20 | MW | CLD | 40
Tarifa Pequeño Material Eléctrico - Dómotica e Inmótica Knx - Puestos de trabajo | MTN4034-6536 | SCHMTN4034-6536 | SM-hous. 3g stst D-Life | 45.55 | PMV 12 14 | MW | CLD | 40
Tarifa Pequeño Material Eléctrico - Dómotica e Inmótica Knx - Puestos de trabajo | MTN4040-3035 | SCHMTN4040-3035 | Marco 4 elementos elegance Blanco activo | 20.27 | PME 51 00 | MW | CLD | 40
Tarifa Pequeño Material Eléctrico - Dómotica e Inmótica Knx - Puestos de trabajo | MTN4040-3114 | SCHMTN4040-3114 | Marco 4 elementos elegance Antracita | 36.45 | PME 51 20 | MW | CLD | 40
Tarifa Pequeño Material Eléctrico - Dómotica e Inmótica Knx - Puestos de trabajo | MTN4040-3614 | SCHMTN4040-3614 | M-PURE CADRE QUADRUPLE ANTHRACITE | 32.17 | PME 51 20 | MW | CLD | 40
Tarifa Pequeño Material Eléctrico - Dómotica e Inmótica Knx - Puestos de trabajo | MTN4040-3619 | SCHMTN4040-3619 | M-PURE 4-GANG FRAME POLARWHITE | 18.41 | PME 51 00 | MW | CLD | 40
Tarifa Pequeño Material Eléctrico - Dómotica e Inmótica Knx - Puestos de trabajo | MTN4040-3625 | SCHMTN4040-3625 | Marco 4 elementoS M-Pure Blanco activo | 18.79 | PME 51 00 | MW | CLD | 40
Tarifa Pequeño Material Eléctrico - Dómotica e Inmótica Knx - Puestos de trabajo | MTN4040-3660 | SCHMTN4040-3660 | Marco 4 elementos M-Pure Aluminio | 41.06 | PME 51 10 | MW | CLD | 40
Tarifa Pequeño Material Eléctrico - Dómotica e Inmótica Knx - Puestos de trabajo | MTN4040-6503 | SCHMTN4040-6503 | Marco D-Life 4 elementos cristal onix | 187.91 | PME 52 40 | MW | CLD | 40
Tarifa Pequeño Material Eléctrico - Dómotica e Inmótica Knx - Puestos de trabajo | MTN4040-6520 | SCHMTN4040-6520 | Marco D-Life 4 elementos cristal Artico | 187.91 | PME 52 40 | MW | CLD | 40
Tarifa Pequeño Material Eléctrico - Dómotica e Inmótica Knx - Puestos de trabajo | MTN4040-6533 | SCHMTN4040-6533 | Marco D-Life 4 elementos Sahara | 46.48 | PME 52 20 | MW | CLD | 40
Tarifa Pequeño Material Eléctrico - Dómotica e Inmótica Knx - Puestos de trabajo | MTN4040-6534 | SCHMTN4040-6534 | Marco D-Life 4 elementos Antracita | 38.22 | PME 52 20 | MW | CLD | 40
Tarifa Pequeño Material Eléctrico - Dómotica e Inmótica Knx - Puestos de trabajo | MTN4040-6535 | SCHMTN4040-6535 | Marco D-Life 4 elementos Artico | 12.23 | PME 52 10 | MW | CLD | 40
Tarifa Pequeño Material Eléctrico - Dómotica e Inmótica Knx - Puestos de trabajo | MTN4040-6536 | SCHMTN4040-6536 | Marco D-Life 4 elementos Aluminio | 38.22 | PME 52 20 | MW | CLD | 40
Tarifa Pequeño Material Eléctrico - Dómotica e Inmótica Knx - Puestos de trabajo | MTN4040-6537 | SCHMTN4040-6537 | Marco 4 elemento D-Life Blanco Mate | 38.22 | PME 36 20 | MW | CLD | 40
Tarifa Pequeño Material Eléctrico - Dómotica e Inmótica Knx - Puestos de trabajo | MTN4040-6547 | SCHMTN4040-6547 | Marco D-Life 4 elementos pizarra pulida | 251.44 | PME 52 40 | MW | CLD | 40
Tarifa Pequeño Material Eléctrico - Dómotica e Inmótica Knx - Puestos de trabajo | MTN4040-6550 | SCHMTN4040-6550 | Marco D-Life 4 elementos Niquel | 119.77 | PME 52 30 | MW | CLD | 40
Tarifa Pequeño Material Eléctrico - Dómotica e Inmótica Knx - Puestos de trabajo | MTN4040-6551 | SCHMTN4040-6551 | Marco D-Life 4 elementos Champagne | 119.77 | PME 52 30 | MW | CLD | 40
Tarifa Pequeño Material Eléctrico - Dómotica e Inmótica Knx - Puestos de trabajo | MTN4040-6552 | SCHMTN4040-6552 | Marco D-Life 4 elementos Moca | 119.77 | PME 52 30 | MW | CLD | 40
Tarifa Pequeño Material Eléctrico - Dómotica e Inmótica Knx - Puestos de trabajo | MTN404103 | SCHMTN404103 | Marco 1 elem. elegance cristal Negro | 40.57 | PME 51 50 | MW | CLD | 40
Tarifa Pequeño Material Eléctrico - Dómotica e Inmótica Knx - Puestos de trabajo | MTN404104 | SCHMTN404104 | Marco 1 elem. elegance cristal Verde | 40.57 | PME 51 50 | MW | CLD | 40
Tarifa Pequeño Material Eléctrico - Dómotica e Inmótica Knx - Puestos de trabajo | MTN404119 | SCHMTN404119 | Marco 1 elem. elegance cristal Blanco | 40.57 | PME 51 50 | MW | CLD | 40
Tarifa Pequeño Material Eléctrico - Dómotica e Inmótica Knx - Puestos de trabajo | MTN404203 | SCHMTN404203 | Marco 2 elem. elegance cristal Negro | 65.75 | PME 51 50 | MW | CLD | 40
Tarifa Pequeño Material Eléctrico - Dómotica e Inmótica Knx - Puestos de trabajo | MTN404204 | SCHMTN404204 | Marco 2 elem. elegance cristal Verde | 65.75 | PME 51 50 | MW | CLD | 40
Tarifa Pequeño Material Eléctrico - Dómotica e Inmótica Knx - Puestos de trabajo | MTN404219 | SCHMTN404219 | Marco 2 elem. elegance cristal Blanco | 65.75 | PME 51 50 | MW | CLD | 40
Tarifa Pequeño Material Eléctrico - Dómotica e Inmótica Knx - Puestos de trabajo | MTN404303 | SCHMTN404303 | Marco 3 elem. elegance cristal Negro | 100.57 | PME 51 50 | MW | CLD | 40
Tarifa Pequeño Material Eléctrico - Dómotica e Inmótica Knx - Puestos de trabajo | MTN404304 | SCHMTN404304 | Marco 3 elem. elegance cristal Verde | 100.57 | PME 51 50 | MW | CLD | 40
Tarifa Pequeño Material Eléctrico - Dómotica e Inmótica Knx - Puestos de trabajo | MTN404319 | SCHMTN404319 | Marco 3 elem. elegance cristal Blanco | 100.57 | PME 51 50 | MW | CLD | 40
Tarifa Pequeño Material Eléctrico - Dómotica e Inmótica Knx - Puestos de trabajo | MTN404403 | SCHMTN404403 | Marco 4 elem. elegance cristal Negro | 140.79 | PME 51 50 | MW | CLD | 40
Tarifa Pequeño Material Eléctrico - Dómotica e Inmótica Knx - Puestos de trabajo | MTN404404 | SCHMTN404404 | Marco 4 elem. elegance cristal Verde | 140.79 | PME 51 50 | MW | CLD | 40
Tarifa Pequeño Material Eléctrico - Dómotica e Inmótica Knx - Puestos de trabajo | MTN404419 | SCHMTN404419 | Marco 4 elem. elegance cristal Blanco | 140.79 | PME 51 50 | MW | CLD | 40
Tarifa Pequeño Material Eléctrico - Dómotica e Inmótica Knx - Puestos de trabajo | MTN404503 | SCHMTN404503 | Marco 5 elem. elegance cristal Negro | 200.25 | PME 51 50 | MW | CLD | 40
Tarifa Pequeño Material Eléctrico - Dómotica e Inmótica Knx - Puestos de trabajo | MTN404504 | SCHMTN404504 | Marco 5 elem. elegance cristal Verde | 200.25 | PME 51 50 | MW | CLD | 40
Tarifa Pequeño Material Eléctrico - Dómotica e Inmótica Knx - Puestos de trabajo | MTN404519 | SCHMTN404519 | Marco 5 elem. elegance cristal Blanco | 200.25 | PME 51 50 | MW | CLD | 40
Tarifa Pequeño Material Eléctrico - Dómotica e Inmótica Knx - Puestos de trabajo | MTN404803 | SCHMTN404803 | Marco para afeitadora elegance cr Negro | 110.87 | PME 51 50 | MW | CLD | 40
Tarifa Pequeño Material Eléctrico - Dómotica e Inmótica Knx - Puestos de trabajo | MTN4050-3614 | SCHMTN4050-3614 | M-Pure 5-gang frame anthracite | 52.54 | PME 51 20 | MW | CLD | 40
Tarifa Pequeño Material Eléctrico - Dómotica e Inmótica Knx - Puestos de trabajo | MTN4050-6503 | SCHMTN4050-6503 | Marco D-Life 5 elementos cristal onix | 258.39 | PME 52 40 | MW | CLD | 40
Tarifa Pequeño Material Eléctrico - Dómotica e Inmótica Knx - Puestos de trabajo | MTN4050-6520 | SCHMTN4050-6520 | Marco D-Life 5 elementos cristal Artico | 258.39 | PME 52 40 | MW | CLD | 40
Tarifa Pequeño Material Eléctrico - Dómotica e Inmótica Knx - Puestos de trabajo | MTN4050-6533 | SCHMTN4050-6533 | Marco D-Life 5 elementos Sahara | 61.02 | PME 52 20 | MW | CLD | 40
Tarifa Pequeño Material Eléctrico - Dómotica e Inmótica Knx - Puestos de trabajo | MTN4050-6534 | SCHMTN4050-6534 | Marco D-Life 5 elementos Antracita | 50.15 | PME 52 20 | MW | CLD | 40
Tarifa Pequeño Material Eléctrico - Dómotica e Inmótica Knx - Puestos de trabajo | MTN4050-6535 | SCHMTN4050-6535 | Marco D-Life 5 elementos Artico | 16.04 | PME 52 10 | MW | CLD | 40
Tarifa Pequeño Material Eléctrico - Dómotica e Inmótica Knx - Puestos de trabajo | MTN4050-6536 | SCHMTN4050-6536 | Marco D-Life 5 elementos Aluminio | 50.15 | PME 52 20 | MW | CLD | 40
Tarifa Pequeño Material Eléctrico - Dómotica e Inmótica Knx - Puestos de trabajo | MTN4050-6537 | SCHMTN4050-6537 | Marco 5 elemento D-life Blanco Mate | 50.15 | PME 36 20 | MW | CLD | 40
Tarifa Pequeño Material Eléctrico - Dómotica e Inmótica Knx - Puestos de trabajo | MTN4050-6547 | SCHMTN4050-6547 | Marco D-Life 5 elementos pizarra pulida | 346.97 | PME 52 40 | MW | CLD | 40
Tarifa Pequeño Material Eléctrico - Dómotica e Inmótica Knx - Puestos de trabajo | MTN4050-6550 | SCHMTN4050-6550 | Marco D-Life 5 elementos Niquel | 164.71 | PME 52 30 | MW | CLD | 40
Tarifa Pequeño Material Eléctrico - Dómotica e Inmótica Knx - Puestos de trabajo | MTN4050-6551 | SCHMTN4050-6551 | Marco D-Life 5 elementos Champagne | 164.71 | PME 52 30 | MW | CLD | 40
Tarifa Pequeño Material Eléctrico - Dómotica e Inmótica Knx - Puestos de trabajo | MTN4050-6552 | SCHMTN4050-6552 | Marco D-Life 5 elementos Moca | 164.71 | PME 52 30 | MW | CLD | 40
Tarifa Pequeño Material Eléctrico - Dómotica e Inmótica Knx - Puestos de trabajo | MTN4051-3471 | SCHMTN4051-3471 | Marco 1 elemento elegance Wengue | 38.82 | PME 51 40 | MW | CLD | 40
Tarifa Pequeño Material Eléctrico - Dómotica e Inmótica Knx - Puestos de trabajo | MTN4051-3473 | SCHMTN4051-3473 | Marco 1 elemento elegance Nogal | 38.82 | PME 51 40 | MW | CLD | 40
Tarifa Pequeño Material Eléctrico - Dómotica e Inmótica Knx - Puestos de trabajo | MTN4052-3472 | SCHMTN4052-3472 | Marco 2 elementos elegance Cerezo | 58.18 | PME 51 40 | MW | CLD | 40
Tarifa Pequeño Material Eléctrico - Dómotica e Inmótica Knx - Puestos de trabajo | MTN4052-3473 | SCHMTN4052-3473 | Marco 2 elementos elegance Nogal | 58.18 | PME 51 40 | MW | CLD | 40
Tarifa Pequeño Material Eléctrico - Dómotica e Inmótica Knx - Puestos de trabajo | MTN4054-3472 | SCHMTN4054-3472 | Marco 4 elementos elegance Cerezo | 127.53 | PME 51 40 | MW | CLD | 40
Tarifa Pequeño Material Eléctrico - Dómotica e Inmótica Knx - Puestos de trabajo | MTN4075-6033 | SCHMTN4075-6033 | Tapa ciega/zumbador D-Life Sahara | 13.55 | PME 36 20 | MW | CLD | 40
Tarifa Pequeño Material Eléctrico - Dómotica e Inmótica Knx - Puestos de trabajo | MTN4075-6034 | SCHMTN4075-6034 | Tapa ciega/zumbador D-Life Antracita | 13.48 | PME 36 20 | MW | CLD | 40
Tarifa Pequeño Material Eléctrico - Dómotica e Inmótica Knx - Puestos de trabajo | MTN4075-6035 | SCHMTN4075-6035 | Tapa ciega/zumbador D-Life Artico | 10.03 | PME 36 10 | MW | CLD | 40
Tarifa Pequeño Material Eléctrico - Dómotica e Inmótica Knx - Puestos de trabajo | MTN4075-6036 | SCHMTN4075-6036 | Tapa ciega/zumbador D-Life Aluminio | 13.48 | PME 36 20 | MW | CLD | 40
Tarifa Pequeño Material Eléctrico - Dómotica e Inmótica Knx - Puestos de trabajo | MTN4075-6037 | SCHMTN4075-6037 | Tapa ciega/zumbador D-Life Blanco Mate | 13.48 | PME 36 20 | MW | CLD | 40
Tarifa Pequeño Material Eléctrico - Dómotica e Inmótica Knx - Puestos de trabajo | MTN4075-6050 | SCHMTN4075-6050 | Tapa ciega/zumbador D-Life Niquel | 31.77 | PME 36 30 | MW | CLD | 40
Tarifa Pequeño Material Eléctrico - Dómotica e Inmótica Knx - Puestos de trabajo | MTN4075-6051 | SCHMTN4075-6051 | Tapa ciega/zumbador D-Life Champagne | 31.77 | PME 36 30 | MW | CLD | 40
Tarifa Pequeño Material Eléctrico - Dómotica e Inmótica Knx - Puestos de trabajo | MTN4075-6052 | SCHMTN4075-6052 | Tapa ciega/zumbador D-Life Moca | 31.77 | PME 36 30 | MW | CLD | 40
Tarifa Pequeño Material Eléctrico - Dómotica e Inmótica Knx - Puestos de trabajo | MTN4080-6034 | SCHMTN4080-6034 | Adaptador elegance a D-Life Antracita | 11.23 | PME 36 20 | MW | CLD | 40
Tarifa Pequeño Material Eléctrico - Dómotica e Inmótica Knx - Puestos de trabajo | MTN4080-6035 | SCHMTN4080-6035 | Adaptador elegance a D-Life Artico | 9.22 | PME 36 10 | MW | CLD | 40
Tarifa Pequeño Material Eléctrico - Dómotica e Inmótica Knx - Puestos de trabajo | MTN4080-6036 | SCHMTN4080-6036 | Adaptador elegance a D-Life Aluminio | 11.23 | PME 36 20 | MW | CLD | 40
Tarifa Pequeño Material Eléctrico - Dómotica e Inmótica Knx - Puestos de trabajo | MTN4080-6037 | SCHMTN4080-6037 | Adaptador Elegance a D-life blanco Mate | 11.23 | PME 36 20 | MW | CLD | 40
Tarifa Pequeño Material Eléctrico - Dómotica e Inmótica Knx - Puestos de trabajo | MTN4080-6052 | SCHMTN4080-6052 | Adaptador elegance a D-Life Moca | 13.86 | PME 36 30 | MW | CLD | 40
Tarifa Pequeño Material Eléctrico - Dómotica e Inmótica Knx - Puestos de trabajo | MTN4089-6033 | SCHMTN4089-6033 | Adaptador Unica a D-Life Sahara | 12.47 | PME 36 20 | MW | CLD | 40
Tarifa Pequeño Material Eléctrico - Dómotica e Inmótica Knx - Puestos de trabajo | MTN4089-6034 | SCHMTN4089-6034 | Adaptador Unica a D-Life Antracita | 12.47 | PME 36 20 | MW | CLD | 40
Tarifa Pequeño Material Eléctrico - Dómotica e Inmótica Knx - Puestos de trabajo | MTN4089-6035 | SCHMTN4089-6035 | Adaptador Unica a D-Life Artico | 10.17 | PME 36 10 | MW | CLD | 40
Tarifa Pequeño Material Eléctrico - Dómotica e Inmótica Knx - Puestos de trabajo | MTN4089-6036 | SCHMTN4089-6036 | Adaptador Unica a D-Life Aluminio | 12.47 | PME 36 20 | MW | CLD | 40
Tarifa Pequeño Material Eléctrico - Dómotica e Inmótica Knx - Puestos de trabajo | MTN4122-0319 | SCHMTN4122-0319 | Caratula Toma TV elegance Marfil | 4.83 | PME 30 00 | MW | CLD | 40
Tarifa Pequeño Material Eléctrico - Dómotica e Inmótica Knx - Puestos de trabajo | MTN4122-0325 | SCHMTN4122-0325 | Caratula Toma TV elegance Blanco activo | 4.83 | PME 30 00 | MW | CLD | 40
Tarifa Pequeño Material Eléctrico - Dómotica e Inmótica Knx - Puestos de trabajo | MTN4123-6033 | SCHMTN4123-6033 | Caratula Toma R-TV/SAT D-Life Sahara | 10.86 | PME 36 20 | MW | CLD | 40
Tarifa Pequeño Material Eléctrico - Dómotica e Inmótica Knx - Puestos de trabajo | MTN4123-6034 | SCHMTN4123-6034 | Caratula Toma R-TV/SAT D-Life Antracita | 9.41 | PME 36 20 | MW | CLD | 40
Tarifa Pequeño Material Eléctrico - Dómotica e Inmótica Knx - Puestos de trabajo | MTN4123-6035 | SCHMTN4123-6035 | Caratula Toma R-TV/SAT D-Life Artico | 6.42 | PME 36 10 | MW | CLD | 40
Tarifa Pequeño Material Eléctrico - Dómotica e Inmótica Knx - Puestos de trabajo | MTN4123-6036 | SCHMTN4123-6036 | Caratula Toma R-TV/SAT D-Life Aluminio | 9.41 | PME 36 20 | MW | CLD | 40
Tarifa Pequeño Material Eléctrico - Dómotica e Inmótica Knx - Puestos de trabajo | MTN4123-6037 | SCHMTN4123-6037 | Car#tula Toma R-TV/SAT D-life Blanco Mat | 9.41 | PME 36 20 | MW | CLD | 40
Tarifa Pequeño Material Eléctrico - Dómotica e Inmótica Knx - Puestos de trabajo | MTN4123-6050 | SCHMTN4123-6050 | Caratula Toma R-TV/SAT D-Life Niquel | 28.39 | PME 36 30 | MW | CLD | 40
Tarifa Pequeño Material Eléctrico - Dómotica e Inmótica Knx - Puestos de trabajo | MTN4123-6051 | SCHMTN4123-6051 | Caratula Toma R-TV/SAT D-Life Champagne | 28.39 | PME 36 30 | MW | CLD | 40
Tarifa Pequeño Material Eléctrico - Dómotica e Inmótica Knx - Puestos de trabajo | MTN4123-6052 | SCHMTN4123-6052 | Caratula Toma R-TV/SAT D-Life Moca | 28.39 | PME 36 30 | MW | CLD | 40
Tarifa Pequeño Material Eléctrico - Dómotica e Inmótica Knx - Puestos de trabajo | MTN4215-6033 | SCHMTN4215-6033 | Tapa toma telefono D-Life Sahara | 9.57 | PME 36 20 | MW | CLD | 40
Tarifa Pequeño Material Eléctrico - Dómotica e Inmótica Knx - Puestos de trabajo | MTN4215-6034 | SCHMTN4215-6034 | Tapa toma telefono D-Life Antracita | 9.15 | PME 36 20 | MW | CLD | 40
Tarifa Pequeño Material Eléctrico - Dómotica e Inmótica Knx - Puestos de trabajo | MTN4215-6035 | SCHMTN4215-6035 | Tapa toma telefono D-Life Artico | 8.05 | PME 36 10 | MW | CLD | 40
Tarifa Pequeño Material Eléctrico - Dómotica e Inmótica Knx - Puestos de trabajo | MTN4215-6036 | SCHMTN4215-6036 | Tapa toma telefono D-Life Aluminio | 9.15 | PME 36 20 | MW | CLD | 40
Tarifa Pequeño Material Eléctrico - Dómotica e Inmótica Knx - Puestos de trabajo | MTN4215-6037 | SCHMTN4215-6037 | Tapa toma telefono D-Life Blanco Mate | 9.15 | PME 36 20 | MW | CLD | 40
Tarifa Pequeño Material Eléctrico - Dómotica e Inmótica Knx - Puestos de trabajo | MTN4215-6050 | SCHMTN4215-6050 | Tapa toma telefono D-Life Niquel | 23.62 | PME 36 30 | MW | CLD | 40
Tarifa Pequeño Material Eléctrico - Dómotica e Inmótica Knx - Puestos de trabajo | MTN4215-6051 | SCHMTN4215-6051 | Tapa toma telefono D-Life Champagne | 28.27 | PME 36 30 | MW | CLD | 40
Tarifa Pequeño Material Eléctrico - Dómotica e Inmótica Knx - Puestos de trabajo | MTN4215-6052 | SCHMTN4215-6052 | Tapa toma telefono D-Life Moca | 28.27 | PME 36 30 | MW | CLD | 40
Tarifa Pequeño Material Eléctrico - Dómotica e Inmótica Knx - Puestos de trabajo | MTN4250-6033 | SCHMTN4250-6033 | Tapa conector multimedia D-Life Sahara | 16.05 | PME 36 20 | MW | CLD | 40
Tarifa Pequeño Material Eléctrico - Dómotica e Inmótica Knx - Puestos de trabajo | MTN4250-6034 | SCHMTN4250-6034 | Tapa conector multimedia D-Life Antracit | 16.05 | PME 36 20 | MW | CLD | 40
Tarifa Pequeño Material Eléctrico - Dómotica e Inmótica Knx - Puestos de trabajo | MTN4250-6035 | SCHMTN4250-6035 | Tapa conector multimedia D-Life Artico | 11.9 | PME 36 10 | MW | CLD | 40
Tarifa Pequeño Material Eléctrico - Dómotica e Inmótica Knx - Puestos de trabajo | MTN4250-6036 | SCHMTN4250-6036 | Tapa conector multimedia D-Life Aluminio | 16.05 | PME 36 20 | MW | CLD | 40
Tarifa Pequeño Material Eléctrico - Dómotica e Inmótica Knx - Puestos de trabajo | MTN4250-6037 | SCHMTN4250-6037 | Tapa conector multimedia D-life Blanco M | 16.05 | PME 36 20 | MW | CLD | 40
Tarifa Pequeño Material Eléctrico - Dómotica e Inmótica Knx - Puestos de trabajo | MTN4250-6050 | SCHMTN4250-6050 | Tapa conector multimedia D-Life Niquel | 32.3 | PME 36 30 | MW | CLD | 40
Tarifa Pequeño Material Eléctrico - Dómotica e Inmótica Knx - Puestos de trabajo | MTN4250-6051 | SCHMTN4250-6051 | Tapa conector multimedia Champagne | 32.3 | PME 36 30 | MW | CLD | 40
Tarifa Pequeño Material Eléctrico - Dómotica e Inmótica Knx - Puestos de trabajo | MTN4250-6052 | SCHMTN4250-6052 | Tapa conector multimedia D-Life Moca | 32.3 | PME 36 30 | MW | CLD | 40
Tarifa Pequeño Material Eléctrico - Dómotica e Inmótica Knx - Puestos de trabajo | MTN431014 | SCHMTN431014 | Tecla simple con visor elegance Antracit | 9.38 | PME 30 10 | MW | CLD | 40
Tarifa Pequeño Material Eléctrico - Dómotica e Inmótica Knx - Puestos de trabajo | MTN432019 | SCHMTN432019 | Tecla simple IP44 elegance Marfil | 11.75 | PME 30 00 | MW | CLD | 40
Tarifa Pequeño Material Eléctrico - Dómotica e Inmótica Knx - Puestos de trabajo | MTN432119 | SCHMTN432119 | Tecla simple elegance Marfil | 3.59 | PME 30 00 | MW | CLD | 40
Tarifa Pequeño Material Eléctrico - Dómotica e Inmótica Knx - Puestos de trabajo | MTN432125 | SCHMTN432125 | Tecla simple elegance Bl.activo | 3.53 | PME 30 00 | MW | CLD | 40
Tarifa Pequeño Material Eléctrico - Dómotica e Inmótica Knx - Puestos de trabajo | MTN432419 | SCHMTN432419 | Tecla mecanismos persianas Marfil | 8.45 | PME 30 00 | MW | CLD | 40
Tarifa Pequeño Material Eléctrico - Dómotica e Inmótica Knx - Puestos de trabajo | MTN432425 | SCHMTN432425 | Tecla mecanismos persianas Bl.activo | 8.45 | PME 30 00 | MW | CLD | 40
Tarifa Pequeño Material Eléctrico - Dómotica e Inmótica Knx - Puestos de trabajo | MTN432519 | SCHMTN432519 | Tecla doble elegance Marfil | 5.68 | PME 30 00 | MW | CLD | 40
Tarifa Pequeño Material Eléctrico - Dómotica e Inmótica Knx - Puestos de trabajo | MTN432525 | SCHMTN432525 | Tecla doble elegance Bl.activo | 5.68 | PME 30 00 | MW | CLD | 40
Tarifa Pequeño Material Eléctrico - Dómotica e Inmótica Knx - Puestos de trabajo | MTN433114 | SCHMTN433114 | Tecla simple elegance Antracita | 4.67 | PME 30 10 | MW | CLD | 40
Tarifa Pequeño Material Eléctrico - Dómotica e Inmótica Knx - Puestos de trabajo | MTN433160 | SCHMTN433160 | Tecla simple elegance Aluminio | 6.15 | PME 30 10 | MW | CLD | 40
Tarifa Pequeño Material Eléctrico - Dómotica e Inmótica Knx - Puestos de trabajo | MTN433514 | SCHMTN433514 | Tecla doble elegance Antracita | 7.55 | PME 30 10 | MW | CLD | 40
Tarifa Pequeño Material Eléctrico - Dómotica e Inmótica Knx - Puestos de trabajo | MTN433560 | SCHMTN433560 | Tecla doble elegance Aluminio | 9.58 | PME 30 10 | MW | CLD | 40
Tarifa Pequeño Material Eléctrico - Dómotica e Inmótica Knx - Puestos de trabajo | MTN4350-0414 | SCHMTN4350-0414 | Toma audio 2 RCA elegance Antracita | 45.96 | PME 99 98 | MW | CLD | 40
Tarifa Pequeño Material Eléctrico - Dómotica e Inmótica Knx - Puestos de trabajo | MTN435514 | SCHMTN435514 | Tecla mecanismos persianas Antracita | 10.91 | PME 30 10 | MW | CLD | 40
Tarifa Pequeño Material Eléctrico - Dómotica e Inmótica Knx - Puestos de trabajo | MTN435560 | SCHMTN435560 | Tecla mecanismos persianas Aluminio | 13.07 | PME 30 10 | MW | CLD | 40
Tarifa Pequeño Material Eléctrico - Dómotica e Inmótica Knx - Puestos de trabajo | MTN436019 | SCHMTN436019 | Tecla simple con visor elegance Marfil | 8.72 | PME 30 00 | MW | CLD | 40
Tarifa Pequeño Material Eléctrico - Dómotica e Inmótica Knx - Puestos de trabajo | MTN4366-0100 | SCHMTN4366-0100 | Cargador doble USB 2,1 A elegance-D-Life | 70.37 | PME 50 00 | MW | CLD | 40
Tarifa Pequeño Material Eléctrico - Dómotica e Inmótica Knx - Puestos de trabajo | MTN4366-0110 | SCHMTN4366-0110 | Cargador USB doble A+C 2.4 A | 76.78 | PME 50 00 | MW | CLD | 40
Tarifa Pequeño Material Eléctrico - Dómotica e Inmótica Knx - Puestos de trabajo | MTN4366-0120 | SCHMTN4366-0120 | Cargador USB tipo A+C 45W tec Power deli | 87.7 | PME 50 00 | MW | CLD | 40
Tarifa Pequeño Material Eléctrico - Dómotica e Inmótica Knx - Puestos de trabajo | MTN4366-0130 | SCHMTN4366-0130 | Cargador USB tipo C 65W tec Power deliv | 92.07 | PME 50 00 | MW | CLD | 40
Tarifa Pequeño Material Eléctrico - Dómotica e Inmótica Knx - Puestos de trabajo | MTN4367-0319 | SCHMTN4367-0319 | Tapa cargador USB 2,1A elegance Marfil | 9.16 | PME 50 00 | MW | CLD | 40
Tarifa Pequeño Material Eléctrico - Dómotica e Inmótica Knx - Puestos de trabajo | MTN4367-0325 | SCHMTN4367-0325 | Tapa cargador USB 2,1A elegance Bl.activ | 9.16 | PME 50 00 | MW | CLD | 40
Tarifa Pequeño Material Eléctrico - Dómotica e Inmótica Knx - Puestos de trabajo | MTN4367-0414 | SCHMTN4367-0414 | Tapa cargador USB 2,1A elegance Antracit | 10.94 | PME 50 00 | MW | CLD | 40
Tarifa Pequeño Material Eléctrico - Dómotica e Inmótica Knx - Puestos de trabajo | MTN4367-0460 | SCHMTN4367-0460 | Tapa cargador USB 2,1A elegance Aluminio | 13.59 | PME 50 00 | MW | CLD | 40
Tarifa Pequeño Material Eléctrico - Dómotica e Inmótica Knx - Puestos de trabajo | MTN4367-6033 | SCHMTN4367-6033 | Tapa cargador USB 2,1A D-Life Sahara | 13.31 | PME 50 00 | MW | CLD | 40
Tarifa Pequeño Material Eléctrico - Dómotica e Inmótica Knx - Puestos de trabajo | MTN4367-6034 | SCHMTN4367-6034 | Tapa cargador USB 2,1A D-Life Antracita | 13.31 | PME 50 00 | MW | CLD | 40
Tarifa Pequeño Material Eléctrico - Dómotica e Inmótica Knx - Puestos de trabajo | MTN4367-6035 | SCHMTN4367-6035 | Tapa cargador USB 2,1A D-Life Artico | 9.76 | PME 50 00 | MW | CLD | 40
Tarifa Pequeño Material Eléctrico - Dómotica e Inmótica Knx - Puestos de trabajo | MTN4367-6036 | SCHMTN4367-6036 | Tapa cargador USB 2,1A D-Life Aluminio | 13.31 | PME 50 00 | MW | CLD | 40
Tarifa Pequeño Material Eléctrico - Dómotica e Inmótica Knx - Puestos de trabajo | MTN4367-6037 | SCHMTN4367-6037 | Tapa Cargador USB A+A D-life Blanco Mate | 13.31 | PME 36 20 | MW | CLD | 40
Tarifa Pequeño Material Eléctrico - Dómotica e Inmótica Knx - Puestos de trabajo | MTN4367-6050 | SCHMTN4367-6050 | Tapa cargador USB 2,1A D-Life Niquel | 18 | PME 50 00 | MW | CLD | 40
Tarifa Pequeño Material Eléctrico - Dómotica e Inmótica Knx - Puestos de trabajo | MTN4367-6051 | SCHMTN4367-6051 | Tapa cargador USB 2,1A D-Life Champagne | 18 | PME 50 00 | MW | CLD | 40
Tarifa Pequeño Material Eléctrico - Dómotica e Inmótica Knx - Puestos de trabajo | MTN4367-6052 | SCHMTN4367-6052 | Tapa cargador USB 2,1A D-Life Moca | 18 | PME 50 00 | MW | CLD | 40
Tarifa Pequeño Material Eléctrico - Dómotica e Inmótica Knx - Puestos de trabajo | MTN437114 | SCHMTN437114 | Mando interruptor de ventilador Antracit | 20.28 | PME 30 10 | MW | CLD | 40
Tarifa Pequeño Material Eléctrico - Dómotica e Inmótica Knx - Puestos de trabajo | MTN4375-0303 | SCHMTN4375-0303 | FM/dab/digital radio set bl SysM | 211.68 | PME 15 30 | MO | CLD | 40
Tarifa Pequeño Material Eléctrico - Dómotica e Inmótica Knx - Puestos de trabajo | MTN4381-0303 | SCHMTN4381-0303 | Loudsp.ins. bl SysM | 42.82 | PME 15 30 | MO | CLD | 40
Tarifa Pequeño Material Eléctrico - Dómotica e Inmótica Knx - Puestos de trabajo | MTN4530-0000 | SCHMTN4530-0000 | 1xRJ45 insert 8 Cat 6A iso | 61.88 | PME 00 00 | MW | CLD | 40
Tarifa Pequeño Material Eléctrico - Dómotica e Inmótica Knx - Puestos de trabajo | MTN4540-6033 | SCHMTN4540-6033 | Inc.out. w. labell.f. sah SDsg | 21.04 | PME 40 00 | MW | CLD | 40
Tarifa Pequeño Material Eléctrico - Dómotica e Inmótica Knx - Puestos de trabajo | MTN4540-6034 | SCHMTN4540-6034 | Inc.out. w. labell.f. ant SDsg | 21.09 | PME 36 20 | MW | CLD | 40
Tarifa Pequeño Material Eléctrico - Dómotica e Inmótica Knx - Puestos de trabajo | MTN4540-6035 | SCHMTN4540-6035 | Salida oblicua comUnicacion D-Life Artic | 17.12 | PME 40 20 | MW | CLD | 40
Tarifa Pequeño Material Eléctrico - Dómotica e Inmótica Knx - Puestos de trabajo | MTN4540-6036 | SCHMTN4540-6036 | Inc.out. w. labell.f. stst SDsg | 21.09 | PME 36 20 | MW | CLD | 40
Tarifa Pequeño Material Eléctrico - Dómotica e Inmótica Knx - Puestos de trabajo | MTN4540-6050 | SCHMTN4540-6050 | Inc.out. w. labell.f. nim SDsg | 26.96 | PME 36 30 | MW | CLD | 40
Tarifa Pequeño Material Eléctrico - Dómotica e Inmótica Knx - Puestos de trabajo | MTN4540-6051 | SCHMTN4540-6051 | Inc.out. w. labell.f. chm SDsg | 32.29 | PME 36 30 | MW | CLD | 40
Tarifa Pequeño Material Eléctrico - Dómotica e Inmótica Knx - Puestos de trabajo | MTN4540-6052 | SCHMTN4540-6052 | Inc.out. w. labell.f. mom SDsg | 32.29 | PME 36 30 | MW | CLD | 40
Tarifa Pequeño Material Eléctrico - Dómotica e Inmótica Knx - Puestos de trabajo | MTN4562-0319 | SCHMTN4562-0319 | Tapa RJ45 doble Keystone elegance Marfil | 11.63 | PME 30 00 | MW | CLD | 40
Tarifa Pequeño Material Eléctrico - Dómotica e Inmótica Knx - Puestos de trabajo | MTN4562-0325 | SCHMTN4562-0325 | Tapa RJ45 doble Keystone elegance Bl.act | 11.63 | PME 30 00 | MW | CLD | 40
Tarifa Pequeño Material Eléctrico - Dómotica e Inmótica Knx - Puestos de trabajo | MTN4562-0414 | SCHMTN4562-0414 | Tapa RJ45 doble Keystone elegance Antrac | 12.85 | PME 30 10 | MW | CLD | 40
Tarifa Pequeño Material Eléctrico - Dómotica e Inmótica Knx - Puestos de trabajo | MTN4564-6033 | SCHMTN4564-6033 | Tapa RJ45 doble Keystone D-Life Sahara | 22.8 | PME 36 20 | MW | CLD | 40
Tarifa Pequeño Material Eléctrico - Dómotica e Inmótica Knx - Puestos de trabajo | MTN4564-6034 | SCHMTN4564-6034 | Tapa RJ45 doble Keystone D-Life Antracit | 18.75 | PME 36 20 | MW | CLD | 40
Tarifa Pequeño Material Eléctrico - Dómotica e Inmótica Knx - Puestos de trabajo | MTN4564-6035 | SCHMTN4564-6035 | Tapa RJ45 doble Keystone D-Life Artico | 14.51 | PME 36 10 | MW | CLD | 40
Tarifa Pequeño Material Eléctrico - Dómotica e Inmótica Knx - Puestos de trabajo | MTN4564-6036 | SCHMTN4564-6036 | Tapa RJ45 doble Keystone D-Life Aluminio | 18.75 | PME 36 20 | MW | CLD | 40
Tarifa Pequeño Material Eléctrico - Dómotica e Inmótica Knx - Puestos de trabajo | MTN4564-6037 | SCHMTN4564-6037 | Tapa doble RJ45 keystone D-life Blanco M | 18.75 | PME 36 20 | MW | CLD | 40
Tarifa Pequeño Material Eléctrico - Dómotica e Inmótica Knx - Puestos de trabajo | MTN4564-6051 | SCHMTN4564-6051 | Tapa RJ45 doble Keystone D-Life Champagn | 29.17 | PME 36 30 | MW | CLD | 40
Tarifa Pequeño Material Eléctrico - Dómotica e Inmótica Knx - Puestos de trabajo | MTN4564-6052 | SCHMTN4564-6052 | Tapa RJ45 doble Keystone D-Life Moca | 36.03 | PME 36 30 | MW | CLD | 40
Tarifa Pequeño Material Eléctrico - Dómotica e Inmótica Knx - Puestos de trabajo | MTN4566-0006 | SCHMTN4566-0006 | Soporte 2 tomas RJ45 Keystone | 11.91 | PME 99 98 | MW | CLD | 40
Tarifa Pequeño Material Eléctrico - Dómotica e Inmótica Knx - Puestos de trabajo | MTN4568-0319 | SCHMTN4568-0319 | Salida conectores RJ45 keystone Marfil | 14.56 | PME 30 00 | MW | CLD | 40
Tarifa Pequeño Material Eléctrico - Dómotica e Inmótica Knx - Puestos de trabajo | MTN4568-0325 | SCHMTN4568-0325 | Salida conectores RJ45 keystone Bl.activ | 14.56 | PME 30 00 | MW | CLD | 40
Tarifa Pequeño Material Eléctrico - Dómotica e Inmótica Knx - Puestos de trabajo | MTN4568-0414 | SCHMTN4568-0414 | Salida conectores RJ45 keystone Antracit | 16.24 | PME 30 10 | MW | CLD | 40
Tarifa Pequeño Material Eléctrico - Dómotica e Inmótica Knx - Puestos de trabajo | MTN4568-0460 | SCHMTN4568-0460 | Salida conectores RJ45 keystone Aluminio | 18.84 | PME 30 10 | MW | CLD | 40
Tarifa Pequeño Material Eléctrico - Dómotica e Inmótica Knx - Puestos de trabajo | MTN4572-6033 | SCHMTN4572-6033 | Tapa RJ45 doble D-Life Sahara | 22.8 | PME 36 20 | MW | CLD | 40
Tarifa Pequeño Material Eléctrico - Dómotica e Inmótica Knx - Puestos de trabajo | MTN4572-6034 | SCHMTN4572-6034 | Tapa RJ45 doble D-Life Antracita | 18.75 | PME 36 20 | MW | CLD | 40
Tarifa Pequeño Material Eléctrico - Dómotica e Inmótica Knx - Puestos de trabajo | MTN4572-6035 | SCHMTN4572-6035 | Tapa RJ45 doble D-Life Artico | 14.51 | PME 36 10 | MW | CLD | 40
Tarifa Pequeño Material Eléctrico - Dómotica e Inmótica Knx - Puestos de trabajo | MTN4572-6036 | SCHMTN4572-6036 | Tapa RJ45 doble D-Life Aluminio | 18.75 | PME 36 20 | MW | CLD | 40
Tarifa Pequeño Material Eléctrico - Dómotica e Inmótica Knx - Puestos de trabajo | MTN4572-6037 | SCHMTN4572-6037 | Tecla toma doble RJ45 D-life Blanco Mate | 18.75 | PME 36 20 | MW | CLD | 40
Tarifa Pequeño Material Eléctrico - Dómotica e Inmótica Knx - Puestos de trabajo | MTN4572-6050 | SCHMTN4572-6050 | Tapa RJ45 doble D-Life Niquel | 32.11 | PME 36 30 | MW | CLD | 40
Tarifa Pequeño Material Eléctrico - Dómotica e Inmótica Knx - Puestos de trabajo | MTN4572-6051 | SCHMTN4572-6051 | Tapa RJ45 doble D-Life Champagne | 32.11 | PME 36 30 | MW | CLD | 40
Tarifa Pequeño Material Eléctrico - Dómotica e Inmótica Knx - Puestos de trabajo | MTN4572-6052 | SCHMTN4572-6052 | Tapa RJ45 doble D-Life Moca | 32.11 | PME 36 30 | MW | CLD | 40
Tarifa Pequeño Material Eléctrico - Dómotica e Inmótica Knx - Puestos de trabajo | MTN4574-6037 | SCHMTN4574-6037 | Tecla doble RJ45 con etiqueta d-life Bla | 18.75 | PME 36 20 | MW | CLD | 40
Tarifa Pequeño Material Eléctrico - Dómotica e Inmótica Knx - Puestos de trabajo | MTN4575-0000 | SCHMTN4575-0000 | Soporte 1 o 2 tomas RJ45 S One | 11.84 | PME 99 98 | MW | CLD | 40
Tarifa Pequeño Material Eléctrico - Dómotica e Inmótica Knx - Puestos de trabajo | MTN4575-0001 | SCHMTN4575-0001 | RJ45 simple cat 5 UTP | 28.55 | PME 70 10 | MO | CLD | 40
Tarifa Pequeño Material Eléctrico - Dómotica e Inmótica Knx - Puestos de trabajo | MTN4575-0002 | SCHMTN4575-0002 | RJ45 doble cat 5 UTP | 38.82 | PME 70 10 | MO | CLD | 40
Tarifa Pequeño Material Eléctrico - Dómotica e Inmótica Knx - Puestos de trabajo | MTN4576-0001 | SCHMTN4576-0001 | RJ45 simple cat 6 UTP | 32.41 | PME 70 10 | MO | CLD | 40
Tarifa Pequeño Material Eléctrico - Dómotica e Inmótica Knx - Puestos de trabajo | MTN4576-0002 | SCHMTN4576-0002 | RJ45 doble cat 6 UTP | 43 | PME 70 10 | MO | CLD | 40
Tarifa Pequeño Material Eléctrico - Dómotica e Inmótica Knx - Puestos de trabajo | MTN4576-0021 | SCHMTN4576-0021 | RJ45 simple cat 6 STP | 46.8 | PME 70 10 | MO | CLD | 40
Tarifa Pequeño Material Eléctrico - Dómotica e Inmótica Knx - Puestos de trabajo | MTN4576-0022 | SCHMTN4576-0022 | RJ45 doble cat 6 STP | 65.56 | PME 70 10 | MO | CLD | 40
Tarifa Pequeño Material Eléctrico - Dómotica e Inmótica Knx - Puestos de trabajo | MTN4580-0001 | SCHMTN4580-0001 | Adaptador conectores Keystone | 17.05 | PME 36 10 | MW | CLD | 40
Tarifa Pequeño Material Eléctrico - Dómotica e Inmótica Knx - Puestos de trabajo | MTN4582-0001 | SCHMTN4582-0001 | Conector Keystone USB 3.0 | 27.88 | PME 99 98 | MW | CLD | 40
Tarifa Pequeño Material Eléctrico - Dómotica e Inmótica Knx - Puestos de trabajo | MTN4583-0000 | SCHMTN4583-0000 | Toma HDMI | 100.87 | PME 15 30 | MO | CLD | 40
Tarifa Pequeño Material Eléctrico - Dómotica e Inmótica Knx - Puestos de trabajo | MTN4583-0001 | SCHMTN4583-0001 | Conector Keystone HDMI | 28.46 | PME 99 98 | MW | CLD | 40
Tarifa Pequeño Material Eléctrico - Dómotica e Inmótica Knx - Puestos de trabajo | MTN463500 | SCHMTN463500 | Toma telefono RJ12 6 contactos | 14.75 | PME 70 10 | MO | CLD | 40
Tarifa Pequeño Material Eléctrico - Dómotica e Inmótica Knx - Puestos de trabajo | MTN463501 | SCHMTN463501 | Toma telefono RJ11 4 contactos | 14.75 | PME 70 10 | MO | CLD | 40
Tarifa Pequeño Material Eléctrico - Dómotica e Inmótica Knx - Puestos de trabajo | MTN463514 | SCHMTN463514 | Tapa toma telefono elegance Antracita | 8.7 | PME 30 10 | MW | CLD | 40
Tarifa Pequeño Material Eléctrico - Dómotica e Inmótica Knx - Puestos de trabajo | MTN464377 | SCHMTN464377 | Ins. f. pl. conn. uni bk | 8.88 | PME 30 10 | MW | CLD | 40
Tarifa Pequeño Material Eléctrico - Dómotica e Inmótica Knx - Puestos de trabajo | MTN464381 | SCHMTN464381 | Ins. f. Duplex SC bk | 8.63 | PME 70 10 | MO | CLD | 40
Tarifa Pequeño Material Eléctrico - Dómotica e Inmótica Knx - Puestos de trabajo | MTN464383 | SCHMTN464383 | Ins. f. IBM system ACS type Mini C bk | 6.8 | PME 70 10 | MO | CLD | 40
Tarifa Pequeño Material Eléctrico - Dómotica e Inmótica Knx - Puestos de trabajo | MTN464390 | SCHMTN464390 | Ins. f. XLR audio plug-in socket bk | 10.71 | PME 70 10 | MO | CLD | 40
Tarifa Pequeño Material Eléctrico - Dómotica e Inmótica Knx - Puestos de trabajo | MTN464392 | SCHMTN464392 | Ins f. D-type plug conn. 15p bk | 9.73 | PME 70 10 | MO | CLD | 40
Tarifa Pequeño Material Eléctrico - Dómotica e Inmótica Knx - Puestos de trabajo | MTN464393 | SCHMTN464393 | Ins f. D-type plug conn. 25p bk | 9.73 | PME 50 00 | MW | CLD | 40
Tarifa Pequeño Material Eléctrico - Dómotica e Inmótica Knx - Puestos de trabajo | MTN464398 | SCHMTN464398 | Ins. f.mod.jack conn. bk | 9.73 | PME 70 10 | MO | CLD | 40
Tarifa Pequeño Material Eléctrico - Dómotica e Inmótica Knx - Puestos de trabajo | MTN465814 | SCHMTN465814 | Tapa RJ45 elegance Antracita | 11.67 | PME 30 10 | MW | CLD | 40
Tarifa Pequeño Material Eléctrico - Dómotica e Inmótica Knx - Puestos de trabajo | MTN465860 | SCHMTN465860 | Tapa RJ45 elegance Aluminio | 12.84 | PME 30 10 | MW | CLD | 40
Tarifa Pequeño Material Eléctrico - Dómotica e Inmótica Knx - Puestos de trabajo | MTN466097 | SCHMTN466097 | Toma triple R-TV/SAT (conector tipo F) | 38.11 | PME 70 10 | MO | CLD | 40
Tarifa Pequeño Material Eléctrico - Dómotica e Inmótica Knx - Puestos de trabajo | MTN466514 | SCHMTN466514 | Tapa RJ45 doble elegance Antracita | 13.6 | PME 30 10 | MW | CLD | 40
Tarifa Pequeño Material Eléctrico - Dómotica e Inmótica Knx - Puestos de trabajo | MTN466560 | SCHMTN466560 | Tapa RJ45 doble elegance Aluminio | 16.38 | PME 30 10 | MW | CLD | 40
Tarifa Pequeño Material Eléctrico - Dómotica e Inmótica Knx - Puestos de trabajo | MTN467014 | SCHMTN467014 | Toma altavoz doble Antracita | 45.11 | PME 10 30 | MW | CLD | 40
Tarifa Pequeño Material Eléctrico - Dómotica e Inmótica Knx - Puestos de trabajo | MTN467019 | SCHMTN467019 | Toma altavoz doble Marfil | 40.88 | PME 10 30 | MW | CLD | 40
Tarifa Pequeño Material Eléctrico - Dómotica e Inmótica Knx - Puestos de trabajo | MTN469819 | SCHMTN469819 | Tapa RJ45 elegance Marfil | 10.29 | PME 30 00 | MW | CLD | 40
Tarifa Pequeño Material Eléctrico - Dómotica e Inmótica Knx - Puestos de trabajo | MTN469825 | SCHMTN469825 | Tapa RJ45 elegance Blanco activo | 10.29 | PME 30 00 | MW | CLD | 40
Tarifa Pequeño Material Eléctrico - Dómotica e Inmótica Knx - Puestos de trabajo | MTN469919 | SCHMTN469919 | Tapa RJ45 doble elegance Marfil | 11.63 | PME 30 00 | MW | CLD | 40
Tarifa Pequeño Material Eléctrico - Dómotica e Inmótica Knx - Puestos de trabajo | MTN469925 | SCHMTN469925 | Tapa RJ45 doble elegance Blanco activo | 11.63 | PME 30 00 | MW | CLD | 40
Tarifa Aparamenta Modular | MTN478225 | SCHMTN478225 | Fra.2g TPb aw M-Sm | 3.74 | PME 99 99 | MW | CLD | 40
Tarifa Pequeño Material Eléctrico - Dómotica e Inmótica Knx - Puestos de trabajo | MTN480160 | SCHMTN480160 | Marco Antivandalico 1 elemento | 36.04 | PME 60 10 | MW | CLD | 40
Tarifa Pequeño Material Eléctrico - Dómotica e Inmótica Knx - Puestos de trabajo | MTN480260 | SCHMTN480260 | Marco Antivandalico 2 elementos | 46.11 | PME 60 10 | MW | CLD | 40
Tarifa Pequeño Material Eléctrico - Dómotica e Inmótica Knx - Puestos de trabajo | MTN480360 | SCHMTN480360 | Marco Antivandalico 3 elementos | 89.59 | PME 60 10 | MW | CLD | 40
Tarifa Pequeño Material Eléctrico - Dómotica e Inmótica Knx - Puestos de trabajo | MTN488814 | SCHMTN488814 | Fra. 2g wo.cen.brdg.pie. TPm ant M-Pl | 18.49 | PME 51 00 | MW | CLD | 40
Tarifa Pequeño Material Eléctrico - Dómotica e Inmótica Knx - Puestos de trabajo | MTN5131-0000 | SCHMTN5131-0000 | Dim.ins. Ohmic load 1p 400W | 52.57 | PME 15 00 | MO | CLD | 40
Tarifa Pequeño Material Eléctrico - Dómotica e Inmótica Knx - Puestos de trabajo | MTN5133-0000 | SCHMTN5133-0000 | Regulador giratorio 20-500 W | 57.33 | PME 15 00 | MO | CLD | 40
Tarifa Pequeño Material Eléctrico - Dómotica e Inmótica Knx - Puestos de trabajo | MTN5134-0000 | SCHMTN5134-0000 | Regulador giratorio lampara LED 4-200 VA | 89.73 | PME 15 00 | MO | CLD | 40
Tarifa Pequeño Material Eléctrico - Dómotica e Inmótica Knx - Puestos de trabajo | MTN5135-0000 | SCHMTN5135-0000 | Regulador giratorio 1.000 W | 124.36 | PME 15 00 | MO | CLD | 40
Tarifa Pequeño Material Eléctrico - Dómotica e Inmótica Knx - Puestos de trabajo | MTN5136-0000 | SCHMTN5136-0000 | Regulador giratorio 20-315 W | 52.3 | PME 15 00 | MO | CLD | 40
Tarifa Pequeño Material Eléctrico - Dómotica e Inmótica Knx - Puestos de trabajo | MTN5142-0000 | SCHMTN5142-0000 | Regulador giratorio 1-10V 400 VA | 46.62 | PME 15 00 | MO | CLD | 40
Tarifa Pequeño Material Eléctrico - Dómotica e Inmótica Knx - Puestos de trabajo | MTN515819 | SCHMTN515819 | Fra. 2g wo cen.brdg.pie. TPb pw M-Pl | 12.31 | PME 51 00 | MW | CLD | 40
Tarifa Pequeño Material Eléctrico - Dómotica e Inmótica Knx - Puestos de trabajo | MTN515990 | SCHMTN515990 | Anillo incrementar estanqueidad a IP44 | 7.1 | PME 10 30 | MW | CLD | 40
Tarifa Pequeño Material Eléctrico - Dómotica e Inmótica Knx - Puestos de trabajo | MTN5161-0000 | SCHMTN5161-0000 | Interruptor rele 1 canal | 64.33 | PME 15 10 | MO | CLD | 40
Tarifa Pequeño Material Eléctrico - Dómotica e Inmótica Knx - Puestos de trabajo | MTN5162-0000 | SCHMTN5162-0000 | Interruptor rele 2 canales | 81.56 | PME 15 10 | MO | CLD | 40
Tarifa Pequeño Material Eléctrico - Dómotica e Inmótica Knx - Puestos de trabajo | MTN5165-0000 | SCHMTN5165-0000 | Control de persianas 1.000 VA | 69.17 | PME 15 20 | MO | CLD | 40
Tarifa Pequeño Material Eléctrico - Dómotica e Inmótica Knx - Puestos de trabajo | MTN516519 | SCHMTN516519 | Adaptador elegance con tapa IP44 Marfil | 29.03 | DIE 60 00 | DT | CLD | DW
Tarifa Pequeño Material Eléctrico - Dómotica e Inmótica Knx - Puestos de trabajo | MTN5171-0000 | SCHMTN5171-0000 | Regulador universal de pulsacion | 104.01 | PME 15 00 | MO | CLD | 40
Tarifa Pequeño Material Eléctrico - Dómotica e Inmótica Knx - Puestos de trabajo | MTN5172-0000 | SCHMTN5172-0000 | Regulador universal de pulsacion doble | 170.75 | PME 15 00 | MO | CLD | 40
Tarifa Pequeño Material Eléctrico - Dómotica e Inmótica Knx - Puestos de trabajo | MTN5180-0000 | SCHMTN5180-0000 | Regulador 1-10 V | 148.17 | PME 15 00 | MO | CLD | 40
Tarifa Pequeño Material Eléctrico - Dómotica e Inmótica Knx - Puestos de trabajo | MTN5185-0000 | SCHMTN5185-0000 | Regulador Dali | 153.48 | PME 15 00 | MO | CLD | 40
Tarifa Pequeño Material Eléctrico - Dómotica e Inmótica Knx - Puestos de trabajo | MTN5210-6033 | SCHMTN5210-6033 | Tecla pulsacion D-Life Sahara | 10.1 | PME 37 20 | MO | CLD | 40
Tarifa Pequeño Material Eléctrico - Dómotica e Inmótica Knx - Puestos de trabajo | MTN5210-6034 | SCHMTN5210-6034 | Tecla pulsacion D-Life Antracita | 9.03 | PME 37 20 | MO | CLD | 40
Tarifa Pequeño Material Eléctrico - Dómotica e Inmótica Knx - Puestos de trabajo | MTN5210-6035 | SCHMTN5210-6035 | Tecla pulsacion D-Life Artico | 6.38 | PME 37 10 | MO | CLD | 40
Tarifa Pequeño Material Eléctrico - Dómotica e Inmótica Knx - Puestos de trabajo | MTN5210-6036 | SCHMTN5210-6036 | Tecla pulsacion D-Life Aluminio | 9.03 | PME 37 20 | MO | CLD | 40
Tarifa Pequeño Material Eléctrico - Dómotica e Inmótica Knx - Puestos de trabajo | MTN5210-6037 | SCHMTN5210-6037 | Tecla pulsacion D-Life Blanco Mate | 9.03 | PME 36 20 | MW | CLD | 40
Tarifa Pequeño Material Eléctrico - Dómotica e Inmótica Knx - Puestos de trabajo | MTN5215-6034 | SCHMTN5215-6034 | Tecla pulsacion persianas Antracita | 18.56 | PME 37 20 | MO | CLD | 40
Tarifa Pequeño Material Eléctrico - Dómotica e Inmótica Knx - Puestos de trabajo | MTN5215-6035 | SCHMTN5215-6035 | Tecla pulsacion persianas D-Life Artico | 14.84 | PME 37 10 | MO | CLD | 40
Tarifa Pequeño Material Eléctrico - Dómotica e Inmótica Knx - Puestos de trabajo | MTN5215-6036 | SCHMTN5215-6036 | Tecla pulsacion persianas D-Life Alumin | 18.56 | PME 37 20 | MO | CLD | 40
Tarifa Pequeño Material Eléctrico - Dómotica e Inmótica Knx - Puestos de trabajo | MTN5215-6037 | SCHMTN5215-6037 | Tecla pulsacion persianas D-Life Blanco | 18.56 | PME 36 20 | MW | CLD | 40
Tarifa Pequeño Material Eléctrico - Dómotica e Inmótica Knx - Puestos de trabajo | MTN5220-6034 | SCHMTN5220-6034 | Tecla pulsacion doble D-Life Antracita | 15.87 | PME 37 20 | MO | CLD | 40
Tarifa Pequeño Material Eléctrico - Dómotica e Inmótica Knx - Puestos de trabajo | MTN5220-6035 | SCHMTN5220-6035 | Tecla pulsacion doble D-Life Artico | 12.4 | PME 37 10 | MO | CLD | 40
Tarifa Pequeño Material Eléctrico - Dómotica e Inmótica Knx - Puestos de trabajo | MTN5220-6036 | SCHMTN5220-6036 | Tecla pulsacion doble D-Life Aluminio | 15.87 | PME 37 20 | MO | CLD | 40
Tarifa Pequeño Material Eléctrico - Dómotica e Inmótica Knx - Puestos de trabajo | MTN5220-6037 | SCHMTN5220-6037 | Tecla pulsacion doble D-Life Blanco Mate | 15.87 | PME 36 20 | MW | CLD | 40
Tarifa Pequeño Material Eléctrico - Dómotica e Inmótica Knx - Puestos de trabajo | MTN5226-6037 | SCHMTN5226-6037 | Tecla pul. doble escenas D-life Blanco M | 18.56 | PME 36 20 | MW | CLD | 40
Tarifa Pequeño Material Eléctrico - Dómotica e Inmótica Knx - Puestos de trabajo | MTN5227-6037 | SCHMTN5227-6037 | Tecla puls. persianas esc. D-life Blanco | 18.46 | PME 36 20 | MW | CLD | 40
Tarifa Pequeño Material Eléctrico - Dómotica e Inmótica Knx - Puestos de trabajo | MTN5250-0319 | SCHMTN5250-0319 | Tapa regulador giratorio elegance Marfil | 9.44 | PME 32 00 | MO | CLD | 40
Tarifa Pequeño Material Eléctrico - Dómotica e Inmótica Knx - Puestos de trabajo | MTN5250-0325 | SCHMTN5250-0325 | Tapa regulador giratorio elegance Bl.act | 9.44 | PME 32 00 | MO | CLD | 40
Tarifa Pequeño Material Eléctrico - Dómotica e Inmótica Knx - Puestos de trabajo | MTN5250-0414 | SCHMTN5250-0414 | Tapa regulador giratorio elegance Antrac | 10.58 | PME 32 10 | MO | CLD | 40
Tarifa Pequeño Material Eléctrico - Dómotica e Inmótica Knx - Puestos de trabajo | MTN5250-0460 | SCHMTN5250-0460 | Tapa regulador giratorio elegance Alumin | 14.23 | PME 32 10 | MO | CLD | 40
Tarifa Pequeño Material Eléctrico - Dómotica e Inmótica Knx - Puestos de trabajo | MTN5250-6033 | SCHMTN5250-6033 | Tapa regulador giratorio D-Life Sahara | 22.67 | PME 37 20 | MO | CLD | 40
Tarifa Pequeño Material Eléctrico - Dómotica e Inmótica Knx - Puestos de trabajo | MTN5250-6034 | SCHMTN5250-6034 | Tapa regulador giratorio D-Life Antracit | 20.2 | PME 37 20 | MO | CLD | 40
Tarifa Pequeño Material Eléctrico - Dómotica e Inmótica Knx - Puestos de trabajo | MTN5250-6035 | SCHMTN5250-6035 | Tapa regulador giratorio D-Life Artico | 11.99 | PME 37 10 | MO | CLD | 40
Tarifa Pequeño Material Eléctrico - Dómotica e Inmótica Knx - Puestos de trabajo | MTN5250-6036 | SCHMTN5250-6036 | Tapa regulador giratorio D-Life Aluminio | 20.2 | PME 37 20 | MO | CLD | 40
Tarifa Pequeño Material Eléctrico - Dómotica e Inmótica Knx - Puestos de trabajo | MTN5250-6050 | SCHMTN5250-6050 | Tapa regulador giratorio D-Life Niquel | 30.73 | PME 37 30 | MO | CLD | 40
Tarifa Pequeño Material Eléctrico - Dómotica e Inmótica Knx - Puestos de trabajo | MTN5250-6051 | SCHMTN5250-6051 | Tapa regulador giratorio D-Life Champagn | 30.73 | PME 37 30 | MO | CLD | 40
Tarifa Pequeño Material Eléctrico - Dómotica e Inmótica Knx - Puestos de trabajo | MTN5251-6033 | SCHMTN5251-6033 | Mando regulador de velocidad Sahara | 21.04 | PME 37 20 | MO | CLD | 40
Tarifa Pequeño Material Eléctrico - Dómotica e Inmótica Knx - Puestos de trabajo | MTN5251-6034 | SCHMTN5251-6034 | Mando regulador de velocidad antrac | 21.04 | PME 37 20 | MO | CLD | 40
Tarifa Pequeño Material Eléctrico - Dómotica e Inmótica Knx - Puestos de trabajo | MTN5251-6050 | SCHMTN5251-6050 | Mando regulador de velocidad Niquel | 30.89 | PME 37 30 | MO | CLD | 40
Tarifa Pequeño Material Eléctrico - Dómotica e Inmótica Knx - Puestos de trabajo | MTN5251-6051 | SCHMTN5251-6051 | Mando regulador de velocidad champagne | 30.89 | PME 37 30 | MO | CLD | 40
Tarifa Pequeño Material Eléctrico - Dómotica e Inmótica Knx - Puestos de trabajo | MTN5251-6052 | SCHMTN5251-6052 | Mando regulador de velocidad D-Life Moca | 30.89 | PME 37 30 | MO | CLD | 40
Tarifa Pequeño Material Eléctrico - Dómotica e Inmótica Knx - Puestos de trabajo | MTN535860 | SCHMTN535860 | Tapa termostato suelo con int. Aluminio | 43.04 | PME 31 10 | J3 | CLD | 40
Tarifa Pequeño Material Eléctrico - Dómotica e Inmótica Knx - Puestos de trabajo | MTN536302 | SCHMTN536302 | Termostato con Interruptor | 70.3 | PME 15 30 | MO | CLD | 40
Tarifa Pequeño Material Eléctrico - Dómotica e Inmótica Knx - Puestos de trabajo | MTN536400 | SCHMTN536400 | Termostato suelo radiante 5 A | 69 | PME 15 30 | MO | CLD | 40
Tarifa Pequeño Material Eléctrico - Dómotica e Inmótica Knx - Puestos de trabajo | MTN537100 | SCHMTN537100 | Termostato calefaccion de suelo | 174.74 | PME 15 30 | MO | CLD | 40
Tarifa Pequeño Material Eléctrico - Dómotica e Inmótica Knx - Puestos de trabajo | MTN538200 | SCHMTN538200 | Ti.sw.ins 2p 120min 250V FM | 110.74 | PME 02 00 | J3 | CLD | 40
Tarifa Pequeño Material Eléctrico - Dómotica e Inmótica Knx - Puestos de trabajo | MTN542895 | SCHMTN542895 | Condensador 230V 0,33uF | 7.41 | SAE 62 00 | Z8 | CLD | DH
Tarifa Pequeño Material Eléctrico - Dómotica e Inmótica Knx - Puestos de trabajo | MTN544819 | SCHMTN544819 | Inter. Crepuscular blanco con retardo | 59.95 | SAE 91 50 | Z9 | CLD | DH
Tarifa Pequeño Material Eléctrico - Dómotica e Inmótica Knx - Puestos de trabajo | MTN544829 | SCHMTN544829 | Interruptor crepuscular Gris sin retardo | 49.78 | SAE 91 50 | Z9 | CLD | DH
Tarifa Pequeño Material Eléctrico - Dómotica e Inmótica Knx - Puestos de trabajo | MTN544894 | SCHMTN544894 | Interruptor crepuscular Gris con retardo | 59.25 | SAE 91 50 | Z9 | CLD | DH
Tarifa Pequeño Material Eléctrico - Dómotica e Inmótica Knx - Puestos de trabajo | MTN550619 | SCHMTN550619 | Caja superficie detector presencia Argus | 9.89 | SAE 63 00 | Z8 | CLD | DH
Tarifa Pequeño Material Eléctrico - Dómotica e Inmótica Knx - Puestos de trabajo | MTN5510-1119 | SCHMTN5510-1119 | Detector de presencia ARGUS Master 1 can | 163.26 | SAE 63 00 | Z8 | CLD | DH
Tarifa Pequeño Material Eléctrico - Dómotica e Inmótica Knx - Puestos de trabajo | MTN5510-1219 | SCHMTN5510-1219 | Detector de presencia ARGUS Master 2 can | 189.57 | SAE 63 00 | Z8 | CLD | DH
Tarifa Pequeño Material Eléctrico - Dómotica e Inmótica Knx - Puestos de trabajo | MTN5510-1519 | SCHMTN5510-1519 | ARGUS PRESENCIA MASTER DALI | 286.66 | SAE 63 00 | Z8 | CLD | DH
Tarifa Pequeño Material Eléctrico - Dómotica e Inmótica Knx - Puestos de trabajo | MTN5570-1019 | SCHMTN5570-1019 | Detector de presencia ARGUS Esclavo | 189.62 | SAE 63 00 | Z8 | CLD | DH
Tarifa Pequeño Material Eléctrico - Dómotica e Inmótica Knx - Puestos de trabajo | MTN5628-3119 | SCHMTN5628-3119 | Detector de movimiento Argus 220º Advanc | 163.22 | SAE 62 00 | Z8 | CLD | DH
Tarifa Pequeño Material Eléctrico - Dómotica e Inmótica Knx - Puestos de trabajo | MTN5640-3119 | SCHMTN5640-3119 | Detector de movimiento Argus 360º | 148.48 | SAE 62 00 | Z8 | CLD | DH
Tarifa Pequeño Material Eléctrico - Dómotica e Inmótica Knx - Puestos de trabajo | MTN565119 | SCHMTN565119 | Detector de movimiento Argus 110º | 128.34 | SAE 62 00 | Z8 | CLD | DH
Tarifa Pequeño Material Eléctrico - Dómotica e Inmótica Knx - Puestos de trabajo | MTN565219 | SCHMTN565219 | Detector de movimiento Argus 220º Basic | 133.02 | SAE 62 00 | Z8 | CLD | DH
Tarifa Pequeño Material Eléctrico - Dómotica e Inmótica Knx - Puestos de trabajo | MTN567319 | SCHMTN567319 | Mando interruptor de ventilador Marfil | 16.76 | PME 30 00 | MW | CLD | 40
Tarifa Pequeño Material Eléctrico - Dómotica e Inmótica Knx - Puestos de trabajo | MTN567325 | SCHMTN567325 | Mando interruptor de ventilador Bl.activ | 16.76 | PME 30 00 | MW | CLD | 40
Tarifa Pequeño Material Eléctrico - Dómotica e Inmótica Knx - Puestos de trabajo | MTN5710-0319 | SCHMTN5710-0319 | Tapa Detector ARGUS 180 elegance Marfil | 78.89 | PME 32 00 | MO | CLD | 40
Tarifa Pequeño Material Eléctrico - Dómotica e Inmótica Knx - Puestos de trabajo | MTN5711-0319 | SCHMTN5711-0319 | ARGUS 180 sensor module with switch | 133.95 | PME 00 00 | MW | CLD | 40
Tarifa Pequeño Material Eléctrico - Dómotica e Inmótica Knx - Puestos de trabajo | MTN575799 | SCHMTN575799 | Elec.sw.ins. | 90.46 | PME 00 00 | MW | CLD | 40
Tarifa Pequeño Material Eléctrico - Dómotica e Inmótica Knx - Puestos de trabajo | MTN5760-6034 | SCHMTN5760-6034 | Termostato con interrup D-Life Antracita | 94.38 | PME 37 20 | MO | CLD | 40
Tarifa Pequeño Material Eléctrico - Dómotica e Inmótica Knx - Puestos de trabajo | MTN5761-0000 | SCHMTN5761-0000 | IR universal remote control | 112.77 | SAE 63 00 | Z8 | CLD | DH
Tarifa Pequeño Material Eléctrico - Dómotica e Inmótica Knx - Puestos de trabajo | MTN5762-6036 | SCHMTN5762-6036 | Termostato D-Life Aluminio | 80.51 | PME 37 20 | MO | CLD | 40
Tarifa Pequeño Material Eléctrico - Dómotica e Inmótica Knx - Puestos de trabajo | MTN576398 | SCHMTN576398 | Rele accionador multiple persianas 6A | 65.18 | PME 15 20 | MO | CLD | 40
Tarifa Pequeño Material Eléctrico - Dómotica e Inmótica Knx - Puestos de trabajo | MTN5764-6033 | SCHMTN5764-6033 | Termostato suelo electrico D-Life Sahara | 207.15 | PME 37 20 | MO | CLD | 40
Tarifa Pequeño Material Eléctrico - Dómotica e Inmótica Knx - Puestos de trabajo | MTN5764-6034 | SCHMTN5764-6034 | Termostato suelo electrico D-Life Antrac | 207.15 | PME 37 20 | MO | CLD | 40
Tarifa Pequeño Material Eléctrico - Dómotica e Inmótica Knx - Puestos de trabajo | MTN5764-6035 | SCHMTN5764-6035 | Termostato suelo electrico D-Life Artico | 202.88 | PME 37 10 | MO | CLD | 40
Tarifa Pequeño Material Eléctrico - Dómotica e Inmótica Knx - Puestos de trabajo | MTN5764-6036 | SCHMTN5764-6036 | Termostato suelo electrico D-Life Alumin | 207.15 | PME 37 20 | MO | CLD | 40
Tarifa Pequeño Material Eléctrico - Dómotica e Inmótica Knx - Puestos de trabajo | MTN5775-0000 | SCHMTN5775-0000 | Termostato con pantalla tactil | 125.98 | PME 15 30 | MO | CLD | 40
Tarifa Pequeño Material Eléctrico - Dómotica e Inmótica Knx - Puestos de trabajo | MTN5775-0003 | SCHMTN5775-0003 | Sensor de suelo 4 mts | 22.98 | PME 15 30 | MO | CLD | 40
Tarifa Pequeño Material Eléctrico - Dómotica e Inmótica Knx - Puestos de trabajo | MTN5775-0414 | SCHMTN5775-0414 | Tapa termostato tactil elegance Antracit | 15.89 | PME 32 10 | MO | CLD | 40
Tarifa Pequeño Material Eléctrico - Dómotica e Inmótica Knx - Puestos de trabajo | MTN5775-0460 | SCHMTN5775-0460 | Tapa termostato tactil elegance Aluminio | 20.74 | PME 32 10 | MO | CLD | 40
Tarifa Pequeño Material Eléctrico - Dómotica e Inmótica Knx - Puestos de trabajo | MTN5775-6033 | SCHMTN5775-6033 | Tapa termostato tactil D-Life Sahara | 20.81 | PME 37 20 | MO | CLD | 40
Tarifa Pequeño Material Eléctrico - Dómotica e Inmótica Knx - Puestos de trabajo | MTN5775-6034 | SCHMTN5775-6034 | Tapa termostato tactil D-Life Antracita | 20.81 | PME 37 20 | MO | CLD | 40
Tarifa Pequeño Material Eléctrico - Dómotica e Inmótica Knx - Puestos de trabajo | MTN5775-6035 | SCHMTN5775-6035 | Tapa termostato tactil D-Life Artico | 15.79 | PME 37 10 | MO | CLD | 40
Tarifa Pequeño Material Eléctrico - Dómotica e Inmótica Knx - Puestos de trabajo | MTN5775-6036 | SCHMTN5775-6036 | Tapa termostato tactil D-Life Aluminio | 22.87 | PME 37 20 | MO | CLD | 40
Tarifa Pequeño Material Eléctrico - Dómotica e Inmótica Knx - Puestos de trabajo | MTN5775-6050 | SCHMTN5775-6050 | Tapa termostato tactil D-Life Niquel | 25.2 | PME 37 30 | MO | CLD | 40
Tarifa Pequeño Material Eléctrico - Dómotica e Inmótica Knx - Puestos de trabajo | MTN5775-6051 | SCHMTN5775-6051 | Tapa termostato tactil D-Life Champagne | 25.2 | PME 37 30 | MO | CLD | 40
Tarifa Pequeño Material Eléctrico - Dómotica e Inmótica Knx - Puestos de trabajo | MTN5775-6052 | SCHMTN5775-6052 | Tapa termostato tactil D-Life Moca | 25.2 | PME 37 30 | MO | CLD | 40
Tarifa Pequeño Material Eléctrico - Dómotica e Inmótica Knx - Puestos de trabajo | MTN5776-0000 | SCHMTN5776-0000 | Termostato programable c.pantalla tactil | 196.52 | PME 15 30 | MO | CLD | 40
Tarifa Pequeño Material Eléctrico - Dómotica e Inmótica Knx - Puestos de trabajo | MTN577619 | SCHMTN577619 | Tecla pulsacion elegance Marfil | 36.74 | PME 32 00 | MO | CLD | 40
Tarifa Pequeño Material Eléctrico - Dómotica e Inmótica Knx - Puestos de trabajo | MTN577625 | SCHMTN577625 | Tecla pulsacion elegance Blanco activo | 36.4 | PME 32 00 | MO | CLD | 40
Tarifa Pequeño Material Eléctrico - Dómotica e Inmótica Knx - Puestos de trabajo | MTN619125 | SCHMTN619125 | Tecla pulsac. simple elegance Bl.activo | 5.4 | CCO 64 00 | KN | CLD | 40
Tarifa Pequeño Material Eléctrico - Dómotica e Inmótica Knx - Puestos de trabajo | MTN619225 | SCHMTN619225 | Tecla pulsacion doble elegance Bl.activo | 7.93 | CCO 64 00 | KN | CLD | 40
Tarifa Pequeño Material Eléctrico - Dómotica e Inmótica Knx - Puestos de trabajo | MTN619419 | SCHMTN619419 | Tecla pulsac. persianas elegance Marfil | 8.37 | CCO 64 00 | KN | CLD | 40
Tarifa Pequeño Material Eléctrico - Dómotica e Inmótica Knx - Puestos de trabajo | MTN619425 | SCHMTN619425 | Tecla pulsacion persianas Blanco activo | 10.09 | CCO 64 00 | KN | CLD | 40
Tarifa Pequeño Material Eléctrico - Dómotica e Inmótica Knx - Puestos de trabajo | MTN625114 | SCHMTN625114 | Tecla pulsac. simple elegance Antracita | 7.43 | CCO 64 00 | KN | CLD | 40
Tarifa Pequeño Material Eléctrico - Dómotica e Inmótica Knx - Puestos de trabajo | MTN625160 | SCHMTN625160 | Tecla pulsacion simple elegance Aluminio | 8.38 | CCO 64 00 | KN | CLD | 40
Tarifa Pequeño Material Eléctrico - Dómotica e Inmótica Knx - Puestos de trabajo | MTN625214 | SCHMTN625214 | Tecla pulsacion doble elegance Antracita | 9.28 | CCO 64 00 | KN | CLD | 40
Tarifa Pequeño Material Eléctrico - Dómotica e Inmótica Knx - Puestos de trabajo | MTN625260 | SCHMTN625260 | Tecla pulsacion doble elegance Aluminio | 12.83 | CCO 64 00 | KN | CLD | 40
Tarifa Pequeño Material Eléctrico - Dómotica e Inmótica Knx - Puestos de trabajo | MTN625514 | SCHMTN625514 | Tecla pulsacion persianas Antracita | 11.86 | CCO 64 00 | KN | CLD | 40
Tarifa Pequeño Material Eléctrico - Dómotica e Inmótica Knx - Puestos de trabajo | MTN625560 | SCHMTN625560 | Tecla pulsacion persianas Aluminio | 11.16 | CCO 64 00 | KN | CLD | 40
Tarifa Pequeño Material Eléctrico - Dómotica e Inmótica Knx - Puestos de trabajo | MTNS402119-02 | SCHMTNS402119-02 | Marco 1 el. Marfil marina lanzarote | 7.8 | PME 51 00 | MW | CLD | 40
Tarifa Pequeño Material Eléctrico - Dómotica e Inmótica Knx - Puestos de trabajo | MTNS402125-03 | SCHMTNS402125-03 | Marco 1 el. Bl. Activ marina lanzarote | 7.8 | PME 51 00 | MW | CLD | 40
Tarifa Aparamenta Baja Tensión,Potencia y Canalizaciones eléctricas prefabricadas (ComPact, MasterPact, PowerLogic, Vigirex, Vigilhom y Canalis ) | MTZ116H15X4PMD | SCHMTZ116H15X4PMD | MTZ1 H1 1600A 4P Extraible 5.0X Hor_Ver | 32936.17 | AFI 60 00 | AB | ACB | PR
Tarifa Aparamenta Baja Tensión,Potencia y Canalizaciones eléctricas prefabricadas (ComPact, MasterPact, PowerLogic, Vigirex, Vigilhom y Canalis ) | MTZ116H15X4PMF | SCHMTZ116H15X4PMF | MTZ1 H1 1600A 4P Fijo 5.0X Hor_Ver | 24589.75 | AFI 60 00 | AB | ACB | PR
Tarifa Aparamenta Baja Tensión,Potencia y Canalizaciones eléctricas prefabricadas (ComPact, MasterPact, PowerLogic, Vigirex, Vigilhom y Canalis ) | MTZ220N15X4PMD | SCHMTZ220N15X4PMD | MTZ2 N1 2000A 4P Extraible 5.0X Hor_Ver | 45680.08 | AFI 60 05 | AB | ACB | PR
Tarifa Aparamenta Baja Tensión,Potencia y Canalizaciones eléctricas prefabricadas (ComPact, MasterPact, PowerLogic, Vigirex, Vigilhom y Canalis ) | MTZ220N15X4PMF | SCHMTZ220N15X4PMF | MTZ2 N1 2000A 4P Fijo 5.0X Hor_Ver | 32781.25 | AFI 60 05 | AB | ACB | PR
Tarifa Aparamenta Baja Tensión,Potencia y Canalizaciones eléctricas prefabricadas (ComPact, MasterPact, PowerLogic, Vigirex, Vigilhom y Canalis ) | MTZ225H15X4PMD | SCHMTZ225H15X4PMD | MTZ2 H1 2500A 4P Extraible 5.0X Hor_Ver | 54189.48 | AFI 60 05 | AB | ACB | PR
Tarifa Aparamenta Baja Tensión,Potencia y Canalizaciones eléctricas prefabricadas (ComPact, MasterPact, PowerLogic, Vigirex, Vigilhom y Canalis ) | MTZ225H15X4PMF | SCHMTZ225H15X4PMF | MTZ2 H1 2500A 4P Fijo 5.0X Hor_Ver | 42571.44 | AFI 60 05 | AB | ACB | PR
Tarifa Aparamenta Baja Tensión,Potencia y Canalizaciones eléctricas prefabricadas (ComPact, MasterPact, PowerLogic, Vigirex, Vigilhom y Canalis ) | MTZ232H15X4PMD | SCHMTZ232H15X4PMD | MTZ2 H1 3200A 4P Extraible 5.0X Hor_Ver | 75710.63 | AFI 60 05 | AB | ACB | PR
Tarifa Aparamenta Baja Tensión,Potencia y Canalizaciones eléctricas prefabricadas (ComPact, MasterPact, PowerLogic, Vigirex, Vigilhom y Canalis ) | MTZ232H15X4PMF | SCHMTZ232H15X4PMF | MTZ2 H1 3200A 4P Fijo 5.0X Hor_Ver | 59800.59 | AFI 60 05 | AB | ACB | PR
Tarifa Pequeño Material Eléctrico - Dómotica e Inmótica Knx - Puestos de trabajo | MUR34004 | SCHMUR34004 | Set 10 simbolos etiquetado | 6.84 | DIE 10 40 | DE | CLD | DW
Tarifa Pequeño Material Eléctrico - Dómotica e Inmótica Knx - Puestos de trabajo | MUR34007 | SCHMUR34007 | Junta de estanqueidad | 6.5 | DIE 10 40 | DE | CLD | DW
Tarifa Pequeño Material Eléctrico - Dómotica e Inmótica Knx - Puestos de trabajo | MUR34029 | SCHMUR34029 | Pulsador con portaetiqueta IP55 Gris | 22.63 | DIE 10 30 | DE | CLD | DW
Tarifa Pequeño Material Eléctrico - Dómotica e Inmótica Knx - Puestos de trabajo | MUR34101 | SCHMUR34101 | Marco 2 elementos IP55 Gris | 15.86 | DIE 10 10 | DE | CLD | DW
Tarifa Pequeño Material Eléctrico - Dómotica e Inmótica Knx - Puestos de trabajo | MUR34107 | SCHMUR34107 | Marco 1 elemento IP55 Gris | 10.56 | DIE 10 10 | DE | CLD | DW
Tarifa Pequeño Material Eléctrico - Dómotica e Inmótica Knx - Puestos de trabajo | MUR34108 | SCHMUR34108 | Marco 1 elemento con garras IP55 Gris | 13.29 | DIE 10 10 | DE | CLD | DW
Tarifa Pequeño Material Eléctrico - Dómotica e Inmótica Knx - Puestos de trabajo | MUR34109 | SCHMUR34109 | Marco 3 elementos IP55 Gris | 26.92 | DIE 10 10 | DE | CLD | DW
Tarifa Pequeño Material Eléctrico - Dómotica e Inmótica Knx - Puestos de trabajo | MUR34151 | SCHMUR34151 | Marco 2 elementos vertical IP55 Gris | 15.86 | DIE 10 10 | DE | CLD | DW
Tarifa Pequeño Material Eléctrico - Dómotica e Inmótica Knx - Puestos de trabajo | MUR34206 | SCHMUR34206 | Conjunto 20 tapones estanqueidad | 7.88 | DIE 10 40 | DE | CLD | DW
Tarifa Pequeño Material Eléctrico - Dómotica e Inmótica Knx - Puestos de trabajo | MUR34526 | SCHMUR34526 | Piloto de señaliz. rojo (lamp no inc.) | 34.18 | DIE 10 30 | DE | CLD | DW
Tarifa Pequeño Material Eléctrico - Dómotica e Inmótica Knx - Puestos de trabajo | MUR34556 | SCHMUR34556 | LED E14 piloto señalizacion | 35.07 | DIE 10 40 | DE | CLD | DW
Tarifa Pequeño Material Eléctrico - Dómotica e Inmótica Knx - Puestos de trabajo | MUR35019 | SCHMUR35019 | Doble conmutador IP55 Gris | 23.5 | DIE 10 30 | DE | CLD | DW
Tarifa Pequeño Material Eléctrico - Dómotica e Inmótica Knx - Puestos de trabajo | MUR35020 | SCHMUR35020 | Cruzamiento IP55 Gris | 30 | DIE 10 30 | DE | CLD | DW
Tarifa Pequeño Material Eléctrico - Dómotica e Inmótica Knx - Puestos de trabajo | MUR35021 | SCHMUR35021 | Conmutador superficie IP55 Gris | 12.35 | DIE 10 20 | DE | CLD | DW
Tarifa Pequeño Material Eléctrico - Dómotica e Inmótica Knx - Puestos de trabajo | MUR35021PACK | SCHMUR35021PACK | Pack Myreva Conmutador + Schuko Gris | 31.97 | DIE 10 50 | DE | CLD | DW
Tarifa Pequeño Material Eléctrico - Dómotica e Inmótica Knx - Puestos de trabajo | MUR35022 | SCHMUR35022 | Doble conmutador superficie IP55 Gris | 25.78 | DIE 10 20 | DE | CLD | DW
Tarifa Pequeño Material Eléctrico - Dómotica e Inmótica Knx - Puestos de trabajo | MUR35023 | SCHMUR35023 | Cruzamiento superficie IP55 Gris | 33.03 | DIE 10 20 | DE | CLD | DW
Tarifa Pequeño Material Eléctrico - Dómotica e Inmótica Knx - Puestos de trabajo | MUR35024 | SCHMUR35024 | Conmutador superficie con LED IP55 Gris | 23.92 | DIE 10 20 | DE | CLD | DW
Tarifa Pequeño Material Eléctrico - Dómotica e Inmótica Knx - Puestos de trabajo | MUR35025 | SCHMUR35025 | Conmutador con LED IP55 Gris | 19.75 | DIE 10 30 | DE | CLD | DW
Tarifa Pequeño Material Eléctrico - Dómotica e Inmótica Knx - Puestos de trabajo | MUR35026 | SCHMUR35026 | Pulsador superficie IP55 Gris | 14.64 | DIE 10 20 | DE | CLD | DW
Tarifa Pequeño Material Eléctrico - Dómotica e Inmótica Knx - Puestos de trabajo | MUR35027 | SCHMUR35027 | Pulsador IP55 Gris | 12.77 | DIE 10 30 | DE | CLD | DW
Tarifa Pequeño Material Eléctrico - Dómotica e Inmótica Knx - Puestos de trabajo | MUR35028 | SCHMUR35028 | Pulsador superficie con LED IP55 Gris | 21.88 | DIE 10 20 | DE | CLD | DW
Tarifa Pequeño Material Eléctrico - Dómotica e Inmótica Knx - Puestos de trabajo | MUR35033 | SCHMUR35033 | Interruptor bipolar superf. IP55 Gris | 23.65 | DIE 10 20 | DE | CLD | DW
Tarifa Pequeño Material Eléctrico - Dómotica e Inmótica Knx - Puestos de trabajo | MUR35034 | SCHMUR35034 | Interruptor bipolar IP55 Gris | 20.05 | DIE 10 30 | DE | CLD | DW
Tarifa Pequeño Material Eléctrico - Dómotica e Inmótica Knx - Puestos de trabajo | MUR35042 | SCHMUR35042 | Pulsador de persianas IP55 Gris | 29.3 | DIE 10 30 | DE | CLD | DW
Tarifa Pequeño Material Eléctrico - Dómotica e Inmótica Knx - Puestos de trabajo | MUR35061 | SCHMUR35061 | Interruptor de llave 3 posic. IP55 Gris | 73.66 | DIE 10 30 | DE | CLD | DW
Tarifa Pequeño Material Eléctrico - Dómotica e Inmótica Knx - Puestos de trabajo | MUR35062 | SCHMUR35062 | Interruptor de llave 2 posic. IP55 Gris | 56.37 | DIE 10 30 | DE | CLD | DW
Tarifa Pequeño Material Eléctrico - Dómotica e Inmótica Knx - Puestos de trabajo | MUR35106 | SCHMUR35106 | Adaptador componible Unica IP55 Gris | 13.12 | DIE 10 40 | DE | CLD | DW
Tarifa Pequeño Material Eléctrico - Dómotica e Inmótica Knx - Puestos de trabajo | MUR35110 | SCHMUR35110 | Adaptador componible New Unica IP55 Gris | 13.12 | DIE 10 40 | DE | CLD | DW
Tarifa Pequeño Material Eléctrico - Dómotica e Inmótica Knx - Puestos de trabajo | MUR35127 | SCHMUR35127 | Pulsador con LED IP55 Gris | 20.01 | DIE 10 30 | DE | CLD | DW
Tarifa Pequeño Material Eléctrico - Dómotica e Inmótica Knx - Puestos de trabajo | MUR36012 | SCHMUR36012 | Mureva EV socket SideE screw surface gr | 100.36 | DIE 10 20 | DE | CLD | DW
Tarifa Pequeño Material Eléctrico - Dómotica e Inmótica Knx - Puestos de trabajo | MUR36013 | SCHMUR36013 | Mureva EV socket SideE screw flush gr | 104.63 | DIE 10 20 | DE | CLD | DW
Tarifa Pequeño Material Eléctrico - Dómotica e Inmótica Knx - Puestos de trabajo | MUR36024 | SCHMUR36024 | Schuko+conmutador superficie IP55 Gris | 36.4 | DIE 10 20 | DE | CLD | DW
Tarifa Pequeño Material Eléctrico - Dómotica e Inmótica Knx - Puestos de trabajo | MUR36030 | SCHMUR36030 | Base 2P+TTF superficie IP55 Gris | 17.81 | DIE 10 20 | DE | CLD | DW
Tarifa Pequeño Material Eléctrico - Dómotica e Inmótica Knx - Puestos de trabajo | MUR36038 | SCHMUR36038 | Schuko triple superficie 16A IP55 Gris | 61.44 | DIE 10 20 | DE | CLD | DW
Tarifa Pequeño Material Eléctrico - Dómotica e Inmótica Knx - Puestos de trabajo | MUR36133 | SCHMUR36133 | Base 2P+TTF conexion rapida IP55 Gris | 14.76 | DIE 10 30 | DE | CLD | DW
Tarifa Pequeño Material Eléctrico - Dómotica e Inmótica Knx - Puestos de trabajo | MUR36135 | SCHMUR36135 | Base Schuko componible IP55 Gris | 13.58 | DIE 10 30 | DE | CLD | DW
Tarifa Pequeño Material Eléctrico - Dómotica e Inmótica Knx - Puestos de trabajo | MUR36731 | SCHMUR36731 | Base Schuko superficie IP55 Gris | 15.86 | DIE 10 20 | DE | CLD | DW
Tarifa Pequeño Material Eléctrico - Dómotica e Inmótica Knx - Puestos de trabajo | MUR367312X8 | SCHMUR367312X8 | Promo schuko estanco 2x8 Gris | 764.89 | DIE 10 20 | DE | CLD | DW
Tarifa Pequeño Material Eléctrico - Dómotica e Inmótica Knx - Puestos de trabajo | MUR37021 | SCHMUR37021 | Conmutador IP55 Gris | 9.26 | DIE 10 30 | DE | CLD | DW
Tarifa Pequeño Material Eléctrico - Dómotica e Inmótica Knx - Puestos de trabajo | MUR37713 | SCHMUR37713 | Caja triple superficie horiz. IP55 Gris | 23.67 | DIE 10 20 | DE | CLD | DW
Tarifa Pequeño Material Eléctrico - Dómotica e Inmótica Knx - Puestos de trabajo | MUR37911 | SCHMUR37911 | Caja superficie IP55 Gris | 5.2 | DIE 10 20 | DE | CLD | DW
Tarifa Pequeño Material Eléctrico - Dómotica e Inmótica Knx - Puestos de trabajo | MUR37912 | SCHMUR37912 | Caja doble superficie vertical IP55 Gris | 15.42 | DIE 10 20 | DE | CLD | DW
Tarifa Pequeño Material Eléctrico - Dómotica e Inmótica Knx - Puestos de trabajo | MUR37914 | SCHMUR37914 | Caja doble superficie horiz. IP55 Gris | 15.42 | DIE 10 20 | DE | CLD | DW
Tarifa Pequeño Material Eléctrico - Dómotica e Inmótica Knx - Puestos de trabajo | MUR37931 | SCHMUR37931 | MUREVA CABLE OUTLET MULTI GREY | 23.7 | DIE 99 98 | DE | CLD | DW
Tarifa Pequeño Material Eléctrico - Dómotica e Inmótica Knx - Puestos de trabajo | MUR37933 | SCHMUR37933 | SORTIE CABLE BLANC COMPO. | 21.22 | DIE 99 98 | DE | CLD | DW
Tarifa Pequeño Material Eléctrico - Dómotica e Inmótica Knx - Puestos de trabajo | MUR39012 | SCHMUR39012 | Reinforced socket SideE screw surface Wh | 104.63 | DIE 10 20 | DE | CLD | DW
Tarifa Pequeño Material Eléctrico - Dómotica e Inmótica Knx - Puestos de trabajo | MUR39013 | SCHMUR39013 | Reinforced socket SideE screw flush Wh | 105.31 | DIE 10 20 | DE | CLD | DW
Tarifa Pequeño Material Eléctrico - Dómotica e Inmótica Knx - Puestos de trabajo | MUR39021 | SCHMUR39021 | Conmutador superficie IP55 Blanco | 13.6 | DIE 10 20 | DE | CLD | DW
Tarifa Pequeño Material Eléctrico - Dómotica e Inmótica Knx - Puestos de trabajo | MUR39022 | SCHMUR39022 | Doble conmutador IP55 Blanco | 23.5 | DIE 10 30 | DE | CLD | DW
Tarifa Pequeño Material Eléctrico - Dómotica e Inmótica Knx - Puestos de trabajo | MUR39023 | SCHMUR39023 | Cruzamiento IP55 Blanco | 30.59 | DIE 10 30 | DE | CLD | DW
Tarifa Pequeño Material Eléctrico - Dómotica e Inmótica Knx - Puestos de trabajo | MUR39024 | SCHMUR39024 | Conmutador con LED IP55 Blanco | 19.75 | DIE 10 30 | DE | CLD | DW
Tarifa Pequeño Material Eléctrico - Dómotica e Inmótica Knx - Puestos de trabajo | MUR39026 | SCHMUR39026 | Pulsador superficie IP55 Blanco | 15.11 | DIE 10 20 | DE | CLD | DW
Tarifa Pequeño Material Eléctrico - Dómotica e Inmótica Knx - Puestos de trabajo | MUR39027 | SCHMUR39027 | Pulsador IP55 Blanco | 12.77 | DIE 10 30 | DE | CLD | DW
Tarifa Pequeño Material Eléctrico - Dómotica e Inmótica Knx - Puestos de trabajo | MUR39030 | SCHMUR39030 | Base 2P+TTF conex s.tornillo IP55 Blanco | 20.95 | DIE 10 20 | DE | CLD | DW
Tarifa Pequeño Material Eléctrico - Dómotica e Inmótica Knx - Puestos de trabajo | MUR39033 | SCHMUR39033 | Interruptor bipolar IP55 Blanco | 20.05 | DIE 10 30 | DE | CLD | DW
Tarifa Pequeño Material Eléctrico - Dómotica e Inmótica Knx - Puestos de trabajo | MUR39067 | SCHMUR39067 | Interruptor temporizado IP55 Blanco | 83.4 | DIE 10 20 | DE | CLD | DW
Tarifa Pequeño Material Eléctrico - Dómotica e Inmótica Knx - Puestos de trabajo | MUR39101 | SCHMUR39101 | Marco 2 elementos IP55 Blanco | 15.86 | DIE 10 10 | DE | CLD | DW
Tarifa Pequeño Material Eléctrico - Dómotica e Inmótica Knx - Puestos de trabajo | MUR39106 | SCHMUR39106 | Adaptador componible Unica IP55 Blanco | 13.12 | DIE 10 40 | DE | CLD | DW
Tarifa Pequeño Material Eléctrico - Dómotica e Inmótica Knx - Puestos de trabajo | MUR39107 | SCHMUR39107 | Marco 1 elemento IP55 Blanco | 10.51 | DIE 10 10 | DE | CLD | DW
Tarifa Pequeño Material Eléctrico - Dómotica e Inmótica Knx - Puestos de trabajo | MUR39108 | SCHMUR39108 | Marco 1 elemento con garras IP55 Blanco | 13.29 | DIE 10 10 | DE | CLD | DW
Tarifa Pequeño Material Eléctrico - Dómotica e Inmótica Knx - Puestos de trabajo | MUR39109 | SCHMUR39109 | Marco 3 elementos IP55 Blanco | 26.92 | DIE 10 10 | DE | CLD | DW
Tarifa Pequeño Material Eléctrico - Dómotica e Inmótica Knx - Puestos de trabajo | MUR39110 | SCHMUR39110 | Adaptador componible New Unica IP55 Blan | 13.12 | DIE 10 40 | DE | CLD | DW
Tarifa Pequeño Material Eléctrico - Dómotica e Inmótica Knx - Puestos de trabajo | MUR39127 | SCHMUR39127 | Pulsador con LED IP55 Blanco | 20.04 | DIE 10 30 | DE | CLD | DW
Tarifa Pequeño Material Eléctrico - Dómotica e Inmótica Knx - Puestos de trabajo | MUR39129 | SCHMUR39129 | Pulsador con portaetiqueta IP55 Blanco | 22.63 | DIE 10 30 | DE | CLD | DW
Tarifa Pequeño Material Eléctrico - Dómotica e Inmótica Knx - Puestos de trabajo | MUR39133 | SCHMUR39133 | Base 2P+TTF conexion rapida IP55 Blanco | 14.76 | DIE 10 30 | DE | CLD | DW
Tarifa Pequeño Material Eléctrico - Dómotica e Inmótica Knx - Puestos de trabajo | MUR39135 | SCHMUR39135 | Base Schuko IP55 Blanco | 13.58 | DIE 10 30 | DE | CLD | DW
Tarifa Pequeño Material Eléctrico - Dómotica e Inmótica Knx - Puestos de trabajo | MUR39151 | SCHMUR39151 | Marco 2 elementos vertical IP55 Blanco | 15.86 | DIE 10 10 | DE | CLD | DW
Tarifa Pequeño Material Eléctrico - Dómotica e Inmótica Knx - Puestos de trabajo | MUR39206 | SCHMUR39206 | Base Schuko superficie IP55 Blanco | 15.86 | DIE 10 20 | DE | CLD | DW
Tarifa Pequeño Material Eléctrico - Dómotica e Inmótica Knx - Puestos de trabajo | MUR392062X8 | SCHMUR392062X8 | Promo schuko estanco 2x8 Blanco | 764.89 | DIE 10 20 | DE | CLD | DW
Tarifa Pequeño Material Eléctrico - Dómotica e Inmótica Knx - Puestos de trabajo | MUR39723 | SCHMUR39723 | Conmutador IP55 Blanco | 9.26 | DIE 10 30 | DE | CLD | DW
Tarifa Pequeño Material Eléctrico - Dómotica e Inmótica Knx - Puestos de trabajo | MUR39911 | SCHMUR39911 | Caja superficie IP55 Blanco | 5.2 | DIE 10 20 | DE | CLD | DW
Tarifa Pequeño Material Eléctrico - Dómotica e Inmótica Knx - Puestos de trabajo | MUR39912 | SCHMUR39912 | Caja doble superficie vertical Blanco | 15.42 | DIE 10 20 | DE | CLD | DW
Tarifa Pequeño Material Eléctrico - Dómotica e Inmótica Knx - Puestos de trabajo | MUR39913 | SCHMUR39913 | Caja triple superficie horizontal Blanco | 23.67 | DIE 10 20 | DE | CLD | DW
Tarifa Pequeño Material Eléctrico - Dómotica e Inmótica Knx - Puestos de trabajo | MUR39914 | SCHMUR39914 | Caja doble superficie horizontal Blanco | 15.42 | DIE 10 20 | DE | CLD | DW
Tarifa Pequeño Material Eléctrico - Dómotica e Inmótica Knx - Puestos de trabajo | MUR40000 | SCHMUR40000 | Conmutador empotrar Blanco | 19.43 | DIE 10 50 | DE | CLD | DW
Tarifa Pequeño Material Eléctrico - Dómotica e Inmótica Knx - Puestos de trabajo | MUR40001 | SCHMUR40001 | Doble conmutador empotrar Blanco | 34.05 | DIE 10 50 | DE | CLD | DW
Tarifa Pequeño Material Eléctrico - Dómotica e Inmótica Knx - Puestos de trabajo | MUR40002 | SCHMUR40002 | Pulsador empotrar Blanco | 23.35 | DIE 10 50 | DE | CLD | DW
Tarifa Pequeño Material Eléctrico - Dómotica e Inmótica Knx - Puestos de trabajo | MUR40003 | SCHMUR40003 | Schuko empotrar blanco DIY | 23.59 | DIE 10 50 | DE | CLD | DW
Tarifa Pequeño Material Eléctrico - Dómotica e Inmótica Knx - Puestos de trabajo | MUR40004 | SCHMUR40004 | Conmutador superficie con LED Gris | 23.66 | DIE 10 50 | DE | CLD | DW
Tarifa Pequeño Material Eléctrico - Dómotica e Inmótica Knx - Puestos de trabajo | MUR40005 | SCHMUR40005 | Schuko doble superficie 16A Blanco | 41.48 | DIE 10 50 | DE | CLD | DW
Tarifa Pequeño Material Eléctrico - Dómotica e Inmótica Knx - Puestos de trabajo | MUR40006 | SCHMUR40006 | Schuko doble superficie 16A Gris | 41.48 | DIE 10 50 | DE | CLD | DW
Tarifa Pequeño Material Eléctrico - Dómotica e Inmótica Knx - Puestos de trabajo | MUR40007 | SCHMUR40007 | Interruptor bipolar superficie Blanco | 23.96 | DIE 10 50 | DE | CLD | DW
Tarifa Pequeño Material Eléctrico - Dómotica e Inmótica Knx - Puestos de trabajo | MUR40008 | SCHMUR40008 | Interruptor bipolar superficie Gris | 23.96 | DIE 10 50 | DE | CLD | DW
Tarifa Pequeño Material Eléctrico - Dómotica e Inmótica Knx - Puestos de trabajo | MUR40009 | SCHMUR40009 | Pulsador superficie Blanco | 16.9 | DIE 10 50 | DE | CLD | DW
Tarifa Pequeño Material Eléctrico - Dómotica e Inmótica Knx - Puestos de trabajo | MUR40010 | SCHMUR40010 | Pulsador superficie con LED Blanco | 23.92 | DIE 10 50 | DE | CLD | DW
Tarifa Pequeño Material Eléctrico - Dómotica e Inmótica Knx - Puestos de trabajo | MUR40011 | SCHMUR40011 | Schuko superficie blanco DIY | 17.78 | DIE 10 50 | DE | CLD | DW
Tarifa Pequeño Material Eléctrico - Dómotica e Inmótica Knx - Puestos de trabajo | MUR40012 | SCHMUR40012 | Schuko superficie Gris | 17.78 | DIE 10 50 | DE | CLD | DW
Tarifa Pequeño Material Eléctrico - Dómotica e Inmótica Knx - Puestos de trabajo | MUR40013 | SCHMUR40013 | Conmutador superficie Gris | 14.01 | DIE 10 50 | DE | CLD | DW
Tarifa Pequeño Material Eléctrico - Dómotica e Inmótica Knx - Puestos de trabajo | MUR40014 | SCHMUR40014 | Doble conmutador superficie Gris | 27.29 | DIE 10 50 | DE | CLD | DW
Tarifa Pequeño Material Eléctrico - Dómotica e Inmótica Knx - Puestos de trabajo | MUR40015 | SCHMUR40015 | Conmutador superficie Blanco | 14.55 | DIE 10 50 | DE | CLD | DW
Tarifa Pequeño Material Eléctrico - Dómotica e Inmótica Knx - Puestos de trabajo | MUR40016 | SCHMUR40016 | Doble conmutador superficie Blanco | 27.29 | DIE 10 50 | DE | CLD | DW
Tarifa Pequeño Material Eléctrico - Dómotica e Inmótica Knx - Puestos de trabajo | MUR40017 | SCHMUR40017 | Conmutador empotrar con LED Blanco | 28.82 | DIE 10 50 | DE | CLD | DW
Tarifa Pequeño Material Eléctrico - Dómotica e Inmótica Knx - Puestos de trabajo | MUR40018 | SCHMUR40018 | Conmutador superficie con LED Blanco | 23.66 | DIE 10 50 | DE | CLD | DW
Tarifa Pequeño Material Eléctrico - Dómotica e Inmótica Knx - Puestos de trabajo | MUR40019 | SCHMUR40019 | Pulsador superficie Gris | 16.9 | DIE 10 50 | DE | CLD | DW
Tarifa Pequeño Material Eléctrico - Dómotica e Inmótica Knx - Puestos de trabajo | MUR40020 | SCHMUR40020 | Pulsador superficie con LED Gris | 23.92 | DIE 10 50 | DE | CLD | DW
Tarifa Pequeño Material Eléctrico - Dómotica e Inmótica Knx - Puestos de trabajo | MUR40021 | SCHMUR40021 | Pulsador empotrar con LED Blanco | 30.56 | DIE 10 50 | DE | CLD | DW
Tarifa Aparamenta Baja Tensión,Potencia y Canalizaciones eléctricas prefabricadas (ComPact, MasterPact, PowerLogic, Vigirex, Vigilhom y Canalis ) | NHDF36030TW | SCHNHDF36030TW | NHD150 18 kA TM30D 3P3R | 1151.93 | PAC 02 71 | PC | CCN | PZ
Tarifa Aparamenta Baja Tensión,Potencia y Canalizaciones eléctricas prefabricadas (ComPact, MasterPact, PowerLogic, Vigirex, Vigilhom y Canalis ) | NHDF36040TW | SCHNHDF36040TW | NHD150 18 kA TM40D 3P3R | 1151.93 | PAC 02 71 | PC | CCN | PZ
Tarifa Aparamenta Baja Tensión,Potencia y Canalizaciones eléctricas prefabricadas (ComPact, MasterPact, PowerLogic, Vigirex, Vigilhom y Canalis ) | NHDF36050TW | SCHNHDF36050TW | NHD150 18 kA TM50D 3P3R | 1151.93 | PAC 02 71 | PC | CCN | PZ
Tarifa Aparamenta Baja Tensión,Potencia y Canalizaciones eléctricas prefabricadas (ComPact, MasterPact, PowerLogic, Vigirex, Vigilhom y Canalis ) | NHDF36060TW | SCHNHDF36060TW | NHD150 18 kA TM60D 3P3R | 1503.68 | PAC 02 71 | PC | CCN | PZ
Tarifa Aparamenta Baja Tensión,Potencia y Canalizaciones eléctricas prefabricadas (ComPact, MasterPact, PowerLogic, Vigirex, Vigilhom y Canalis ) | NHDF36060U31XTW | SCHNHDF36060U31XTW | NHD150 18kA Microl 3.2 60A 3P3R | 1714.34 | PAC 02 71 | PC | CCN | PZ
Tarifa Aparamenta Baja Tensión,Potencia y Canalizaciones eléctricas prefabricadas (ComPact, MasterPact, PowerLogic, Vigirex, Vigilhom y Canalis ) | NHDF36080TW | SCHNHDF36080TW | NHD150 18 kA TM80D 3P3R | 1302.84 | PAC 02 71 | PC | CCN | PZ
Tarifa Aparamenta Baja Tensión,Potencia y Canalizaciones eléctricas prefabricadas (ComPact, MasterPact, PowerLogic, Vigirex, Vigilhom y Canalis ) | NHDF36100TW | SCHNHDF36100TW | NHD150 18 kA TM100D 3P3R | 1346.87 | PAC 02 71 | PC | CCN | PZ
Tarifa Aparamenta Baja Tensión,Potencia y Canalizaciones eléctricas prefabricadas (ComPact, MasterPact, PowerLogic, Vigirex, Vigilhom y Canalis ) | NHDF36100U31XTW | SCHNHDF36100U31XTW | MOLDED CASE CIRCUIT BREAKER 600V 100A | 1842.06 | PAC 02 71 | PC | CCN | PZ
Tarifa Aparamenta Baja Tensión,Potencia y Canalizaciones eléctricas prefabricadas (ComPact, MasterPact, PowerLogic, Vigirex, Vigilhom y Canalis ) | NHDF36125TW | SCHNHDF36125TW | NHD150 18 kA TM125D 3P3R | 1664.72 | PAC 02 71 | PC | CCN | PZ
Tarifa Aparamenta Baja Tensión,Potencia y Canalizaciones eléctricas prefabricadas (ComPact, MasterPact, PowerLogic, Vigirex, Vigilhom y Canalis ) | NHDF36150TW | SCHNHDF36150TW | NHD150 18 kA TM150D 3P3R | 2332.67 | PAC 02 71 | PC | CCN | PZ
Tarifa Aparamenta Baja Tensión,Potencia y Canalizaciones eléctricas prefabricadas (ComPact, MasterPact, PowerLogic, Vigirex, Vigilhom y Canalis ) | NHGF36040TW | SCHNHGF36040TW | NHG150 35kA TM40D 3P3R | 1279.91 | PAC 02 71 | PC | CCN | PZ
Tarifa Aparamenta Baja Tensión,Potencia y Canalizaciones eléctricas prefabricadas (ComPact, MasterPact, PowerLogic, Vigirex, Vigilhom y Canalis ) | NHGF36050TW | SCHNHGF36050TW | NHG150 35kA TM50D 3P3R | 1232.94 | PAC 02 71 | PC | CCN | PZ
Tarifa Aparamenta Baja Tensión,Potencia y Canalizaciones eléctricas prefabricadas (ComPact, MasterPact, PowerLogic, Vigirex, Vigilhom y Canalis ) | NHGF36060TW | SCHNHGF36060TW | DISJONCTEUR BOITIER MOULE 600V 60A | 1279.91 | PAC 02 71 | PC | CCN | PZ
Tarifa Aparamenta Baja Tensión,Potencia y Canalizaciones eléctricas prefabricadas (ComPact, MasterPact, PowerLogic, Vigirex, Vigilhom y Canalis ) | NHGF36060U31XTW | SCHNHGF36060U31XTW | NHG150 35kA Micrologic 3.2 60A 3P3R | 1986.95 | PAC 02 71 | PC | CCN | PZ
Tarifa Aparamenta Baja Tensión,Potencia y Canalizaciones eléctricas prefabricadas (ComPact, MasterPact, PowerLogic, Vigirex, Vigilhom y Canalis ) | NHGF36070CTW | SCHNHGF36070CTW | NHG150 35kA TM70D 3P3R 100Rated | 1372.98 | PAC 02 71 | PC | CCN | PZ
Tarifa Aparamenta Baja Tensión,Potencia y Canalizaciones eléctricas prefabricadas (ComPact, MasterPact, PowerLogic, Vigirex, Vigilhom y Canalis ) | NHGF36080TW | SCHNHGF36080TW | NHG150 35kA TM80D 3P3R | 1423.84 | PAC 02 71 | PC | CCN | PZ
Tarifa Aparamenta Baja Tensión,Potencia y Canalizaciones eléctricas prefabricadas (ComPact, MasterPact, PowerLogic, Vigirex, Vigilhom y Canalis ) | NHGF36100TW | SCHNHGF36100TW | NHG150 35kA TM100D 3P3R | 1920.12 | PAC 02 71 | PC | CCN | PZ
Tarifa Aparamenta Baja Tensión,Potencia y Canalizaciones eléctricas prefabricadas (ComPact, MasterPact, PowerLogic, Vigirex, Vigilhom y Canalis ) | NHGF36125TW | SCHNHGF36125TW | NHG150 35kA TM125D 3P3R | 1758.36 | PAC 02 71 | PC | CCN | PZ
Tarifa Aparamenta Baja Tensión,Potencia y Canalizaciones eléctricas prefabricadas (ComPact, MasterPact, PowerLogic, Vigirex, Vigilhom y Canalis ) | NHGF36150TW | SCHNHGF36150TW | NHG150 35kA TM150D 3P3R | 2590.94 | PAC 02 71 | PC | CCN | PZ
Tarifa Aparamenta Baja Tensión,Potencia y Canalizaciones eléctricas prefabricadas (ComPact, MasterPact, PowerLogic, Vigirex, Vigilhom y Canalis ) | NHGF36150U31XTW | SCHNHGF36150U31XTW | NHG150 35kA Micrologic 3.2 150A 3P3R | 2709.79 | PAC 02 71 | PC | CCN | PZ
Tarifa Aparamenta Baja Tensión,Potencia y Canalizaciones eléctricas prefabricadas (ComPact, MasterPact, PowerLogic, Vigirex, Vigilhom y Canalis ) | NHJF36060U31XTW | SCHNHJF36060U31XTW | NHJ150 65kA Micrologic 3.2 60A 3P3R | 3216.17 | PAC 02 71 | PC | CCN | PZ
Tarifa Aparamenta Baja Tensión,Potencia y Canalizaciones eléctricas prefabricadas (ComPact, MasterPact, PowerLogic, Vigirex, Vigilhom y Canalis ) | NHJF36080TW | SCHNHJF36080TW | NHJ150 65kA TM80D 3P3R | 2715.1 | PAC 02 71 | PC | CCN | PZ
Tarifa Aparamenta Baja Tensión,Potencia y Canalizaciones eléctricas prefabricadas (ComPact, MasterPact, PowerLogic, Vigirex, Vigilhom y Canalis ) | NHJF36100TW | SCHNHJF36100TW | DISJONCTEUR BOITIER MOULE 600V 100A | 2456.94 | PAC 02 71 | PC | CCN | PZ
Tarifa Aparamenta Baja Tensión,Potencia y Canalizaciones eléctricas prefabricadas (ComPact, MasterPact, PowerLogic, Vigirex, Vigilhom y Canalis ) | NHJF36100U53XTW | SCHNHJF36100U53XTW | NHJ150 65kA Micrologic 5.2 100A 3P3R | 3283 | PAC 02 71 | PC | CCN | PZ
Tarifa Aparamenta Baja Tensión,Potencia y Canalizaciones eléctricas prefabricadas (ComPact, MasterPact, PowerLogic, Vigirex, Vigilhom y Canalis ) | NHJF36125TW | SCHNHJF36125TW | NHJ150 65kA TM125D 3P3R | 4311.39 | PAC 02 71 | PC | CCN | PZ
Tarifa Aparamenta Baja Tensión,Potencia y Canalizaciones eléctricas prefabricadas (ComPact, MasterPact, PowerLogic, Vigirex, Vigilhom y Canalis ) | NHJF36150M38XTW | SCHNHJF36150M38XTW | PowerPact H 65kA, 150 A, 3 P proteccion | 5175.75 | PAC 02 71 | PC | CCN | PZ
Tarifa Aparamenta Baja Tensión,Potencia y Canalizaciones eléctricas prefabricadas (ComPact, MasterPact, PowerLogic, Vigirex, Vigilhom y Canalis ) | NHJF36150TW | SCHNHJF36150TW | NHJ150 65kA TM150D 3P3R | 3360.01 | PAC 02 71 | PC | CCN | PZ
Tarifa Aparamenta Baja Tensión,Potencia y Canalizaciones eléctricas prefabricadas (ComPact, MasterPact, PowerLogic, Vigirex, Vigilhom y Canalis ) | NHJF36150U31XTW | SCHNHJF36150U31XTW | NHJ150 65kA Micrologic 3.2 150A 3P3R | 3730.45 | PAC 02 71 | PC | CCN | PZ
Tarifa Aparamenta Baja Tensión,Potencia y Canalizaciones eléctricas prefabricadas (ComPact, MasterPact, PowerLogic, Vigirex, Vigilhom y Canalis ) | NJDF36175TW | SCHNJDF36175TW | NJD150 18 kA TM175D 3P3R | 3165.26 | PAC 02 72 | PC | CCN | PZ
Tarifa Aparamenta Baja Tensión,Potencia y Canalizaciones eléctricas prefabricadas (ComPact, MasterPact, PowerLogic, Vigirex, Vigilhom y Canalis ) | NJDF36200TW | SCHNJDF36200TW | NJD150 18 kA TM200D 3P3R | 5300.68 | PAC 02 72 | PC | CCN | PZ
Tarifa Aparamenta Baja Tensión,Potencia y Canalizaciones eléctricas prefabricadas (ComPact, MasterPact, PowerLogic, Vigirex, Vigilhom y Canalis ) | NJDF36250TW | SCHNJDF36250TW | NJD150 18 kA TM250D 3P3R | 4649.26 | PAC 02 72 | PC | CCN | PZ
Tarifa Aparamenta Baja Tensión,Potencia y Canalizaciones eléctricas prefabricadas (ComPact, MasterPact, PowerLogic, Vigirex, Vigilhom y Canalis ) | NJGD36250U31XTW | SCHNJGD36250U31XTW | NJG250 35 kA Microl 3.2 250 A 3P3R extra | 5538.15 | PAC 02 72 | PC | CCN | PZ
Tarifa Aparamenta Baja Tensión,Potencia y Canalizaciones eléctricas prefabricadas (ComPact, MasterPact, PowerLogic, Vigirex, Vigilhom y Canalis ) | NJGF36200TW | SCHNJGF36200TW | NJG250 35kA TM200D 3P3R | 4312.02 | PAC 02 72 | PC | CCN | PZ
Tarifa Aparamenta Baja Tensión,Potencia y Canalizaciones eléctricas prefabricadas (ComPact, MasterPact, PowerLogic, Vigirex, Vigilhom y Canalis ) | NJGF36250TW | SCHNJGF36250TW | NJG250 35kA TM250D 3P3R | 5264.69 | PAC 02 72 | PC | CCN | PZ
Tarifa Aparamenta Baja Tensión,Potencia y Canalizaciones eléctricas prefabricadas (ComPact, MasterPact, PowerLogic, Vigirex, Vigilhom y Canalis ) | NJGF36250U31XTW | SCHNJGF36250U31XTW | NJG250 35kA Micrologic 3.2 250A 3P3R | 5491.12 | PAC 02 72 | PC | CCN | PZ
Tarifa Aparamenta Baja Tensión,Potencia y Canalizaciones eléctricas prefabricadas (ComPact, MasterPact, PowerLogic, Vigirex, Vigilhom y Canalis ) | NJGF36250U53XTW | SCHNJGF36250U53XTW | NJG600 35kA Micrologic 5.2E 250A 3P3R | 11025.01 | PAC 02 73 | PC | CCN | PZ
Tarifa Aparamenta Baja Tensión,Potencia y Canalizaciones eléctricas prefabricadas (ComPact, MasterPact, PowerLogic, Vigirex, Vigilhom y Canalis ) | NJGN36250U31XTW | SCHNJGN36250U31XTW | NJG250 35kA Micr 3.2 250A 3P3R plug in | 6961.31 | PAC 02 72 | PC | CCN | PZ
Tarifa Aparamenta Baja Tensión,Potencia y Canalizaciones eléctricas prefabricadas (ComPact, MasterPact, PowerLogic, Vigirex, Vigilhom y Canalis ) | NJJF36200TW | SCHNJJF36200TW | DISJONCTEUR BOITIER MOULE 600V 200A | 4593.46 | PAC 02 72 | PC | CCN | PZ
Tarifa Aparamenta Baja Tensión,Potencia y Canalizaciones eléctricas prefabricadas (ComPact, MasterPact, PowerLogic, Vigirex, Vigilhom y Canalis ) | NJJF36225TW | SCHNJJF36225TW | NJJ225 65kA TM225D 3P3R | 4792.41 | PAC 02 72 | PC | CCN | PZ
Tarifa Aparamenta Baja Tensión,Potencia y Canalizaciones eléctricas prefabricadas (ComPact, MasterPact, PowerLogic, Vigirex, Vigilhom y Canalis ) | NJJF36250TW | SCHNJJF36250TW | NJG250 65kA TM250D 3P3R | 5394.23 | PAC 02 72 | PC | CCN | PZ
Tarifa Aparamenta Baja Tensión,Potencia y Canalizaciones eléctricas prefabricadas (ComPact, MasterPact, PowerLogic, Vigirex, Vigilhom y Canalis ) | NJJF36250U31XTW | SCHNJJF36250U31XTW | NJJ250 65kA Micrologic 3.2 250A 3P3R | 5967.99 | PAC 02 72 | PC | CCN | PZ
Tarifa Aparamenta Baja Tensión,Potencia y Canalizaciones eléctricas prefabricadas (ComPact, MasterPact, PowerLogic, Vigirex, Vigilhom y Canalis ) | NLDF36400U31XTW | SCHNLDF36400U31XTW | NLD600 18kA UL 400A MicroL 3.3 3P3R | 7280.56 | PAC 02 73 | PC | CCN | PZ
Tarifa Aparamenta Baja Tensión,Potencia y Canalizaciones eléctricas prefabricadas (ComPact, MasterPact, PowerLogic, Vigirex, Vigilhom y Canalis ) | NLDF36600U31XTW | SCHNLDF36600U31XTW | NLD600 18kA Micrologic 3.3 600A 3P3R | 8640.55 | PAC 02 73 | PC | CCN | PZ
Tarifa Aparamenta Baja Tensión,Potencia y Canalizaciones eléctricas prefabricadas (ComPact, MasterPact, PowerLogic, Vigirex, Vigilhom y Canalis ) | NLGF36250CU31XTW | SCHNLGF36250CU31XTW | NLG600 35kA ML3, 250A, 3P3R 100Rat | 6131.54 | PAC 02 73 | PC | CCN | PZ
Tarifa Aparamenta Baja Tensión,Potencia y Canalizaciones eléctricas prefabricadas (ComPact, MasterPact, PowerLogic, Vigirex, Vigilhom y Canalis ) | NLGF36400U31XTW | SCHNLGF36400U31XTW | NLG600 35kA Micrologic 3.3 400 A3P3R | 7611.51 | PAC 02 73 | PC | CCN | PZ
Tarifa Aparamenta Baja Tensión,Potencia y Canalizaciones eléctricas prefabricadas (ComPact, MasterPact, PowerLogic, Vigirex, Vigilhom y Canalis ) | NLGF36600U31XTW | SCHNLGF36600U31XTW | DISJONCTEUR BOITIER MOULE 600V 600A | 9752.51 | PAC 02 73 | PC | CCN | PZ
Tarifa Aparamenta Baja Tensión,Potencia y Canalizaciones eléctricas prefabricadas (ComPact, MasterPact, PowerLogic, Vigirex, Vigilhom y Canalis ) | NLGF36600U53XTW | SCHNLGF36600U53XTW | NLG600 35kA Microl 5.3 600A 3P bor torni | 11104.71 | PAC 02 73 | PC | CCN | PZ
Tarifa Aparamenta Baja Tensión,Potencia y Canalizaciones eléctricas prefabricadas (ComPact, MasterPact, PowerLogic, Vigirex, Vigilhom y Canalis ) | NLGL3640031XSO | SCHNLGL3640031XSO | PPact L 400A 35kA 3P Basic TU with UVR | 8778.67 | PAC 02 73 | PC | CCN | PZ
Tarifa Aparamenta Baja Tensión,Potencia y Canalizaciones eléctricas prefabricadas (ComPact, MasterPact, PowerLogic, Vigirex, Vigilhom y Canalis ) | NLJF36400U31XTW | SCHNLJF36400U31XTW | DISJONCTEUR BOITIER MOULE 600V 400A | 10074.06 | PAC 02 73 | PC | CCN | PZ
Tarifa Aparamenta Baja Tensión,Potencia y Canalizaciones eléctricas prefabricadas (ComPact, MasterPact, PowerLogic, Vigirex, Vigilhom y Canalis ) | NLJF36600U31XMO | SCHNLJF36600U31XMO | PPact L 600A 65kA 3P Basic TU Motor | 11750.26 | PAC 02 73 | PC | CCN | PZ
Tarifa Aparamenta Baja Tensión,Potencia y Canalizaciones eléctricas prefabricadas (ComPact, MasterPact, PowerLogic, Vigirex, Vigilhom y Canalis ) | NLJF36600U31XTW | SCHNLJF36600U31XTW | DISJONCTEUR BOITIER MOULE 600V 600A | 13780.25 | PAC 02 73 | PC | CCN | PZ
Tarifa Aparamenta Baja Tensión,Potencia y Canalizaciones eléctricas prefabricadas (ComPact, MasterPact, PowerLogic, Vigirex, Vigilhom y Canalis ) | NLJF36600U31XUOMO | SCHNLJF36600U31XUOMO | MOLDED CASE CIRCUIT BREAKER 600V 600A | 11225.81 | PAC 02 73 | PC | CCN | PZ
Tarifa Aparamenta Baja Tensión,Potencia y Canalizaciones eléctricas prefabricadas (ComPact, MasterPact, PowerLogic, Vigirex, Vigilhom y Canalis ) | NLJF36600U53XTW | SCHNLJF36600U53XTW | NLJ600 65kA Micrologic 5.3A 600A 3P3R | 14134 | PAC 02 73 | PC | CCN | PZ
Tarifa Aparamenta Baja Tensión,Potencia y Canalizaciones eléctricas prefabricadas (ComPact, MasterPact, PowerLogic, Vigirex, Vigilhom y Canalis ) | NPGM36040CU73AE1AC | SCHNPGM36040CU73AE1AC | PPact P 400A 35kA 3P Micro 5H Com 100rat | 22350.21 | PAC 04 39 | VN | CCB | PL
Tarifa Aparamenta Baja Tensión,Potencia y Canalizaciones eléctricas prefabricadas (ComPact, MasterPact, PowerLogic, Vigirex, Vigilhom y Canalis ) | NPGM36080CU73AE1AC | SCHNPGM36080CU73AE1AC | PPact P 800 35kA 3P ML5.0H 3OF, Comm | 19875.33 | PAC 04 39 | VN | CCB | PL
Tarifa Aparamenta Baja Tensión,Potencia y Canalizaciones eléctricas prefabricadas (ComPact, MasterPact, PowerLogic, Vigirex, Vigilhom y Canalis ) | NPGM36120CU73AE1AC | SCHNPGM36120CU73AE1AC | PPact P 1200 35kA 3P ML5.0H 3OF | 35955.23 | PAC 04 39 | VN | CCB | PL
Tarifa Aparamenta Baja Tensión,Potencia y Canalizaciones eléctricas prefabricadas (ComPact, MasterPact, PowerLogic, Vigirex, Vigilhom y Canalis ) | NPJF36000S12AAYP | SCHNPJF36000S12AAYP | Int carga PPact P fijo, man, 1200 A, 3P. | 18524.63 | PAC 04 39 | VN | CCB | PL
Tarifa Aparamenta Baja Tensión,Potencia y Canalizaciones eléctricas prefabricadas (ComPact, MasterPact, PowerLogic, Vigirex, Vigilhom y Canalis ) | NPNFE36000Z16AAUCM | SCHNPNFE36000Z16AAUCM | Int carga PPact P fijo, man, 1600 A, UL, | 36222.16 | PAC 04 39 | VN | CCB | PL
Tarifa Aparamenta Baja Tensión,Potencia y Canalizaciones eléctricas prefabricadas (ComPact, MasterPact, PowerLogic, Vigirex, Vigilhom y Canalis ) | NPNLE36000Z12AAUCM | SCHNPNLE36000Z12AAUCM | Int carga PPact P fijo, man, 1200 A, UL, | 7033.74 | PAC 04 39 | VN | CCB | PL
Tarifa Envolventes Universales | NSY2SPN124 | SCHNSY2SPN124 | 2 paneles laterales std 1200x400 | 369.75 | MAM 38 11 | MF | UEP | FS
Tarifa Envolventes Universales | NSY2SPN125 | SCHNSY2SPN125 | 2 paneles laterales std 1200x500 | 375.57 | MAM 38 11 | MF | UEP | FS
Tarifa Envolventes Universales | NSY2SPN126 | SCHNSY2SPN126 | 2 paneles laterales std 1200x600 | 387.27 | MAM 38 11 | MF | UEP | FS
Tarifa Envolventes Universales | NSY2SPN128 | SCHNSY2SPN128 | 2 paneles laterales std 1200x800 | 415.51 | MAM 38 11 | MF | UEP | FS
Tarifa Envolventes Universales | NSY2SPN144 | SCHNSY2SPN144 | 2 paneles laterales std 1400x400 | 359.13 | MAM 38 11 | MF | UEP | FS
Tarifa Envolventes Universales | NSY2SPN145 | SCHNSY2SPN145 | 2 paneles laterales std 1400x500 | 366.6 | MAM 38 11 | MF | UEP | FS
Tarifa Envolventes Universales | NSY2SPN146 | SCHNSY2SPN146 | 2 paneles laterales std 1400x600 | 374.08 | MAM 38 11 | MF | UEP | FS
Tarifa Envolventes Universales | NSY2SPN148 | SCHNSY2SPN148 | 2 paneles laterales std 1400x800 | 405.84 | MAM 38 11 | MF | UEP | FS
Tarifa Envolventes Universales | NSY2SPN164 | SCHNSY2SPN164 | 2 paneles laterales std 1600x400 | 366.76 | MAM 38 11 | MF | UEP | FS
Tarifa Envolventes Universales | NSY2SPN165 | SCHNSY2SPN165 | 2 paneles laterales std 1600x500 | 372.68 | MAM 38 11 | MF | UEP | FS
Tarifa Envolventes Universales | NSY2SPN166 | SCHNSY2SPN166 | 2 paneles laterales std 1600x600 | 382.05 | MAM 38 11 | MF | UEP | FS
Tarifa Envolventes Universales | NSY2SPN168 | SCHNSY2SPN168 | 2 paneles laterales std 1600x800 | 429.82 | MAM 38 11 | MF | UEP | FS
Tarifa Envolventes Universales | NSY2SPN184 | SCHNSY2SPN184 | 2 paneles laterales std 1800x400 | 374.41 | MAM 38 11 | MF | UEP | FS
Tarifa Envolventes Universales | NSY2SPN185 | SCHNSY2SPN185 | 2 paneles laterales std 1800x500 | 382.2 | MAM 38 11 | MF | UEP | FS
Tarifa Envolventes Universales | NSY2SPN186 | SCHNSY2SPN186 | 2 paneles laterales std 1800x600 | 390 | MAM 38 11 | MF | UEP | FS
Tarifa Envolventes Universales | NSY2SPN188 | SCHNSY2SPN188 | 2 paneles laterales std 1800x800 | 432.12 | MAM 38 11 | MF | UEP | FS
Tarifa Envolventes Universales | NSY2SPN2010 | SCHNSY2SPN2010 | 2 paneles laterales std 2000x1000 | 463.32 | MAM 38 11 | MF | UEP | FS
Tarifa Envolventes Universales | NSY2SPN204 | SCHNSY2SPN204 | 2 paneles laterales std 2000x400 | 382.05 | MAM 38 11 | MF | UEP | FS
Tarifa Envolventes Universales | NSY2SPN205 | SCHNSY2SPN205 | 2 paneles laterales std 2000x500 | 396.52 | MAM 38 11 | MF | UEP | FS
Tarifa Envolventes Universales | NSY2SPN205ED | SCHNSY2SPN205ED | 2 paneles laterales std 2000x500 RAL9003 | 372.13 | MAM 36 10 | M8 | UEP | FS
Tarifa Envolventes Universales | NSY2SPN206 | SCHNSY2SPN206 | 2 paneles laterales std 2000x600 | 408.93 | MAM 38 11 | MF | UEP | FS
Tarifa Envolventes Universales | NSY2SPN208 | SCHNSY2SPN208 | 2 paneles laterales std 2000x800 | 460.8 | MAM 38 11 | MF | UEP | FS
Tarifa Envolventes Universales | NSY2SPN208ED | SCHNSY2SPN208ED | 2 paneles laterales std 2000x800 RAL9003 | 489.18 | MAM 36 10 | M8 | UEP | FS
Tarifa Envolventes Universales | NSY2SPN2210 | SCHNSY2SPN2210 | 2 paneles laterales std 2200x100 | 546.84 | MAM 38 11 | MF | UEP | FS
Tarifa Envolventes Universales | NSY2SPN224 | SCHNSY2SPN224 | 2 paneles laterales std 2200x400 | 448.42 | MAM 38 11 | MF | UEP | FS
Tarifa Envolventes Universales | NSY2SPN225 | SCHNSY2SPN225 | 2 paneles laterales std 2200x500 | 455.51 | MAM 38 11 | MF | UEP | FS
Tarifa Envolventes Universales | NSY2SPN226 | SCHNSY2SPN226 | 2 paneles laterales std 2200x600 | 470.85 | MAM 38 11 | MF | UEP | FS
Tarifa Envolventes Universales | NSY2SPN228 | SCHNSY2SPN228 | 2 paneles laterales std 2200x800 | 534.03 | MAM 38 11 | MF | UEP | FS
Tarifa Envolventes Universales | NSYAEBP2F68 | SCHNSYAEBP2F68 | Zocalo para suelo elevado 600x800 | 464.61 | MVD 15 80 | U3 | ISM | RA
Tarifa Envolventes Universales | NSYAEBP2F810 | SCHNSYAEBP2F810 | Zocalo para suelo elevado 800x1000 | 759.19 | MVD 15 80 | U3 | ISM | RA
Tarifa Envolventes Universales | NSYAEBP2F88 | SCHNSYAEBP2F88 | Zocalo para suelo elevado 800x800 | 587.7 | MVD 15 80 | U3 | ISM | RA
Tarifa Envolventes Universales | NSYAEBP2FS10 | SCHNSYAEBP2FS10 | 2 soportes baldosas en Zocalo prf. 1000 | 130.94 | MVD 15 80 | U3 | ISM | RA
Tarifa Envolventes Universales | NSYAEBP2FS6 | SCHNSYAEBP2FS6 | 2 soportes baldosas en Zocalo prf. 600 | 107.12 | MVD 15 80 | U3 | ISM | RA
Tarifa Envolventes Universales | NSYAEBP2FS8 | SCHNSYAEBP2FS8 | 2 soportes baldosas en Zocalo prf. 800 | 126.93 | MVD 15 80 | U3 | ISM | RA
Tarifa Envolventes Universales | NSYAECPFLA25 | SCHNSYAECPFLA25 | Membrana entrada cables FL21 A25 | 139.98 | MCO 12 80 | N4 | UEC | EK
Tarifa Envolventes Universales | NSYAECPFLA33 | SCHNSYAECPFLA33 | Membrana entrada cables FL21 A33 | 141.29 | MCO 12 80 | N4 | UEC | EK
Tarifa Envolventes Universales | NSYAECPFLBP | SCHNSYAECPFLBP | Plaqua ciega para troque FL21 | 37.21 | MCO 12 80 | N4 | UEC | EK
Tarifa Envolventes Universales | NSYAECPFLT25 | SCHNSYAECPFLT25 | Membrana entrada cables FL21 T25 | 125.54 | MCO 12 80 | N4 | UEC | EK
Tarifa Envolventes Universales | NSYAECPFLT35 | SCHNSYAECPFLT35 | Membrana entrada cables FL21 T35 | 129.55 | MCO 12 80 | N4 | UEC | EK
Tarifa Envolventes Universales | NSYAECPFLT7 | SCHNSYAECPFLT7 | Membrana entrada cables FL21 T7 | 129.55 | MCO 12 80 | N4 | UEC | EK
Tarifa Envolventes Universales | NSYAEDH120S3HD | SCHNSYAEDH120S3HD | Bisagra S3HD | 8.14 | MCO 12 83 | N4 | UEC | EC
Tarifa Envolventes Universales | NSYAEDH20TB | SCHNSYAEDH20TB | 2 x bisagras para tapa AL20mm | 20.67 | PBO 11 80 | L7 | UEB | EB
Tarifa Envolventes Universales | NSYAEDH40TB | SCHNSYAEDH40TB | 2 x bisagras para tapa AL40mm | 22.5 | PBO 11 80 | L7 | UEB | EB
Tarifa Envolventes Universales | NSYAEDHPLM | SCHNSYAEDHPLM | Eje de puerta de NSYPLM43 a 86 | 47.36 | PCO 31 81 | Q2 | UEC | PM
Tarifa Envolventes Universales | NSYAEDHPLM108 | SCHNSYAEDHPLM108 | Eje de puerta de NSYPLM108 | 10.48 | PCO 31 81 | Q2 | UEC | PM
Tarifa Envolventes Universales | NSYAEDHPLM3025 | SCHNSYAEDHPLM3025 | Eje de puerta de NSYPLM3025 | 67.87 | PCO 31 81 | Q2 | UEC | PM
Tarifa Envolventes Universales | NSYAEDHPLM32 | SCHNSYAEDHPLM32 | Eje de puerta de NSYPLM32 | 53.8 | PCO 31 81 | Q2 | UEC | PM
Tarifa Envolventes Universales | NSYAEDHSB | SCHNSYAEDHSB | 6 x bisagras para caja SBM | 95.45 | MBO 21 80 | N1 | UEB | ED
Tarifa Envolventes Universales | NSYAEDL1242K31 | SCHNSYAEDL1242K31 | Cierre 1242E para NSYS3D...K3 <H700 | 492.42 | MCO 12 81 | N4 | UEC | EC
Tarifa Envolventes Universales | NSYAEDL1242K33 | SCHNSYAEDL1242K33 | Cierre 1242E para NSYS3D...K3 >H700 | 553.24 | MCO 12 81 | N4 | UEC | EC
Tarifa Envolventes Universales | NSYAEDL1242S3HD | SCHNSYAEDL1242S3HD | Maneta S3HD con cierre 1242 + Ilave | 90.02 | MCO 12 83 | N4 | UEC | EC
Tarifa Envolventes Universales | NSYAEDL405K31 | SCHNSYAEDL405K31 | Cierre 405E para NSYS3D...K3 <H700 | 492.42 | MCO 12 81 | N4 | UEC | EC
Tarifa Envolventes Universales | NSYAEDL405K33 | SCHNSYAEDL405K33 | Cierre 405E para NSYS3D...K3 >H700 | 553.24 | MCO 12 81 | N4 | UEC | EC
Tarifa Envolventes Universales | NSYAEDL405S3HD | SCHNSYAEDL405S3HD | Maneta S3HD con cierre 405 + Ilave | 91.26 | MCO 12 83 | N4 | UEC | EC
Tarifa Envolventes Universales | NSYAEDL455K31 | SCHNSYAEDL455K31 | Cierre 455E para NSYS3D...K3 <H700 | 492.42 | MCO 12 81 | N4 | UEC | EC
Tarifa Envolventes Universales | NSYAEDL455K33 | SCHNSYAEDL455K33 | Cierre 455E para NSYS3D...K3 >H700 | 553.24 | MCO 12 81 | N4 | UEC | EC
Tarifa Envolventes Universales | NSYAEDLEDF13K31 | SCHNSYAEDLEDF13K31 | Cierre EDF1300 para NSYS3D...K3 <H700 | 615.48 | MCO 12 81 | N4 | UEC | EC
Tarifa Envolventes Universales | NSYAEDLEDF13K33 | SCHNSYAEDLEDF13K33 | Cierre EDF 1300 para NSYS3D...K3 >H700 | 691.64 | MCO 12 81 | N4 | UEC | EC
Tarifa Envolventes Universales | NSYAEDLEDF14K33 | SCHNSYAEDLEDF14K33 | Cierre EDF 1400 para NSYS3D...K3 >H700 | 691.64 | MCO 12 81 | N4 | UEC | EC
Tarifa Envolventes Universales | NSYAEDLEDF9K31 | SCHNSYAEDLEDF9K31 | Cierre EDF900 para NSYS3D...K3 <H700 | 656.51 | MCO 12 81 | N4 | UEC | EC
Tarifa Envolventes Universales | NSYAEDLEDF9K33 | SCHNSYAEDLEDF9K33 | Cierre EDF 900 para NSYS3D...K3 >H700 | 691.64 | MCO 12 81 | N4 | UEC | EC
Tarifa Envolventes Universales | NSYAEDLS3HDRL | SCHNSYAEDLS3HDRL | Cierre S3HD DB3mm | 14.78 | MCO 12 81 | N4 | UEC | EC
Tarifa Envolventes Universales | NSYAEDLS3HFDB3 | SCHNSYAEDLS3HFDB3 | Cierre estandar S3HF | 33.6 | MCO 12 81 | N4 | UEC | EC
Tarifa Envolventes Universales | NSYAEDLSD | SCHNSYAEDLSD | Inserto ranura cierre Arm. Mural | 23.92 | MCO 12 81 | N4 | UEC | EC
Tarifa Envolventes Universales | NSYAEDPHD | SCHNSYAEDPHD | CONJ 4 BISAGRAS COMPL PHD | 97.33 | PAM 12 81 | L1 | UEA | PA
Tarifa Envolventes Universales | NSYAEDPLA001 | SCHNSYAEDPLA001 | Guia falleba de puerta PLA(juego de 2) | 46.06 | PAM 12 81 | L1 | UEA | PA
Tarifa Envolventes Universales | NSYAEDPLA002G | SCHNSYAEDPLA002G | Enganche sobre PLA 1 puerta (juego de 2) | 40.54 | PAM 12 81 | L1 | UEA | PA
Tarifa Envolventes Universales | NSYAEDPLA003G | SCHNSYAEDPLA003G | Enganche sobre PLA 2 puertas(juego de 2) | 45.61 | PAM 12 81 | L1 | UEA | PA
Tarifa Envolventes Universales | NSYAEDPLA004 | SCHNSYAEDPLA004 | Bisagra 120ºde PLA | 30.01 | PAM 12 81 | L1 | UEA | PA
Tarifa Envolventes Universales | NSYAEDPLA005 | SCHNSYAEDPLA005 | Ejes de PLAZT (180º) | 27.66 | PAM 12 81 | L1 | UEA | PA
Tarifa Envolventes Universales | NSYAEDPLM108 | SCHNSYAEDPLM108 | Enganche(4) falleba de PLM108 | 17.87 | PCO 31 81 | Q2 | UEC | PM
Tarifa Envolventes Universales | NSYAEDRS3DPA6 | SCHNSYAEDRS3DPA6 | Retenedor de puerta PA6 para arma | 23.99 | MCO 12 80 | N4 | UEC | EC
Tarifa Envolventes Universales | NSYAEDRSCST | SCHNSYAEDRSCST | Retenedor de puerta Armario | 85.42 | MCO 12 80 | N4 | UEC | EC
Tarifa Envolventes Universales | NSYAEDS20TB | SCHNSYAEDS20TB | 4 x tornillos std caja >116 AL20 | 21.28 | PBO 11 80 | L7 | UEB | EB
Tarifa Envolventes Universales | NSYAEDS40TB | SCHNSYAEDS40TB | 4 x tornillos std caja.>116 AL40 | 24.35 | PBO 11 80 | L7 | UEB | EB
Tarifa Envolventes Universales | NSYAEDS60TB | SCHNSYAEDS60TB | 4 x tornillos std caja.>116 AL60 | 27.18 | PBO 11 80 | L7 | UEB | EB
Tarifa Envolventes Universales | NSYAEDSBSB | SCHNSYAEDSBSB | Tornillos DB 3mm para caja SBM | 33.67 | MBO 21 80 | N1 | UEB | ED
Tarifa Envolventes Universales | NSYAEDSTSB | SCHNSYAEDSTSB | Tornillos Triangulares 6,5mm SBM | 31.52 | MBO 21 80 | N1 | UEB | ED
Tarifa Envolventes Universales | NSYAEEC1UF | SCHNSYAEEC1UF | Conector metálico para barra tierra | 53.8 | MVD 10 80 | U3 | ISM | RA
Tarifa Envolventes Universales | NSYAEECS | SCHNSYAEECS | Barra de tierra 19" | 68.91 | MVD 10 80 | U3 | ISM | RA
Tarifa Envolventes Universales | NSYAEFAHLBSC | SCHNSYAEFAHLBSC | Kit carga pesada para armario(2) | 84.17 | MCO 12 80 | N4 | UEC | EC
Tarifa Envolventes Universales | NSYAEFPF40SC | SCHNSYAEFPF40SC | Conjunto fijacion mural 40 mm Arm | 44.46 | MCO 40 44 | N4 | UEC | EC
Tarifa Envolventes Universales | NSYAEFPFSB | SCHNSYAEFPFSB | 4xPatas de fijacion externa | 29.06 | MBO 21 80 | N1 | UEB | ED
Tarifa Envolventes Universales | NSYAEFPFSBX | SCHNSYAEFPFSBX | 4 x Presillas de fij. SBX inox | 66.68 | XCO 15 10 | LV | UEA | ST
Tarifa Envolventes Universales | NSYAEFPFSC | SCHNSYAEFPFSC | Conjunto fijacion mural para ARM | 20.41 | MCO 12 80 | N4 | UEC | EC
Tarifa Envolventes Universales | NSYAEFPFXSC | SCHNSYAEFPFXSC | Conj fijacion mural inox para ARM | 37.81 | MCO 12 80 | N4 | UEC | EC
Tarifa Envolventes Universales | NSYAEFTB | SCHNSYAEFTB | 4 x patas de fijacion | 17.02 | PBO 11 80 | L7 | UEB | EB
Tarifa Envolventes Universales | NSYAELYTCRG8 | SCHNSYAELYTCRG8 | Arm. Cancamos de elevacion M8 | 56.59 | MCO 12 80 | N4 | UEC | EC
Tarifa Envolventes Universales | NSYAELYTCRXG8 | SCHNSYAELYTCRXG8 | Juego 2 cancamos acero inox M8 | 103.16 | XCO 38 11 | LW | UEA | ST
Tarifa Envolventes Universales | NSYAELZ | SCHNSYAELZ | Cierre externa zoc PLAZ | 13.32 | PAM 12 81 | L1 | UEA | PA
Tarifa Envolventes Universales | NSYAEPZM | SCHNSYAEPZM | Kit IP54 zocalo PLM | 6.16 | PAM 12 81 | L1 | UEA | PA
Tarifa Envolventes Universales | NSYAEUBU41SC | SCHNSYAEUBU41SC | Marco de yuxtaposicion 435x185 | 79.44 | MCO 12 80 | N4 | UEC | EC
Tarifa Envolventes Universales | NSYAEUBU61SC | SCHNSYAEUBU61SC | Marco de yuxtaposicion 635x185 | 101.43 | MCO 12 80 | N4 | UEC | EC
Tarifa Envolventes Universales | NSYAEUBUSC | SCHNSYAEUBUSC | Kit fijacion 2 armar. asociados | 27.76 | MCO 12 80 | N4 | UEC | EC
Tarifa Envolventes Universales | NSYAMCSF | SCHNSYAMCSF | 4 tuercas chasis DIN | 22.72 | MCO 42 10 | N4 | UEC | EC
Tarifa Envolventes Universales | NSYAMFSB | SCHNSYAMFSB | 100 x tornillos autorroscantes | 30.78 | MBO 21 80 | N1 | UEB | ED
Tarifa Envolventes Universales | NSYAMFSTB | SCHNSYAMFSTB | 100 x tornillos autorrosc. ﾘ4x10 | 28.11 | PBO 11 80 | L7 | UEB | EB
Tarifa Envolventes Universales | NSYAMPA1916TB | SCHNSYAMPA1916TB | Placa de montaje poliest 192x164 | 61.18 | PBO 11 80 | L7 | UEB | EB
Tarifa Envolventes Universales | NSYAMPA2419TB | SCHNSYAMPA2419TB | Placa de montaje poliest 241x192 | 71.23 | PBO 11 80 | L7 | UEB | EB
Tarifa Envolventes Universales | NSYAMPA2924TB | SCHNSYAMPA2924TB | Placa de montaje poliest 291x241 | 91.43 | PBO 11 80 | L7 | UEB | EB
Tarifa Envolventes Universales | NSYAMPA3429TB | SCHNSYAMPA3429TB | Placa de montaje poliest 341x291 | 117.38 | PBO 11 80 | L7 | UEB | EB
Tarifa Envolventes Universales | NSYAMPM1916TB | SCHNSYAMPM1916TB | Placa de montaje acero 192x164 | 38.06 | PBO 11 80 | L7 | UEB | EB
Tarifa Envolventes Universales | NSYAMPM2419TB | SCHNSYAMPM2419TB | Placa de montaje acero 241x192 | 42.96 | PBO 11 80 | L7 | UEB | EB
Tarifa Envolventes Universales | NSYAMPM2924TB | SCHNSYAMPM2924TB | Placa de montaje acero 291x241 | 51.79 | PBO 11 80 | L7 | UEB | EB
Tarifa Envolventes Universales | NSYAMPM3429TB | SCHNSYAMPM3429TB | Placa de montaje acero 341x291 | 64.26 | PBO 11 80 | L7 | UEB | EB
Tarifa Envolventes Universales | NSYAMRD11357TB | SCHNSYAMRD11357TB | Carril DIN 35x7,5 para caja 116 | 8.21 | PBO 11 80 | L7 | UEB | EB
Tarifa Envolventes Universales | NSYAMRD15357SB | SCHNSYAMRD15357SB | Carril DIN 35x7.5 para caja 150 | 7.53 | MBO 21 80 | N1 | UEB | ED
Tarifa Envolventes Universales | NSYAMRD16357TB | SCHNSYAMRD16357TB | Carril DIN 35x7,5 para caja 164 | 10.96 | PBO 11 80 | L7 | UEB | EB
Tarifa Envolventes Universales | NSYAMRD19357TB | SCHNSYAMRD19357TB | Carril DIN 35x7,5 para caja 192 | 7.49 | PBO 11 80 | L7 | UEB | EB
Tarifa Envolventes Universales | NSYAMRD20357SB | SCHNSYAMRD20357SB | Carril DIN 35x7.5 para caja 200 | 8.66 | MBO 21 80 | N1 | UEB | ED
Tarifa Envolventes Universales | NSYAMRD24357TB | SCHNSYAMRD24357TB | Carril DIN 35x7,5 para caja 241 | 9.67 | PBO 11 80 | L7 | UEB | EB
Tarifa Envolventes Universales | NSYAMRD29357TB | SCHNSYAMRD29357TB | Carril DIN 35x7,5 para caja 291 | 10.41 | PBO 11 80 | L7 | UEB | EB
Tarifa Envolventes Universales | NSYAMRD30357SB | SCHNSYAMRD30357SB | Carril DIN 35x7.5 para caja 300 | 10.86 | MBO 21 80 | N1 | UEB | ED
Tarifa Envolventes Universales | NSYAMRD34357TB | SCHNSYAMRD34357TB | Carril DIN 35x7,5 para caja 341 | 13.64 | PBO 11 80 | L7 | UEB | EB
Tarifa Envolventes Universales | NSYAMRD40357SB | SCHNSYAMRD40357SB | Carril DIN 35x7.5 para caja 400 | 11.78 | MBO 21 80 | N1 | UEB | ED
Tarifa Envolventes Universales | NSYAMRD50357SB | SCHNSYAMRD50357SB | Carril DIN 35x7.5 para caja 500 | 15.74 | MBO 21 80 | N1 | UEB | ED
Tarifa Envolventes Universales | NSYAMRD60357SB | SCHNSYAMRD60357SB | Carril DIN 35x7.5 para caja 600 | 18.01 | MBO 21 80 | N1 | UEB | ED
Tarifa Envolventes Universales | NSYAMRD80357SB | SCHNSYAMRD80357SB | Carril DIN 35x7.5 para caja 800 | 24.01 | MBO 21 80 | N1 | UEB | ED
Tarifa Envolventes Universales | NSYAPFWM | SCHNSYAPFWM | Kit fijacion zocalo WM | 30.49 | MCO 12 80 | N4 | UEC | EC
Tarifa Envolventes Universales | NSYAPFXWM | SCHNSYAPFXWM | Kit fijacia zócalo Inox WM 304L | 100.39 | XCO 38 11 | LW | UEA | ST
Tarifa Envolventes Universales | NSYAPU19F6CB | SCHNSYAPU19F6CB | Base 1U 6 tomas+magnet 19P NF | 269 | MVD 10 80 | U3 | ISM | RA
Tarifa Envolventes Universales | NSYAPU19F8S | SCHNSYAPU19F8S | PDU 230V 8 tomas + interruptor 19 N | 177.65 | MVD 10 18 | U3 | ISM | RA
Tarifa Envolventes Universales | NSYAPU19F9 | SCHNSYAPU19F9 | PDU 230V 9 tomas 19"" NF | 139.52 | MVD 10 18 | U3 | ISM | RA
Tarifa Envolventes Universales | NSYAPU19S8S | SCHNSYAPU19S8S | PDU 230V 8 tomas + interruptor 10 | 77.79 | MVD 10 18 | U3 | ISM | RA
Tarifa Envolventes Universales | NSYAPU19S9 | SCHNSYAPU19S9 | PDU 230V 9 tomas 19"" VDE | 121.98 | MVD 10 18 | U3 | ISM | RA
Tarifa Envolventes Universales | NSYAPUB | SCHNSYAPUB | Kit en L para montaje vertical de PDUs | 49.7 | MVD 10 80 | U3 | ISM | RA
Tarifa Envolventes Universales | NSYAPUBV | SCHNSYAPUBV | Kit para montaje vertical de PDUs extrm | 15.73 | MVD 10 80 | U3 | ISM | RA
Tarifa Envolventes Universales | NSYAPUF10S | SCHNSYAPUF10S | Base 1U 10 tomas+interrup NF | 237.06 | MVD 10 80 | U3 | ISM | RA
Tarifa Envolventes Universales | NSYAS500 | SCHNSYAS500 | Soporte de calado 3200A 500 | 144.96 | MAM 38 11 | MF | UEA | EA
Tarifa Envolventes Universales | NSYAS600 | SCHNSYAS600 | Soporte de calado 3200A 600 | 142.85 | MAM 38 11 | MF | UEA | EA
Tarifa Envolventes Universales | NSYAS800 | SCHNSYAS800 | Soporte de calado 3200A 800 | 166.3 | MAM 38 11 | MF | UEA | EA
Tarifa Envolventes Universales | NSYAS800L | SCHNSYAS800L | Soporte de calado 3200A L800. 115 | 206.01 | MAM 38 12 | MF | UEA | EA
Tarifa Envolventes Universales | NSYASPLA001 | SCHNSYASPLA001 | Bolsa de accPLA1puerta h500a 1000 | 37.12 | PAM 12 81 | L1 | UEA | PA
Tarifa Envolventes Universales | NSYASPLA002 | SCHNSYASPLA002 | Bolsa de accPLA1puerta h1250-1500 | 57.39 | PAM 12 81 | L1 | UEA | PA
Tarifa Envolventes Universales | NSYASPLA003 | SCHNSYASPLA003 | Bolsa de acc.PLA 2 puertas | 126.4 | PAM 12 81 | L1 | UEA | PA
Tarifa Envolventes Universales | NSYASPLM | SCHNSYASPLM | Bolsa de acc. NSYPLM | 34.4 | PCO 31 81 | Q2 | UEC | PM
Tarifa Envolventes Universales | NSYASR3U | SCHNSYASR3U | Asa para carátula telescopica 3U | 27.04 | MVD 10 80 | U3 | ISM | RA
Tarifa Envolventes Universales | NSYATM27 | SCHNSYATM27 | Asa para transporte PLS | 46.7 | PBO 12 81 | L7 | UEB | EB
Tarifa Envolventes Universales | NSYATP24DTM | SCHNSYATP24DTM | Obturador 24 modulos | 9.28 | MAM 38 11 | MF | UEA | EA
Tarifa Envolventes Universales | NSYATP72M | SCHNSYATP72M | Obturador 4 modulos RAL7035 | 2.97 | MAM 38 11 | MF | UEA | EA
Tarifa Envolventes Universales | NSYATPUND | SCHNSYATPUND | Obturador | 8.77 | MCO 43 10 | N4 | UEC | EC
Tarifa Envolventes Universales | NSYAUPG1G | SCHNSYAUPG1G | Pintura pol rest+ antigrafiti 1kg 7035 | 231.14 | PAM 12 81 | L1 | UEC | EK
Tarifa Envolventes Universales | NSYAVD1U312T | SCHNSYAVD1U312T | Circulacion de aire con Th 1U 312m3/h34W | 287.86 | MVD 10 80 | U3 | ISM | RA
Tarifa Envolventes Universales | NSYAVD1U480 | SCHNSYAVD1U480 | Circulacion de aire 1U 486m3/h 45W | 485.58 | MVD 10 80 | U3 | ISM | RA
Tarifa Envolventes Universales | NSYAVD1U624T | SCHNSYAVD1U624T | Circulacion de aire con Th 1U 624m3/h68W | 417.56 | MVD 10 80 | U3 | ISM | RA
Tarifa Envolventes Universales | NSYAZ3PLA | SCHNSYAZ3PLA | Asociacion zocalos ZNPLA/ZHPLAx3 | 209.24 | PAM 12 81 | L1 | UEA | PA
Tarifa Envolventes Universales | NSYAZ4PLA | SCHNSYAZ4PLA | Asociacion zocalos ZNPLA/ZHPLAx4 | 228.86 | PAM 12 81 | L1 | UEA | PA
Tarifa Envolventes Universales | NSYB406 | SCHNSYB406 | Tuerc desliz M6 p C40 | 5.35 | MCO 41 10 | N4 | UEC | EK
Tarifa Envolventes Universales | NSYBANPLA53 | SCHNSYBANPLA53 | Bandeja soporte horizontal/PLAx53 | 144.28 | PAM 12 81 | L1 | UEA | PA
Tarifa Envolventes Universales | NSYBANPLA54 | SCHNSYBANPLA54 | Bandeja soporte horizontal/PLAx54 | 168.23 | PAM 12 81 | L1 | UEA | PA
Tarifa Envolventes Universales | NSYBANPLA74 | SCHNSYBANPLA74 | Bandeja soporte horizontal/PLAx74 | 172.63 | PAM 12 81 | L1 | UEA | PA
Tarifa Envolventes Universales | NSYBANPLA76 | SCHNSYBANPLA76 | Bandeja soporte PLA 750 x 620 mm | 314.5 | PAM 12 81 | L1 | UEA | PA
Tarifa Envolventes Universales | NSYBBF1U40 | SCHNSYBBF1U40 | Bandeja fija 19"" 1U ciega P600" | 112.24 | MVD 10 80 | U3 | ISM | RA
Tarifa Envolventes Universales | NSYBBF1U40P | SCHNSYBBF1U40P | Bandeja fija 19 1U perforada P600 | 136.09 | MVD 10 80 | U3 | ISM | RA
Tarifa Envolventes Universales | NSYBBF1U60 | SCHNSYBBF1U60 | Bandeja fija 19"" 1U ciega P800" | 119.85 | MVD 10 80 | U3 | ISM | RA
Tarifa Envolventes Universales | NSYBBF1U60P | SCHNSYBBF1U60P | Bandeja fija 19 1U perforada P800 | 127.61 | MVD 10 80 | U3 | ISM | RA
Tarifa Envolventes Universales | NSYBBF1U80 | SCHNSYBBF1U80 | Bandeja fija 19"" 1U ciega P1000" | 130.76 | MVD 10 80 | U3 | ISM | RA
Tarifa Envolventes Universales | NSYBBF1U80P | SCHNSYBBF1U80P | Bandeja fija 19 1U perfor P1000 | 133.56 | MVD 10 80 | U3 | ISM | RA
Tarifa Envolventes Universales | NSYBBT1U40 | SCHNSYBBT1U40 | Bandeja 19 1U ciega rack P600/800/1 | 262.63 | MVD 10 80 | U3 | ISM | RA
Tarifa Envolventes Universales | NSYBBT1U40P | SCHNSYBBT1U40P | Bandeja 19 1U perf rack P600/800/10 | 266.56 | MVD 10 80 | U3 | ISM | RA
Tarifa Envolventes Universales | NSYBBT1U60 | SCHNSYBBT1U60 | Bandeja 19 1U ciega rack P800/1000 | 351.86 | MVD 10 80 | U3 | ISM | RA
Tarifa Envolventes Universales | NSYBBT1U60P | SCHNSYBBT1U60P | Bandeja 19 1U perforada rack P800/1 | 418.37 | MVD 10 80 | U3 | ISM | RA
Tarifa Envolventes Universales | NSYBBT1U80 | SCHNSYBBT1U80 | Bandeja 19"" 1U ciega rack P1000" | 353.22 | MVD 10 80 | U3 | ISM | RA
Tarifa Envolventes Universales | NSYBBT1U80P | SCHNSYBBT1U80P | Bandeja 19"" 1U perforada rack P1000 | 379.58 | MVD 10 80 | U3 | ISM | RA
Tarifa Envolventes Universales | NSYBCE10 | SCHNSYBCE10 | 2 juntas cepillo ent cables 1000 | 108.39 | MAM 38 11 | MF | UEA | EA
Tarifa Envolventes Universales | NSYBCE12 | SCHNSYBCE12 | 2 juntas cepillo ent cables 1200 | 137.24 | MAM 38 11 | MF | UEA | EA
Tarifa Envolventes Universales | NSYBCE16 | SCHNSYBCE16 | 2 juntas cepillo ent cables 1600 | 160.37 | MAM 38 11 | MF | UEA | EA
Tarifa Envolventes Universales | NSYBCE6 | SCHNSYBCE6 | 2 juntas cepillo ent cables 600 | 60.19 | MAM 38 11 | MF | UEA | EA
Tarifa Envolventes Universales | NSYBCE8 | SCHNSYBCE8 | 2 juntas cepillo ent cables 800 | 86.75 | MAM 38 11 | MF | UEA | EA
Tarifa Envolventes Universales | NSYBCME | SCHNSYBCME | Bloq.candado para Maneta escam. | 61.58 | PAM 10 80 | L0 | UEA | PA
Tarifa Envolventes Universales | NSYBCPL | SCHNSYBCPL | Boqueo candado /emb largo pol | 69.26 | PAM 10 81 | L0 | UEA | PA
Tarifa Envolventes Universales | NSYBE27G | SCHNSYBE27G | Con. 2 bisagras ext. para PLS 7035 | 21.28 | PBO 12 81 | L7 | UEB | EB
Tarifa Envolventes Universales | NSYBF1U25P | SCHNSYBF1U25P | Bandeja 19"" 1U fija P250" | 61.14 | MVD 10 80 | U3 | ISM | RA
Tarifa Envolventes Universales | NSYBF2U25P | SCHNSYBF2U25P | Bandeja 19"" 2U fija P250" | 55.58 | MVD 10 80 | U3 | ISM | RA
Tarifa Envolventes Universales | NSYBF2U40P | SCHNSYBF2U40P | Bandeja 19"" 2U fija P400" | 70.5 | MVD 10 80 | U3 | ISM | RA
Tarifa Envolventes Universales | NSYBF4B3M | SCHNSYBF4B3M | Caja particion forma 4b 3M | 99.96 | MAM 38 11 | MF | UEA | EA
Tarifa Envolventes Universales | NSYBF4B4M | SCHNSYBF4B4M | Caja particion forma 4b 4M | 113.45 | MAM 38 11 | MF | UEA | EA
Tarifa Envolventes Universales | NSYBF4B5M | SCHNSYBF4B5M | Caja particion forma 4b 5M | 116.26 | MAM 38 11 | MF | UEA | EA
Tarifa Envolventes Universales | NSYBF4B6M | SCHNSYBF4B6M | Caja particion forma 4b 6M | 119.61 | MAM 38 11 | MF | UEA | EA
Tarifa Envolventes Universales | NSYBF4B8M | SCHNSYBF4B8M | Caja particion forma 4b 8M | 137.06 | MAM 38 11 | MF | UEA | EA
Tarifa Envolventes Universales | NSYBF4B9M | SCHNSYBF4B9M | Caja particion forma 4b 9M | 143.5 | MAM 38 11 | MF | UEA | EA
Tarifa Envolventes Universales | NSYBHNT600 | SCHNSYBHNT600 | Rail A600 NT ap fija/extraible | 182.22 | MAM 36 10 | M8 | UEA | EA
Tarifa Envolventes Universales | NSYBHNT800 | SCHNSYBHNT800 | Rail A800 NT ap fija/extraible | 214.18 | MAM 36 10 | M8 | UEA | EA
Tarifa Envolventes Universales | NSYBHNW600 | SCHNSYBHNW600 | Rail A600 NW ap fija/extraible | 281.18 | MAM 36 10 | M8 | UEA | EA
Tarifa Envolventes Universales | NSYBHNW800 | SCHNSYBHNW800 | Rail A800 NW ap fija/extraible | 334.43 | MAM 36 10 | M8 | UEA | EA
Tarifa Envolventes Universales | NSYBHS500 | SCHNSYBHS500 | Sop. embarrado horiz. 3200A 500 | 173.01 | MAM 38 11 | MF | UEA | EA
Tarifa Envolventes Universales | NSYBHS600 | SCHNSYBHS600 | Sop. embarrado horiz. 3200A 600 | 174.71 | MAM 38 11 | MF | UEA | EA
Tarifa Envolventes Universales | NSYBHS800 | SCHNSYBHS800 | Sop. embarrado horiz. 3200A 800 | 203.58 | MAM 38 11 | MF | UEA | EA
Tarifa Envolventes Universales | NSYBHS800L | SCHNSYBHS800L | 2 Sop embar horiz 3200A L800. 115 | 240.03 | MAM 38 12 | MF | UEA | EA
Tarifa Envolventes Universales | NSYBICRN | SCHNSYBICRN | Bisagra CRN | 66.73 | MCO 12 83 | N4 | UEC | EC
Tarifa Envolventes Universales | NSYBL27 | SCHNSYBL27 | Conjunto 2 bisagras int paraPLS | 28.13 | PBO 12 81 | L7 | UEB | EB
Tarifa Envolventes Universales | NSYBLKHN123 | SCHNSYBLKHN123 | Pieza bloqueo candado para maneta SFN SM | 102.48 | MAM 38 11 | MF | UEP | FS
Tarifa Envolventes Universales | NSYBN204 | SCHNSYBN204 | Tuerc desliz M4 Nylon C20 | 1.62 | MCO 41 10 | N4 | UEC | EK
Tarifa Envolventes Universales | NSYBN206 | SCHNSYBN206 | Tuerc desliz M6 Nylon C20 | 1.62 | MCO 41 10 | N4 | UEC | EK
Tarifa Envolventes Universales | NSYBN406 | SCHNSYBN406 | Tuerc desliz M6 Nylon C40 | 2.3 | MCO 41 10 | N4 | UEC | EK
Tarifa Envolventes Universales | NSYBN408 | SCHNSYBN408 | Tuerc desliz M8 Nylon C40 | 2.31 | MCO 41 10 | N4 | UEC | EK
Tarifa Envolventes Universales | NSYBPA7032 | SCHNSYBPA7032 | Spray pint RAL7032 - 400ml | 42.85 | MCO 43 20 | N4 | UEC | EK
Tarifa Envolventes Universales | NSYBPA7035 | SCHNSYBPA7035 | Spray pint RAL7035 - 400ml | 42.85 | MCO 43 20 | N4 | UEC | EK
Tarifa Envolventes Universales | NSYBPC3 | SCHNSYBPC3 | Guia cables vertical 1800x200x35 | 324.16 | MAM 38 11 | MF | UEC | EK
Tarifa Envolventes Universales | NSYBPC5 | SCHNSYBPC5 | Mesh cable tray 1800x200x70 | 281.75 | MAM 38 11 | MF | UEC | EK
Tarifa Envolventes Universales | NSYBPN126 | SCHNSYBPN126 | Panel posterior 1200x600 | 233.2 | MAM 36 12 | M8 | UEP | FS
Tarifa Envolventes Universales | NSYBPN128 | SCHNSYBPN128 | Panel posterior 1200x800 | 236.01 | MAM 36 12 | M8 | UEP | FS
Tarifa Envolventes Universales | NSYBPN146 | SCHNSYBPN146 | Panel posterior 1400x600 | 233.64 | MAM 36 12 | M8 | UEP | FS
Tarifa Envolventes Universales | NSYBPN148 | SCHNSYBPN148 | Panel posterior 1400x800 | 236.38 | MAM 36 12 | M8 | UEP | FS
Tarifa Envolventes Universales | NSYBPN166 | SCHNSYBPN166 | Panel posterior 1600x600 | 236.84 | MAM 36 12 | M8 | UEP | FS
Tarifa Envolventes Universales | NSYBPN168 | SCHNSYBPN168 | Panel posterior 1600x800 | 239.06 | MAM 36 12 | M8 | UEP | FS
Tarifa Envolventes Universales | NSYBPN1810 | SCHNSYBPN1810 | Panel posterior 1800x1000 | 348.32 | MAM 36 12 | M8 | UEP | FS
Tarifa Envolventes Universales | NSYBPN1812 | SCHNSYBPN1812 | Panel posterior 1800x1200 | 377.19 | MAM 36 12 | M8 | UEP | FS
Tarifa Envolventes Universales | NSYBPN184 | SCHNSYBPN184 | Panel posterior 1800x400 | 228.82 | MAM 36 12 | M8 | UEP | FS
Tarifa Envolventes Universales | NSYBPN186 | SCHNSYBPN186 | Panel posterior 1800x600 | 283.37 | MAM 36 12 | M8 | UEP | FS
Tarifa Envolventes Universales | NSYBPN188 | SCHNSYBPN188 | Panel posterior 1800x800 | 305.89 | MAM 36 12 | M8 | UEP | FS
Tarifa Envolventes Universales | NSYBPN2010 | SCHNSYBPN2010 | Panel posterior 2000x1000 | 341.15 | MAM 36 12 | M8 | UEP | FS
Tarifa Envolventes Universales | NSYBPN2012 | SCHNSYBPN2012 | Panel posterior 2000x1200 | 385.29 | MAM 36 12 | M8 | UEP | FS
Tarifa Envolventes Universales | NSYBPN2016 | SCHNSYBPN2016 | Panel posterior 2000x1600 | 457.04 | MAM 36 12 | M8 | UEP | FS
Tarifa Envolventes Universales | NSYBPN203 | SCHNSYBPN203 | Panel posterior 2000x300 | 235.78 | MAM 36 12 | M8 | UEP | FS
Tarifa Envolventes Universales | NSYBPN204 | SCHNSYBPN204 | Panel posterior 2000x400 | 240.88 | MAM 36 12 | M8 | UEP | FS
Tarifa Envolventes Universales | NSYBPN206 | SCHNSYBPN206 | Panel posterior 2000x600 | 250 | MAM 36 12 | M8 | UEP | FS
Tarifa Envolventes Universales | NSYBPN207 | SCHNSYBPN207 | Panel posterior 2000x700 | 270.27 | MAM 36 12 | M8 | UEP | FS
Tarifa Envolventes Universales | NSYBPN208 | SCHNSYBPN208 | Panel posterior 2000x800 | 298.57 | MAM 36 12 | M8 | UEP | FS
Tarifa Envolventes Universales | NSYBPN2210 | SCHNSYBPN2210 | Panel posterior 2200x1000 | 392.65 | MAM 36 12 | M8 | UEP | FS
Tarifa Envolventes Universales | NSYBPN2212 | SCHNSYBPN2212 | Panel posterior 2200x1200 | 437.47 | MAM 36 12 | M8 | UEP | FS
Tarifa Envolventes Universales | NSYBPN224 | SCHNSYBPN224 | Panel posterior 2200x400 | 282.81 | MAM 36 12 | M8 | UEP | FS
Tarifa Envolventes Universales | NSYBPN226 | SCHNSYBPN226 | Panel posterior2200x600 | 305.5 | MAM 36 12 | M8 | UEP | FS
Tarifa Envolventes Universales | NSYBPN228 | SCHNSYBPN228 | Panel posterior 2200x800 | 334.04 | MAM 36 12 | M8 | UEP | FS
Tarifa Envolventes Universales | NSYBRF12PLAG | SCHNSYBRF12PLAG | Bastidor fijo 19P 12u (PLA7x7) 7035 | 232.26 | PAM 12 81 | L1 | UEA | PA
Tarifa Envolventes Universales | NSYBRF17PLAG | SCHNSYBRF17PLAG | Bastidor fijo 19P 17u (PLA10x7) 7035 | 269.3 | PAM 12 81 | L1 | UEA | PA
Tarifa Envolventes Universales | NSYBRF21PLAG | SCHNSYBRF21PLAG | Bastidor fijo 19P 21u (PLA12x7) 7035 | 255.14 | PAM 12 81 | L1 | UEA | PA
Tarifa Envolventes Universales | NSYBRF26PLAG | SCHNSYBRF26PLAG | Bastidor fijo 19P 26u (PLA15x7) 7035 | 294.27 | PAM 12 81 | L1 | UEA | PA
Tarifa Envolventes Universales | NSYBRF8PLAG | SCHNSYBRF8PLAG | Bastidor fijo 19P 8u (PLA5x7) 7035 | 248.09 | PAM 12 81 | L1 | UEA | PA
Tarifa Envolventes Universales | NSYBSA | SCHNSYBSA | Soporte volante 3200A | 123.1 | MAM 38 11 | MF | UEA | EA
Tarifa Envolventes Universales | NSYBSA70 | SCHNSYBSA70 | Suporte barras volante dist. 70mm | 121.93 | MAM 36 10 | M8 | UEA | EA
Tarifa Envolventes Universales | NSYBSM80 | SCHNSYBSM80 | Bandeja 19"" fija para monitor P800 | 190.01 | MVD 15 80 | U3 | ISM | RA
Tarifa Envolventes Universales | NSYBST80 | SCHNSYBST80 | Bandeja 19 telescopica teclado P800 | 343.91 | MVD 15 80 | U3 | ISM | RA
Tarifa Envolventes Universales | NSYBT2U25P | SCHNSYBT2U25P | Bandeja 19"" 2U telescopica P250 | 194.44 | MVD 10 80 | U3 | ISM | RA
Tarifa Envolventes Universales | NSYBTACRNG100 | SCHNSYBTACRNG100 | Cierre 3 CRNG puntos A1000mm | 635.03 | MCO 12 83 | N4 | UEC | EC
Tarifa Envolventes Universales | NSYBTACRNG120 | SCHNSYBTACRNG120 | Cierre 3 CRNG puntos A1200mm | 635.03 | MCO 12 83 | N4 | UEC | EC
Tarifa Envolventes Universales | NSYBTACRNG140 | SCHNSYBTACRNG140 | Cierre 3 CRNG puntos A1400mm | 638.14 | MCO 12 83 | N4 | UEC | EC
Tarifa Envolventes Universales | NSYBTACRNG80 | SCHNSYBTACRNG80 | Cierre 3 CRNG puntos A800mm | 635.06 | MCO 12 83 | N4 | UEC | EC
Tarifa Envolventes Universales | NSYBVS400 | SCHNSYBVS400 | Sop. embarrado vert. 3200A 400 | 144.51 | MAM 38 11 | MF | UEA | EA
Tarifa Envolventes Universales | NSYBVS500 | SCHNSYBVS500 | Sop. embarrado vert. 3200A 500 | 152.14 | MAM 38 11 | MF | UEA | EA
Tarifa Envolventes Universales | NSYBVS600 | SCHNSYBVS600 | Sop. embarrado vert. 3200A 600 | 158.09 | MAM 38 11 | MF | UEA | EA
Tarifa Envolventes Universales | NSYBVS800 | SCHNSYBVS800 | Sop. embarrado vert. 3200A 800 | 170.89 | MAM 38 11 | MF | UEA | EA
Tarifa Envolventes Universales | NSYBVS800L | SCHNSYBVS800L | 2 sop embarr vert 3200A L800. 115 | 314.26 | MAM 38 12 | MF | UEA | EA
Tarifa Envolventes Universales | NSYCAAPV | SCHNSYCAAPV | Dispositivo anti-vandalico plast. | 28.72 | THB 10 80 | ED | UET | ET
Tarifa Envolventes Universales | NSYCAAPVHD | SCHNSYCAAPVHD | Kit anti-vand. p/rejilla NSYCAG223LFHD | 90.42 | THB 10 10 | ED | UET | ET
Tarifa Envolventes Universales | NSYCAC228RMB | SCHNSYCAC228RMB | Rejilla salida techo mec 228x228 RAL9003 | 460.7 | THB 10 80 | ED | UET | ET
Tarifa Envolventes Universales | NSYCAC228RMF | SCHNSYCAC228RMF | Rejilla salida techo mec228x228mm | 354.38 | THB 10 10 | ED | UET | ET
Tarifa Envolventes Universales | NSYCAEFPF | SCHNSYCAEFPF | Embellecedor para patas de fijacion | 17.16 | MCO 12 83 | N4 | UEC | EC
Tarifa Envolventes Universales | NSYCAF104X95X | SCHNSYCAF104X95X | Filtro a-insect. p/NSYCAG104x95LM | 11.78 | THB 10 80 | ED | UET | ET
Tarifa Envolventes Universales | NSYCAF108 | SCHNSYCAF108 | Filtro para rejilla NSYCAG108LP | 12.07 | THB 10 80 | ED | UET | ET
Tarifa Envolventes Universales | NSYCAF125 | SCHNSYCAF125 | Filtro estandar G2 mec.125x125mm | 8.24 | THB 10 80 | ED | UET | ET
Tarifa Envolventes Universales | NSYCAF125DG | SCHNSYCAF125DG | Filtros Smart CSVS G2 125x125mm | 15.58 | THB 10 44 | ED | UET | ET
Tarifa Envolventes Universales | NSYCAF125G3DG | SCHNSYCAF125G3DG | Filtros Smart CSVS G3 125x125mm | 14.74 | THB 10 44 | ED | UET | ET
Tarifa Envolventes Universales | NSYCAF125L55 | SCHNSYCAF125L55 | Filtro Capo IP55 o CEM 125x125mm | 32.71 | THB 10 80 | ED | UET | ET
Tarifa Envolventes Universales | NSYCAF125M | SCHNSYCAF125M | Filtro anti-insectos mec.125x125mm | 11.84 | THB 10 80 | ED | UET | ET
Tarifa Envolventes Universales | NSYCAF125O | SCHNSYCAF125O | FiltroOEM a.grasos mec.125x125mm | 21.34 | THB 10 80 | ED | UET | ET
Tarifa Envolventes Universales | NSYCAF125T | SCHNSYCAF125T | Filtro fino G3 mec.125x125mm | 10.55 | THB 10 80 | ED | UET | ET
Tarifa Envolventes Universales | NSYCAF130X110X | SCHNSYCAF130X110X | Filtro a-insect.p/NSYCAG130x110LM | 13.16 | THB 10 80 | ED | UET | ET
Tarifa Envolventes Universales | NSYCAF170X190X | SCHNSYCAF170X190X | Filtro a-insect.p/NSYCAG170x190LM | 16.85 | THB 10 80 | ED | UET | ET
Tarifa Envolventes Universales | NSYCAF190 | SCHNSYCAF190 | Filtre pour fanbox G2(190mm) | 55.38 | THB 10 10 | ED | UET | ET
Tarifa Envolventes Universales | NSYCAF223 | SCHNSYCAF223 | Filtro estandar G2 mec.223x223mm | 11.43 | THB 10 80 | ED | UET | ET
Tarifa Envolventes Universales | NSYCAF223DG | SCHNSYCAF223DG | Filtros Smart CSVS G2 223x223mm | 16.33 | THB 10 44 | ED | UET | ET
Tarifa Envolventes Universales | NSYCAF223G3DG | SCHNSYCAF223G3DG | Filtros Smart CSVS G3 223x223mm | 20.39 | THB 10 44 | ED | UET | ET
Tarifa Envolventes Universales | NSYCAF223L55 | SCHNSYCAF223L55 | Filtro Capo IP55 o CEM 223x223mm | 39.12 | THB 10 80 | ED | UET | ET
Tarifa Envolventes Universales | NSYCAF223M | SCHNSYCAF223M | Filtro anti-insectos mec.223x223mm | 14.18 | THB 10 80 | ED | UET | ET
Tarifa Envolventes Universales | NSYCAF223O | SCHNSYCAF223O | FiltroOEM a.grasos mec.223x223mm | 25.53 | THB 10 80 | ED | UET | ET
Tarifa Envolventes Universales | NSYCAF223T | SCHNSYCAF223T | Filtro fino G3 mec.223x223mm | 14.58 | THB 10 80 | ED | UET | ET
Tarifa Envolventes Universales | NSYCAF228R | SCHNSYCAF228R | Filtro para Disp. Techo 228x228mm | 23.06 | THB 10 80 | ED | UET | ET
Tarifa Envolventes Universales | NSYCAF291 | SCHNSYCAF291 | Filtro estandar G2 mec.291x291mm | 15.85 | THB 10 80 | ED | UET | ET
Tarifa Envolventes Universales | NSYCAF291DG | SCHNSYCAF291DG | Filtros Smart CSVS G2 291x291mm | 22.66 | THB 10 44 | ED | UET | ET
Tarifa Envolventes Universales | NSYCAF291G3DG | SCHNSYCAF291G3DG | Filtros Smart CSVS G3 291x291mm | 28.31 | THB 10 44 | ED | UET | ET
Tarifa Envolventes Universales | NSYCAF291L55 | SCHNSYCAF291L55 | Filtro Capo IP55 o CEM 291x291mm | 44.42 | THB 10 80 | ED | UET | ET
Tarifa Envolventes Universales | NSYCAF291M | SCHNSYCAF291M | Filtro anti-insectos mec.291x291mm | 16.09 | THB 10 80 | ED | UET | ET
Tarifa Envolventes Universales | NSYCAF291O | SCHNSYCAF291O | FiltroOEM a.grasos mec.291x291mm | 29.64 | THB 10 80 | ED | UET | ET
Tarifa Envolventes Universales | NSYCAF291T | SCHNSYCAF291T | Filtro fino G3 mec.291x291mm | 20.26 | THB 10 80 | ED | UET | ET
Tarifa Envolventes Universales | NSYCAF92 | SCHNSYCAF92 | Filtro estandar G2 mec.92x92mm | 7.13 | THB 10 80 | ED | UET | ET
Tarifa Envolventes Universales | NSYCAF92DG | SCHNSYCAF92DG | Filtros Smart CSVS G2 92x92mm | 10.17 | THB 10 44 | ED | UET | ET
Tarifa Envolventes Universales | NSYCAF92M | SCHNSYCAF92M | Filtro anti-insectos mec.92x92mm | 11.13 | THB 10 80 | ED | UET | ET
Tarifa Envolventes Universales | NSYCAG104X95LM | SCHNSYCAG104X95LM | Rejilla metalica mecan.104x95mm | 16.67 | THB 10 80 | ED | UET | ET
Tarifa Envolventes Universales | NSYCAG108LP | SCHNSYCAG108LP | Rejilla salida negr pl.mec.d108mm | 19.85 | THB 10 80 | ED | UET | ET
Tarifa Envolventes Universales | NSYCAG110X46M | SCHNSYCAG110X46M | Rejilla metalica mecan.110x46mm | 13.23 | THB 10 80 | ED | UET | ET
Tarifa Envolventes Universales | NSYCAG114LPF | SCHNSYCAG114LPF | Filtro para NSYCVF156M230 | 11.21 | THB 10 80 | ED | UET | ET
Tarifa Envolventes Universales | NSYCAG125DG | SCHNSYCAG125DG | Rejilla Smart CSVS 125x125mm | 206.87 | THB 10 44 | ED | UET | ET
Tarifa Envolventes Universales | NSYCAG125LPF | SCHNSYCAG125LPF | Rejilla Salida mecan. 125x125mm | 33.11 | THB 10 80 | ED | UET | ET
Tarifa Envolventes Universales | NSYCAG12LPH1 | SCHNSYCAG12LPH1 | Valvula presion M12 IP68 16l/h | 6.35 | THB 10 80 | ED | UET | ET
Tarifa Envolventes Universales | NSYCAG12LPH2 | SCHNSYCAG12LPH2 | Valvula presion M12 IP68 120l/h | 6.35 | THB 10 80 | ED | UET | ET
Tarifa Envolventes Universales | NSYCAG130X110LM | SCHNSYCAG130X110LM | Rejilla metalica mecan.130x110mm | 21.91 | THB 10 80 | ED | UET | ET
Tarifa Envolventes Universales | NSYCAG170X190LM | SCHNSYCAG170X190LM | Rejilla metalica mecan.170x190mm | 29.35 | THB 10 80 | ED | UET | ET
Tarifa Envolventes Universales | NSYCAG180X62M | SCHNSYCAG180X62M | Rejilla metalica mecan.180x62mm | 14.24 | THB 10 80 | ED | UET | ET
Tarifa Envolventes Universales | NSYCAG19LP | SCHNSYCAG19LP | Disposit. Oreja ventil. mec.d19mm | 3.05 | THB 10 80 | ED | UET | ET
Tarifa Envolventes Universales | NSYCAG216X62M | SCHNSYCAG216X62M | Rejilla metalica mecan.216x62mm | 15.95 | THB 10 80 | ED | UET | ET
Tarifa Envolventes Universales | NSYCAG223DG | SCHNSYCAG223DG | Rejilla Smart CSVS 223x223mm | 285.63 | THB 10 44 | ED | UET | ET
Tarifa Envolventes Universales | NSYCAG223LFHD | SCHNSYCAG223LFHD | Metal Grid HD 223x223mm | 544.39 | THB 10 10 | ED | UET | ET
Tarifa Envolventes Universales | NSYCAG223LPF | SCHNSYCAG223LPF | Rejilla Salida mecan. 223x223mm | 45.71 | THB 10 80 | ED | UET | ET
Tarifa Envolventes Universales | NSYCAG291DG | SCHNSYCAG291DG | Rejilla Smart CSVS 291x291mm | 321.19 | THB 10 44 | ED | UET | ET
Tarifa Envolventes Universales | NSYCAG291LPF | SCHNSYCAG291LPF | Rejilla Salida mecan. 291x291mm | 51.4 | THB 10 80 | ED | UET | ET
Tarifa Envolventes Universales | NSYCAG317X120M | SCHNSYCAG317X120M | Rejilla metalica mecan.317x120mm | 22.19 | THB 10 80 | ED | UET | ET
Tarifa Envolventes Universales | NSYCAG317X91M | SCHNSYCAG317X91M | Rejilla metalica mecan.317x91mm | 23.73 | THB 10 80 | ED | UET | ET
Tarifa Envolventes Universales | NSYCAG33LP | SCHNSYCAG33LP | Disposit. Oreja ventil. mec.d33mm | 7.29 | THB 10 80 | ED | UET | ET
Tarifa Envolventes Universales | NSYCAG35LP | SCHNSYCAG35LP | Disposit.Oreja ventil. mec.d35mm | 8.76 | THB 10 80 | ED | UET | ET
Tarifa Envolventes Universales | NSYCAG38LP | SCHNSYCAG38LP | Disposit. Oreja ventil. mec.d38mm | 10.94 | THB 10 80 | ED | UET | ET
Tarifa Envolventes Universales | NSYCAG417X120M | SCHNSYCAG417X120M | Rejilla metalica mecan.417x120mm | 25.28 | THB 10 80 | ED | UET | ET
Tarifa Envolventes Universales | NSYCAG45LP | SCHNSYCAG45LP | Disposit. ventilacion mec.d45,5mm | 17.55 | THB 10 80 | ED | UET | ET
Tarifa Envolventes Universales | NSYCAG78LPF | SCHNSYCAG78LPF | Filtro para NSYCVF35M230 | 9.8 | THB 10 80 | ED | UET | ET
Tarifa Envolventes Universales | NSYCAG92DG | SCHNSYCAG92DG | Rejilla Smart CSVS 92x92mm | 194.06 | THB 10 44 | ED | UET | ET
Tarifa Envolventes Universales | NSYCAG92LPF | SCHNSYCAG92LPF | Rejilla Salida mecan. 92x92mm | 31.07 | THB 10 80 | ED | UET | ET
Tarifa Envolventes Universales | NSYCAP125LE | SCHNSYCAP125LE | Capo CEM IP55 c filt.mec125x125mm | 1032.71 | THB 10 10 | ED | UET | ET
Tarifa Envolventes Universales | NSYCAP125LXF | SCHNSYCAP125LXF | Capo IP55 en Inox. mec125x125mm | 751.31 | THB 10 80 | ED | UET | ET
Tarifa Envolventes Universales | NSYCAP125LZF | SCHNSYCAP125LZF | Capo IP55 mec125x125mm | 392.06 | THB 10 80 | ED | UET | ET
Tarifa Envolventes Universales | NSYCAP223LE | SCHNSYCAP223LE | Capo CEM IP55 c filt.mec223x223mm | 1387.37 | THB 10 10 | ED | UET | ET
Tarifa Envolventes Universales | NSYCAP223LXF | SCHNSYCAP223LXF | Capo IP55 en Inox. mec223x223mm | 1127.68 | THB 10 80 | ED | UET | ET
Tarifa Envolventes Universales | NSYCAP223LZF | SCHNSYCAP223LZF | Capo IP55 mec223x223mm | 621.78 | THB 10 80 | ED | UET | ET
Tarifa Envolventes Universales | NSYCAP291LE | SCHNSYCAP291LE | Capo CEM IP55 c filt.mec291x291mm | 1623.34 | THB 10 10 | ED | UET | ET
Tarifa Envolventes Universales | NSYCAP291LXF | SCHNSYCAP291LXF | Capo IP55 en Inox. mec291x291mm | 1489.17 | THB 10 80 | ED | UET | ET
Tarifa Envolventes Universales | NSYCAP291LZF | SCHNSYCAP291LZF | Capo IP55 mec291x291mm | 773.76 | THB 10 80 | ED | UET | ET
Tarifa Envolventes Universales | NSYCBCCRN | SCHNSYCBCCRN | Cierre bloq candado Spacial CRN | 111.78 | MAM 27 10 | M0 | UEA | EA
Tarifa Envolventes Universales | NSYCBCMPLAG | SCHNSYCBCMPLAG | Maneta PLA con bloqueo candado 7035 | 143.16 | PAM 12 81 | L1 | UEA | PA
Tarifa Envolventes Universales | NSYCBXHCRN | SCHNSYCBXHCRN | Cierre candado inox AISI 316 | 166.31 | MAM 27 10 | M0 | UEA | EA
Tarifa Envolventes Universales | NSYCCA100MFST | SCHNSYCCA100MFST | Cable comunicacion Filterstat 1m | 28.46 | THB 11 44 | EG | UET | ET
Tarifa Envolventes Universales | NSYCCA200MFST | SCHNSYCCA200MFST | Cable comunicacion Filterstat 2m | 33.88 | THB 11 44 | EG | UET | ET
Tarifa Envolventes Universales | NSYCCA300MFST | SCHNSYCCA300MFST | Cable comunicacion Filterstat 3m | 40.33 | THB 11 44 | EG | UET | ET
Tarifa Envolventes Universales | NSYCCA400MFST | SCHNSYCCA400MFST | Cable comunicacion Filterstat 4m | 48 | THB 11 44 | EG | UET | ET
Tarifa Envolventes Universales | NSYCCA500MFST | SCHNSYCCA500MFST | Cable comunicacion Filterstat 5m | 57.16 | THB 11 44 | EG | UET | ET
Tarifa Envolventes Universales | NSYCCABLK | SCHNSYCCABLK | Kit instalacion etiq brownfield | 61.59 | THB 10 44 | ED | UET | ET
Tarifa Envolventes Universales | NSYCCAFSDUST | SCHNSYCCAFSDUST | Sensor Filtros Smart CSVS | 369.61 | THB 10 44 | ED | UET | ET
Tarifa Envolventes Universales | NSYCCARPM | SCHNSYCCARPM | Sensor ventilador Smart CSVS | 369.61 | THB 10 44 | ED | UET | ET
Tarifa Envolventes Universales | NSYCCASTE | SCHNSYCCASTE | Sonda de Temperatura L = 3m | 71.33 | THB 11 80 | EG | UET | ET
Tarifa Envolventes Universales | NSYCCOFR55 | SCHNSYCCOFR55 | Embellecedor controlador IP55 | 121.16 | THB 11 44 | EG | UET | ET
Tarifa Envolventes Universales | NSYCCOFSEM8U1 | SCHNSYCCOFSEM8U1 | Control. Thermal Hub DC (30V) | 614 | THB 11 44 | EG | UET | ET
Tarifa Envolventes Universales | NSYCCOFSEM8U2 | SCHNSYCCOFSEM8U2 | Control. Thermal Hub AC (90-250V) | 614 | THB 11 44 | EG | UET | ET
Tarifa Envolventes Universales | NSYCCOFST30V | SCHNSYCCOFST30V | Controlador Filterstat 30V | 614 | THB 11 44 | EG | UET | ET
Tarifa Envolventes Universales | NSYCCOFST90250V | SCHNSYCCOFST90250V | Controlador Filterstat 90-250V | 614 | THB 11 44 | EG | UET | ET
Tarifa Envolventes Universales | NSYCCOHY230VID | SCHNSYCCOHY230VID | Hygrostato Electronico (% Hr)230V | 171.83 | THB 11 10 | EG | UET | ET
Tarifa Envolventes Universales | NSYCCOHYT120VID | SCHNSYCCOHYT120VID | Hygrotherm110-120V (%Hr + Temp.) | 252.84 | THB 11 10 | EG | UET | ET
Tarifa Envolventes Universales | NSYCCOHYT230VID | SCHNSYCCOHYT230VID | Hygrotherm 230V (%Hr +Temp.) | 252.84 | THB 11 10 | EG | UET | ET
Tarifa Envolventes Universales | NSYCCOHYT30VID | SCHNSYCCOHYT30VID | Hygrotherm 9-30V (%Hr+Temp.) | 252.84 | THB 11 10 | EG | UET | ET
Tarifa Envolventes Universales | NSYCCOTH120VID | SCHNSYCCOTH120VID | Termostato Electronico 110-120V | 283.57 | THB 11 10 | EG | UET | ET
Tarifa Envolventes Universales | NSYCCOTH230VID | SCHNSYCCOTH230VID | Termostato Electr?ico 230V | 277.67 | THB 11 10 | EG | UET | ET
Tarifa Envolventes Universales | NSYCCOTH30VID | SCHNSYCCOTH30VID | Termostato Electronico 9-30V | 277.67 | THB 11 10 | EG | UET | ET
Tarifa Envolventes Universales | NSYCCOTHC | SCHNSYCCOTHC | Termostato | 18.88 | THB 11 10 | EG | UET | ET
Tarifa Envolventes Universales | NSYCCOTHCF | SCHNSYCCOTHCF | Termostato S. F (NC Calent) Rojo | 18.88 | THB 11 10 | EG | UET | ET
Tarifa Envolventes Universales | NSYCCOTHD | SCHNSYCCOTHD | Termostato Doble (NA NC) | 33.18 | THB 11 10 | EG | UET | ET
Tarifa Envolventes Universales | NSYCCOTHDF | SCHNSYCCOTHDF | Termostato Doble F (NA NC) | 18.88 | THB 11 10 | EG | UET | ET
Tarifa Envolventes Universales | NSYCCOTHI | SCHNSYCCOTHI | Termostato c/Contac.Conmutado(C) | 33.18 | THB 11 10 | EG | UET | ET
Tarifa Envolventes Universales | NSYCCOTHO | SCHNSYCCOTHO | Termostato S.(NA Vent.) Azul (C) | 18.65 | THB 11 10 | EG | UET | ET
Tarifa Envolventes Universales | NSYCCOTHOF | SCHNSYCCOTHOF | Termostato S. F (NA Vent.) Azul | 18.88 | THB 11 10 | EG | UET | ET
Tarifa Envolventes Universales | NSYCCSDF10 | SCHNSYCCSDF10 | Panel abatible consola SD A1000mm | 2125.58 | MAM 23 81 | M0 | UEA | EA
Tarifa Envolventes Universales | NSYCCSDF12 | SCHNSYCCSDF12 | Panel abatible consola SD A1200mm | 1804.63 | MAM 23 81 | M0 | UEA | EA
Tarifa Envolventes Universales | NSYCCSDF16 | SCHNSYCCSDF16 | Panel abatible consola SD A1600mm | 2101.22 | MAM 23 81 | M0 | UEA | EA
Tarifa Envolventes Universales | NSYCCSDF8 | SCHNSYCCSDF8 | Panel abatible consola SD A800mm | 2066.53 | MAM 23 81 | M0 | UEA | EA
Tarifa Envolventes Universales | NSYCDB3 | SCHNSYCDB3 | Cierre standard doble barra 3mm | 17.17 | MAM 27 10 | M0 | UEA | EA
Tarifa Envolventes Universales | NSYCDBPLM | SCHNSYCDBPLM | Cierre doble barra de PLM | 36.38 | PCO 31 81 | Q2 | UEC | PM
Tarifa Envolventes Universales | NSYCDS | SCHNSYCDS | Soporte de canaleta p/ montante | 5.36 | MCO 12 80 | N4 | UEC | EC
Tarifa Envolventes Universales | NSYCEA22E | SCHNSYCEA22E | Int.LatAireAire22W/K 230V50/60Hz | 1672.7 | THA 10 10 | EJ | UEA | EH
Tarifa Envolventes Universales | NSYCEA36 | SCHNSYCEA36 | Int.LatAireAire36W/K 230V50/60Hz | 1794.46 | THA 10 10 | EJ | UEA | EH
Tarifa Envolventes Universales | NSYCEA50 | SCHNSYCEA50 | Int.LatAireAire50W/K 230V50/60Hz | 1996.77 | THA 10 10 | EJ | UEA | EH
Tarifa Envolventes Universales | NSYCEA80 | SCHNSYCEA80 | Int.Lat AireAire80W/K 230V50/60Hz | 2425.43 | THA 10 10 | EJ | UEA | EH
Tarifa Envolventes Universales | NSYCEJ | SCHNSYCEJ | 4 tiras 1m junta tipo mousse | 42.3 | MAM 38 11 | MF | UEA | EA
Tarifa Envolventes Universales | NSYCEJDL0 | SCHNSYCEJDL0 | Obturador para cables 12-22mm | 8.57 | MCO 12 80 | N4 | UEC | EK
Tarifa Envolventes Universales | NSYCEJDL12 | SCHNSYCEJDL12 | Anilla pasa cables 12-13mm | 5.83 | MCO 12 80 | N4 | UEC | EK
Tarifa Envolventes Universales | NSYCEJDL13 | SCHNSYCEJDL13 | Anilla pasa cables 13-14mm | 5.83 | MCO 12 80 | N4 | UEC | EK
Tarifa Envolventes Universales | NSYCEJDL14 | SCHNSYCEJDL14 | Anilla pasa cables 14-15mm | 5.83 | MCO 12 80 | N4 | UEC | EK
Tarifa Envolventes Universales | NSYCEJDL15 | SCHNSYCEJDL15 | Anilla pasa cables 15-16mm | 5.83 | MCO 12 80 | N4 | UEC | EK
Tarifa Envolventes Universales | NSYCEJDL16 | SCHNSYCEJDL16 | Anilla pasa cables 16-17mm | 5.83 | MCO 12 80 | N4 | UEC | EK
Tarifa Envolventes Universales | NSYCEJDL17 | SCHNSYCEJDL17 | Anilla pasa cables 17-18mm | 5.83 | MCO 12 80 | N4 | UEC | EK
Tarifa Envolventes Universales | NSYCEJDL18 | SCHNSYCEJDL18 | Anilla pasa cables 18-19mm | 7.66 | MCO 12 80 | N4 | UEC | EK
Tarifa Envolventes Universales | NSYCEJDL19 | SCHNSYCEJDL19 | Anilla pasa cables 19-20mm | 8.02 | MCO 12 80 | N4 | UEC | EK
Tarifa Envolventes Universales | NSYCEJDL20 | SCHNSYCEJDL20 | Anilla pasa cables 20-21mm | 8.81 | MCO 12 80 | N4 | UEC | EK
Tarifa Envolventes Universales | NSYCEJDL21 | SCHNSYCEJDL21 | Anilla pasa cables 21-22mm | 8.89 | MCO 12 80 | N4 | UEC | EK
Tarifa Envolventes Universales | NSYCEJDS0 | SCHNSYCEJDS0 | Obturador para cables 2-12mm | 6.32 | MCO 12 80 | N4 | UEC | EK
Tarifa Envolventes Universales | NSYCEJDS10 | SCHNSYCEJDS10 | Anilla pasa cables 10-11mm | 5.19 | MCO 12 80 | N4 | UEC | EK
Tarifa Envolventes Universales | NSYCEJDS11 | SCHNSYCEJDS11 | Anilla pasa cables 11-12mm | 5.5 | MCO 12 80 | N4 | UEC | EK
Tarifa Envolventes Universales | NSYCEJDS2 | SCHNSYCEJDS2 | Anilla pasa cables 2-3mm | 3.29 | MCO 12 80 | N4 | UEC | EK
Tarifa Envolventes Universales | NSYCEJDS3 | SCHNSYCEJDS3 | Anilla pasa cables 3-4mm | 3.47 | MCO 12 80 | N4 | UEC | EK
Tarifa Envolventes Universales | NSYCEJDS4 | SCHNSYCEJDS4 | Anilla pasa cables 4-5mm | 3.51 | MCO 12 80 | N4 | UEC | EK
Tarifa Envolventes Universales | NSYCEJDS5 | SCHNSYCEJDS5 | Anilla pasa cables 5-6mm | 3.87 | MCO 12 80 | N4 | UEC | EK
Tarifa Envolventes Universales | NSYCEJDS6 | SCHNSYCEJDS6 | Anilla pasa cables 6-7mm | 3.91 | MCO 12 80 | N4 | UEC | EK
Tarifa Envolventes Universales | NSYCEJDS7 | SCHNSYCEJDS7 | Anilla pasa cables 7-8mm | 3.93 | MCO 12 80 | N4 | UEC | EK
Tarifa Envolventes Universales | NSYCEJDS8 | SCHNSYCEJDS8 | Anilla pasa cables 8-9mm | 4.19 | MCO 12 80 | N4 | UEC | EK
Tarifa Envolventes Universales | NSYCEJDS9 | SCHNSYCEJDS9 | Anilla pasa cables 9-10mm | 4.33 | MCO 12 80 | N4 | UEC | EK
Tarifa Envolventes Universales | NSYCEK | SCHNSYCEK | Junta perimetro entrada cab 5,8m | 52.76 | MAM 38 11 | MF | UEA | EA
Tarifa Envolventes Universales | NSYCEP | SCHNSYCEP | Punto central de tierra | 30.53 | MAM 38 11 | MF | UEA | EA
Tarifa Envolventes Universales | NSYCEPLMAG | SCHNSYCEPLMAG | Obturador post/PLM32 7035 | 18.59 | PCO 31 80 | Q2 | UEC | PM
Tarifa Envolventes Universales | NSYCEPLMBG | SCHNSYCEPLMBG | Obturador post/PLM43/54 7035 | 8.71 | PCO 31 80 | Q2 | UEC | PM
Tarifa Envolventes Universales | NSYCEPLMCG | SCHNSYCEPLMCG | Obturador post/PLM65775/86 7035 | 13.22 | PCO 31 80 | Q2 | UEC | PM
Tarifa Envolventes Universales | NSYCEW1K | SCHNSYCEW1K | Int.Lat AAgua1000W 230V50/60Hz | 3084.04 | THA 10 10 | EJ | UEA | EH
Tarifa Envolventes Universales | NSYCEW1K8 | SCHNSYCEW1K8 | Int.Lat AAgua1800W 230V50/60Hz | 3261.78 | THA 10 10 | EJ | UEA | EH
Tarifa Envolventes Universales | NSYCEW2K5 | SCHNSYCEW2K5 | Int.Lat AAgua2500W 230V50/60Hz | 3449.95 | THA 10 10 | EJ | UEA | EH
Tarifa Envolventes Universales | NSYCEW2K5R | SCHNSYCEW2K5R | Int.Tech.AAgua2500W 230V50/60Hz | 4841.29 | THA 10 10 | EJ | UEA | EH
Tarifa Envolventes Universales | NSYCEW3K5 | SCHNSYCEW3K5 | Int.Lat AAgua3500W 230V50/60Hz | 4286.32 | THA 10 10 | EJ | UEA | EH
Tarifa Envolventes Universales | NSYCEW4K5 | SCHNSYCEW4K5 | Int.Lat AAgua4500W 230V50/60Hz | 4390.87 | THA 10 10 | EJ | UEA | EH
Tarifa Envolventes Universales | NSYCEW6K | SCHNSYCEW6K | Int.Aire-Agua 6000W 230V | 5122.66 | THA 10 10 | EJ | UEA | EH
Tarifa Envolventes Universales | NSYCEW6K2P4 | SCHNSYCEW6K2P4 | Int.Aire-Agua 6000W 2P 440V | 5433 | THA 10 10 | EJ | UEA | EH
Tarifa Envolventes Universales | NSYCFP100 | SCHNSYCFP100 | Traviesa inferior cables 1000 | 188.17 | MAM 38 11 | MF | UEA | EA
Tarifa Envolventes Universales | NSYCFP60 | SCHNSYCFP60 | Traviesa inferior cables 600 | 159.08 | MAM 38 11 | MF | UEA | EA
Tarifa Envolventes Universales | NSYCFP80 | SCHNSYCFP80 | Traviesa inferior cables 800 | 165.07 | MAM 38 11 | MF | UEA | EA
Tarifa Envolventes Universales | NSYCFS126 | SCHNSYCFS126 | 2 soportes fij. Cables 120ｺ 600 | 60.93 | MAM 38 11 | MF | UEA | EA
Tarifa Envolventes Universales | NSYCFS128 | SCHNSYCFS128 | 2 soportes fij. Cables 120ｺ 800 | 79.25 | MAM 38 11 | MF | UEA | EA
Tarifa Envolventes Universales | NSYCFS96 | SCHNSYCFS96 | 2 soportes fij. Cables 90ｰ 600 | 60.93 | MAM 38 11 | MF | UEA | EA
Tarifa Envolventes Universales | NSYCFS98 | SCHNSYCFS98 | 2 soportes fij. Cables 90ｺ 800 | 67.57 | MAM 38 11 | MF | UEA | EA
Tarifa Envolventes Universales | NSYCGHF12 | SCHNSYCGHF12 | Prensaestopa EMC con tuerca M12 | 12.68 | MCO 43 10 | N4 | UEC | EC
Tarifa Envolventes Universales | NSYCGHF16 | SCHNSYCGHF16 | Prensaestopa EMC con tuerca M16 | 13.25 | MCO 43 10 | N4 | UEC | EC
Tarifa Envolventes Universales | NSYCGHF20 | SCHNSYCGHF20 | Prensaestopa EMC con tuerca M20 | 15.76 | MCO 43 10 | N4 | UEC | EC
Tarifa Envolventes Universales | NSYCGHF25 | SCHNSYCGHF25 | Prensaestopa EMC con tuerca M25 | 18.36 | MCO 43 10 | N4 | UEC | EC
Tarifa Envolventes Universales | NSYCGHF32 | SCHNSYCGHF32 | Prensaestopa EMC con tuerca M32 | 28.04 | MCO 43 10 | N4 | UEC | EC
Tarifa Envolventes Universales | NSYCGHF40 | SCHNSYCGHF40 | Prensaestopa EMC con tuerca M40 | 44.96 | MCO 43 10 | N4 | UEC | EC
Tarifa Envolventes Universales | NSYCGSP16 | SCHNSYCGSP16 | Prensaestopa SNAP-IN M16 | 2.34 | MCO 43 10 | N4 | UEC | EK
Tarifa Envolventes Universales | NSYCGSP20 | SCHNSYCGSP20 | Prensaestopa SNAP-IN M20 | 2.79 | MCO 43 10 | N4 | UEC | EK
Tarifa Envolventes Universales | NSYCGSP25 | SCHNSYCGSP25 | Prensaestopa SNAP-IN M25 | 5.77 | MCO 43 10 | N4 | UEC | EK
Tarifa Envolventes Universales | NSYCGSP32 | SCHNSYCGSP32 | Prensaestopa SNAP-IN M32 | 7.19 | MCO 43 10 | N4 | UEC | EK
Tarifa Envolventes Universales | NSYCGSP40 | SCHNSYCGSP40 | Prensaestopa SNAP-IN M40 | 8.57 | MCO 43 10 | N4 | UEC | EK
Tarifa Envolventes Universales | NSYCGX12 | SCHNSYCGX12 | Prensaestop+tuerca inox 304L M12 | 40.47 | MCO 43 10 | N4 | UEC | EK
Tarifa Envolventes Universales | NSYCGX12H | SCHNSYCGX12H | Prensaestop+tuerca inox 316L M12 | 52.59 | MCO 43 10 | N4 | UEC | EK
Tarifa Envolventes Universales | NSYCGX16 | SCHNSYCGX16 | Prensaestop+tuerca inox 304L M16 | 45.47 | MCO 43 10 | N4 | UEC | EK
Tarifa Envolventes Universales | NSYCGX16H | SCHNSYCGX16H | Prensaestop+tuerca inox 316L M16 | 59.1 | MCO 43 10 | N4 | UEC | EK
Tarifa Envolventes Universales | NSYCGX20 | SCHNSYCGX20 | Prensaestop+tuerca inox 304L M20 | 62.25 | MCO 43 10 | N4 | UEC | EK
Tarifa Envolventes Universales | NSYCGX20H | SCHNSYCGX20H | Prensaestop+tuerca inox 316L M20 | 144.13 | MCO 43 10 | N4 | UEC | EK
Tarifa Envolventes Universales | NSYCGX25 | SCHNSYCGX25 | Prensaestop+tuerca inox 304L M25 | 64.96 | MCO 43 10 | N4 | UEC | EK
Tarifa Envolventes Universales | NSYCGX25H | SCHNSYCGX25H | Prensaestop+tuerca inox 316L M25 | 84.45 | MCO 43 10 | N4 | UEC | EK
Tarifa Envolventes Universales | NSYCGX32 | SCHNSYCGX32 | Prensaestop+tuerca inox 304L M32 | 91.37 | MCO 43 10 | N4 | UEC | EK
Tarifa Envolventes Universales | NSYCGX32H | SCHNSYCGX32H | Prensaestop+tuerca inox 316L M32 | 118.85 | MCO 43 10 | N4 | UEC | EK
Tarifa Envolventes Universales | NSYCGX40 | SCHNSYCGX40 | Prensaestop+tuerca inox 304L M40 | 138.56 | MCO 43 10 | N4 | UEC | EK
Tarifa Envolventes Universales | NSYCGX40H | SCHNSYCGX40H | Prensaestop+tuerca inox 316L M40 | 180.16 | MCO 43 10 | N4 | UEC | EK
Tarifa Envolventes Universales | NSYCL1242ECSX | SCHNSYCL1242ECSX | Cierre maneta cromado1242E | 40.81 | XCO 38 11 | LW | UEA | ST
Tarifa Envolventes Universales | NSYCL220CRN | SCHNSYCL220CRN | Cierre con maneta y llave 220 CRN | 31.12 | MAM 27 10 | M0 | UEA | EA
Tarifa Envolventes Universales | NSYCL27L405 | SCHNSYCL27L405 | Cierre lateral llave 405 p PLS | 31.58 | PBO 12 81 | L7 | UEB | EB
Tarifa Envolventes Universales | NSYCL27M | SCHNSYCL27M | Cierre lateral PLS manual | 15.34 | PBO 12 81 | L7 | UEB | EB
Tarifa Envolventes Universales | NSYCL405CRN | SCHNSYCL405CRN | CRN CIERRE CON LLAVE 405 | 32.35 | MCO 12 80 | N4 | UEC | EC
Tarifa Envolventes Universales | NSYCL405CSX | SCHNSYCL405CSX | Cierre maneta poliamida 405 | 101.13 | XCO 38 11 | LW | UEA | ST
Tarifa Envolventes Universales | NSYCL610CSX | SCHNSYCL610CSX | Maneta bombin cilindrico 610 S3X | 115.54 | MAM 27 10 | M0 | UEA | EA
Tarifa Envolventes Universales | NSYCLL405CRN | SCHNSYCLL405CRN | Cierre completo llave 405 | 39.71 | MAM 27 10 | M0 | UEA | EA
Tarifa Envolventes Universales | NSYCMACS50 | SCHNSYCMACS50 | CM Adaptador columna senal 50MM | 105.35 | MCO 22 11 | U2 | UEC | EC
Tarifa Envolventes Universales | NSYCMBPT | SCHNSYCMBPT | CM Bandeja portateclado | 743.49 | MCO 22 80 | N4 | UEC | EC
Tarifa Envolventes Universales | NSYCMT2560110 | SCHNSYCMT2560110 | CM Teclado para cajas de mando | 933.93 | MCO 22 10 | U2 | UEC | EC
Tarifa Envolventes Universales | NSYCMT5005 | SCHNSYCMT5005 | CM TUBO CUADRADO 50MM L0,5M | 206.4 | MCO 22 11 | U2 | UEC | EC
Tarifa Envolventes Universales | NSYCMT5010 | SCHNSYCMT5010 | CM TUBO CUADRADO 50MM L1M | 249.85 | MCO 22 11 | U2 | UEC | EC
Tarifa Envolventes Universales | NSYCMT5015 | SCHNSYCMT5015 | CM TUBO CUADRADO 50MM L1,5M | 374.8 | MCO 22 11 | U2 | UEC | EC
Tarifa Envolventes Universales | NSYCMT5020 | SCHNSYCMT5020 | CM TUBO CUADRADO 50MM L2M | 545.51 | MCO 22 11 | U2 | UEC | EC
Tarifa Envolventes Universales | NSYCMUCC50 | SCHNSYCMUCC50 | CM Unia a caja en codo cuad 50MM | 712.6 | MCO 22 11 | U2 | UEC | EC
Tarifa Envolventes Universales | NSYCMUCR50 | SCHNSYCMUCR50 | CM Union a caja recta cuad 50MM | 523.23 | MCO 22 11 | U2 | UEC | EC
Tarifa Envolventes Universales | NSYCMUIA50 | SCHNSYCMUIA50 | CM Union intermedia articulada 50 | 942.44 | MCO 22 11 | U2 | UEC | EC
Tarifa Envolventes Universales | NSYCMUMA50 | SCHNSYCMUMA50 | CM UNION MAQUINA ART CUAD 50MM | 822.23 | MCO 22 11 | U2 | UEC | EC
Tarifa Envolventes Universales | NSYCMUMC50 | SCHNSYCMUMC50 | CM union superf horizontal 50MM | 1351.9 | MCO 22 11 | U2 | UEC | EC
Tarifa Envolventes Universales | NSYCMUMR50 | SCHNSYCMUMR50 | CM Pie cuad 50MM | 394.17 | MCO 22 11 | U2 | UEC | EC
Tarifa Envolventes Universales | NSYCMUTC50 | SCHNSYCMUTC50 | CM Unia tubo en codo cuad 50MM | 412.08 | MCO 22 11 | U2 | UEC | EC
Tarifa Envolventes Universales | NSYCN20 | SCHNSYCN20 | Carril C 2m 21x11x10 | 19.91 | MCO 41 10 | N4 | UEC | EK
Tarifa Envolventes Universales | NSYCN40 | SCHNSYCN40 | Carril C 2m 40x20x24 (uds.) | 36.07 | MCO 41 10 | N4 | UEC | EK
Tarifa Envolventes Universales | NSYCN9M625 | SCHNSYCN9M625 | Tuerca enjau M6 ranura 8,5 es 2,5 | 1.4 | MAM 38 11 | MF | UEA | EA
Tarifa Envolventes Universales | NSYCNFM6 | SCHNSYCNFM6 | Tuerca enjaulada M6 | 1.32 | MAM 38 11 | MF | UEA | EA
Tarifa Envolventes Universales | NSYCNFM8 | SCHNSYCNFM8 | Tuerca enjaulada M8 | 1.33 | MAM 38 11 | MF | UEA | EA
Tarifa Envolventes Universales | NSYCNM6 | SCHNSYCNM6 | Tuerca enjaulada extraible M6 | 1.13 | MAM 38 11 | MF | UEA | EA
Tarifa Envolventes Universales | NSYCNM8 | SCHNSYCNM8 | Tuerca enjaulada extraible M8 | 1.56 | MAM 38 11 | MF | UEA | EA
Tarifa Envolventes Universales | NSYCNOH123 | SCHNSYCNOH123 | Kit Cnomo para manetas | 118.18 | MAM 38 11 | MF | UEA | EA
Tarifa Envolventes Universales | NSYCNT20 | SCHNSYCNT20 | Carril C perf. 2m 21x11x10 | 23.63 | MCO 41 10 | N4 | UEC | EK
Tarifa Envolventes Universales | NSYCNT40 | SCHNSYCNT40 | Carril C perf. 2m 40x20x24 (uds.) | 38.03 | MCO 41 10 | N4 | UEC | EK
Tarifa Envolventes Universales | NSYCOCN80 | SCHNSYCOCN80 | ARMARIO COLUMNA ALTO 800 | 353.07 | MCO 12 80 | N4 | UEC | EC
Tarifa Envolventes Universales | NSYCOCNS1400 | SCHNSYCOCNS1400 | Soportes de sustentacion 1400 | 1814.84 | MCO 12 80 | N4 | UEC | EC
Tarifa Envolventes Universales | NSYCOCNS1800 | SCHNSYCOCNS1800 | Soportes de sustentacion 1800 | 1884.06 | MCO 12 80 | N4 | UEC | EC
Tarifa Envolventes Universales | NSYCR100WU1 | SCHNSYCR100WU1 | Resist. Cal. Alum. 100W, 12-24V | 126.41 | THB 12 10 | EI | UET | ET
Tarifa Envolventes Universales | NSYCR100WU1C | SCHNSYCR100WU1C | Resist.Calef.Aisl. 100W, 12-24V | 182.61 | THB 12 10 | EI | UET | ET
Tarifa Envolventes Universales | NSYCR100WU2 | SCHNSYCR100WU2 | Resistencia Calefactora | 133.1 | THB 12 10 | EI | UET | ET
Tarifa Envolventes Universales | NSYCR100WU2C | SCHNSYCR100WU2C | Resist.Calef.Aisl. 100W,110-250V | 182.61 | THB 12 10 | EI | UET | ET
Tarifa Envolventes Universales | NSYCR100WU3 | SCHNSYCR100WU3 | Resist. Cal. Alum. 100W 270-420V | 126.41 | THB 12 10 | EI | UET | ET
Tarifa Envolventes Universales | NSYCR100WU3C | SCHNSYCR100WU3C | Resist.Calef.Aisl. 100W,270-420V | 182.61 | THB 12 10 | EI | UET | ET
Tarifa Envolventes Universales | NSYCR10WU1 | SCHNSYCR10WU1 | Resist. Cal. Alum. 10W, 12-24V | 50.57 | THB 12 10 | EI | UET | ET
Tarifa Envolventes Universales | NSYCR10WU1C | SCHNSYCR10WU1C | Resist.Calef.Aisl. 10W, 12-24V | 73.03 | THB 12 10 | EI | UET | ET
Tarifa Envolventes Universales | NSYCR10WU2 | SCHNSYCR10WU2 | ClimaSys PTC h. resistance 10W, 110- 250 | 50.57 | THB 12 10 | EI | UET | ET
Tarifa Envolventes Universales | NSYCR10WU2C | SCHNSYCR10WU2C | Resist.Calef.Aisl. 10W,110-250V | 73.03 | THB 12 10 | EI | UET | ET
Tarifa Envolventes Universales | NSYCR150WU1 | SCHNSYCR150WU1 | Resist. Cal. Alum. 150W, 12-24V | 165.93 | THB 12 10 | EI | UET | ET
Tarifa Envolventes Universales | NSYCR150WU1C | SCHNSYCR150WU1C | Resist.Calef.Aisl. 150W, 12-24V | 239.66 | THB 12 10 | EI | UET | ET
Tarifa Envolventes Universales | NSYCR150WU2 | SCHNSYCR150WU2 | Resist. Cal. Alum. 150W,110-250V | 165.93 | THB 12 10 | EI | UET | ET
Tarifa Envolventes Universales | NSYCR150WU2C | SCHNSYCR150WU2C | Resist.Calef.Aisl. 150W,110-250V | 239.66 | THB 12 10 | EI | UET | ET
Tarifa Envolventes Universales | NSYCR150WU3 | SCHNSYCR150WU3 | Resist. Cal. Alum. 150W,270-420V | 165.93 | THB 12 10 | EI | UET | ET
Tarifa Envolventes Universales | NSYCR170W230VVC | SCHNSYCR170W230VVC | Termoventilador 170W 230V Aisl. | 547.98 | THB 12 10 | EI | UET | ET
Tarifa Envolventes Universales | NSYCR20WU1 | SCHNSYCR20WU1 | Resist. Cal. Alum. 20W, 12-24V | 56.09 | THB 12 10 | EI | UET | ET
Tarifa Envolventes Universales | NSYCR20WU1C | SCHNSYCR20WU1C | Resist.Calef.Aisl. 20W, 12-24V | 81.01 | THB 12 10 | EI | UET | ET
Tarifa Envolventes Universales | NSYCR20WU2 | SCHNSYCR20WU2 | Resist. Cal. Alum. 20W, 110-250V | 56.09 | THB 12 10 | EI | UET | ET
Tarifa Envolventes Universales | NSYCR20WU2C | SCHNSYCR20WU2C | Resist.Calef.Aisl. 20W,110-250V | 81.01 | THB 12 10 | EI | UET | ET
Tarifa Envolventes Universales | NSYCR20WU3 | SCHNSYCR20WU3 | Resist. Cal. Alum. 20W, 270-420V | 56.09 | THB 12 10 | EI | UET | ET
Tarifa Envolventes Universales | NSYCR250W230VV | SCHNSYCR250W230VV | Resist.c/ventilad.250W 230V Alum | 268.55 | THB 12 10 | EI | UET | ET
Tarifa Envolventes Universales | NSYCR400W230VV | SCHNSYCR400W230VV | Resist.c/ventilad.400W 230V Alum | 308.15 | THB 12 10 | EI | UET | ET
Tarifa Envolventes Universales | NSYCR50WU1C | SCHNSYCR50WU1C | Resist.Calef.Aisl. 50W, 12-24V | 125.55 | THB 12 10 | EI | UET | ET
Tarifa Envolventes Universales | NSYCR50WU2C | SCHNSYCR50WU2C | Resist.Calef.Aisl. 50W,110-250V | 125.55 | THB 12 10 | EI | UET | ET
Tarifa Envolventes Universales | NSYCR50WU3C | SCHNSYCR50WU3C | Resist.Calef.Aisl. 50W,270-420V | 125.55 | THB 12 10 | EI | UET | ET
Tarifa Envolventes Universales | NSYCR55WU1 | SCHNSYCR55WU1 | Resist. Cal. Alum. 55W, 12-24V | 86.91 | THB 12 10 | EI | UET | ET
Tarifa Envolventes Universales | NSYCR55WU2 | SCHNSYCR55WU2 | Resist. Cal. Alum. 55W, 110-250V | 86.91 | THB 12 10 | EI | UET | ET
Tarifa Envolventes Universales | NSYCR55WU3 | SCHNSYCR55WU3 | Resist. Cal. Alum. 55W, 270-420V | 86.91 | THB 12 10 | EI | UET | ET
Tarifa Envolventes Universales | NSYCRN1010300D | SCHNSYCRN1010300D | CRN 1000x1000x300 dos puertas | 911.52 | MCO 12 10 | N6 | UEC | EC
Tarifa Envolventes Universales | NSYCRN1010300T | SCHNSYCRN1010300T | CRN 1000x1000x300 puerta transparente | 1069.46 | MCO 12 10 | N6 | UEC | EC
Tarifa Envolventes Universales | NSYCRN1012300D | SCHNSYCRN1012300D | CRN 1000x1200x300 doble puerta | 1152.4 | MCO 12 10 | N6 | UEC | EC
Tarifa Envolventes Universales | NSYCRN1012400D | SCHNSYCRN1012400D | CRN 1000x1200x400 doble puerta | 1360.76 | MCO 12 10 | N6 | UEC | EC
Tarifa Envolventes Universales | NSYCRN106250 | SCHNSYCRN106250 | CRN 1000x600x250 una puerta ciega | 657.07 | MCO 12 10 | N6 | UEC | EC
Tarifa Envolventes Universales | NSYCRN106250T | SCHNSYCRN106250T | CRN 1000x600x250 puerta transpar | 885.12 | MCO 12 10 | N6 | UEC | EC
Tarifa Envolventes Universales | NSYCRN106300 | SCHNSYCRN106300 | CRN 1000x600x300 una puerta ciega | 658.75 | MCO 12 10 | N6 | UEC | EC
Tarifa Envolventes Universales | NSYCRN106300T | SCHNSYCRN106300T | CRN 1000x600x300 puerta transpar | 897.54 | MCO 12 10 | N6 | UEC | EC
Tarifa Envolventes Universales | NSYCRN106400 | SCHNSYCRN106400 | CRN 1000x600x400 puerta ciega | 745.78 | MCO 12 10 | N6 | UEC | EC
Tarifa Envolventes Universales | NSYCRN106400T | SCHNSYCRN106400T | CRN 1000x600x400 puerta transparente | 939.66 | MCO 12 10 | N6 | UEC | EC
Tarifa Envolventes Universales | NSYCRN108250 | SCHNSYCRN108250 | CRN 1000x800x250 una puerta ciega | 750.6 | MCO 12 10 | N6 | UEC | EC
Tarifa Envolventes Universales | NSYCRN108250T | SCHNSYCRN108250T | CRN 1000x800x250 puerta transpar | 941.28 | MCO 12 10 | N6 | UEC | EC
Tarifa Envolventes Universales | NSYCRN108300 | SCHNSYCRN108300 | CRN 1000x800x300 una puerta ciega | 747.28 | MCO 12 10 | N6 | UEC | EC
Tarifa Envolventes Universales | NSYCRN108300T | SCHNSYCRN108300T | CRN 1000x800x300 puerta transpar | 954.98 | MCO 12 10 | N6 | UEC | EC
Tarifa Envolventes Universales | NSYCRN108400 | SCHNSYCRN108400 | CRN 1000x800x400 puerta ciega | 785.09 | MCO 12 10 | N6 | UEC | EC
Tarifa Envolventes Universales | NSYCRN108400T | SCHNSYCRN108400T | CRN 1000x800x400 puerta transparente | 947.49 | MCO 12 10 | N6 | UEC | EC
Tarifa Envolventes Universales | NSYCRN1210300D | SCHNSYCRN1210300D | CRN 1200x1000x300 doble puerta | 1087.02 | MCO 12 10 | N6 | UEC | EC
Tarifa Envolventes Universales | NSYCRN1210400D | SCHNSYCRN1210400D | CRN 1200x1000x400 doble puerta | 1234.72 | MCO 12 10 | N6 | UEC | EC
Tarifa Envolventes Universales | NSYCRN1212300D | SCHNSYCRN1212300D | CRN 1200x1200x300 doble puerta | 1189.66 | MCO 12 10 | N6 | UEC | EC
Tarifa Envolventes Universales | NSYCRN1212400D | SCHNSYCRN1212400D | CRN 1200x1200x400 doble puerta | 1524.85 | MCO 12 10 | N6 | UEC | EC
Tarifa Envolventes Universales | NSYCRN126300 | SCHNSYCRN126300 | CRN 1200x600x300 puerta ciega | 753.78 | MCO 12 10 | N6 | UEC | EC
Tarifa Envolventes Universales | NSYCRN126300T | SCHNSYCRN126300T | CRN 1200x600x300 puerta transparente | 941.8 | MCO 12 10 | N6 | UEC | EC
Tarifa Envolventes Universales | NSYCRN126400 | SCHNSYCRN126400 | CRN 1200x600x400 puerta ciega | 825.77 | MCO 12 10 | N6 | UEC | EC
Tarifa Envolventes Universales | NSYCRN126400T | SCHNSYCRN126400T | CRN 1200x600x400 puerta transparente | 962.4 | MCO 12 10 | N6 | UEC | EC
Tarifa Envolventes Universales | NSYCRN128300 | SCHNSYCRN128300 | CRN 1200x800x300 puerta ciega | 809.71 | MCO 12 10 | N6 | UEC | EC
Tarifa Envolventes Universales | NSYCRN128300T | SCHNSYCRN128300T | CRN 1200x800x300 puerta transparente | 969.36 | MCO 12 10 | N6 | UEC | EC
Tarifa Envolventes Universales | NSYCRN128400 | SCHNSYCRN128400 | CRN 1200x800x400 puerta ciega | 1021.37 | MCO 12 10 | N6 | UEC | EC
Tarifa Envolventes Universales | NSYCRN128400T | SCHNSYCRN128400T | CRN 1200x800x400 puerta transparente | 1162.47 | MCO 12 10 | N6 | UEC | EC
Tarifa Envolventes Universales | NSYCRN1410300D | SCHNSYCRN1410300D | CRN 1400x1000x300 doble puerta | 1890.89 | MCO 12 10 | N6 | UEC | EC
Tarifa Envolventes Universales | NSYCRN22150 | SCHNSYCRN22150 | CRN 200x200x150 una puerta ciega | 184.82 | MCO 12 10 | N6 | UEC | EC
Tarifa Envolventes Universales | NSYCRN23150 | SCHNSYCRN23150 | CRN 200x300x150 una puerta ciega | 223.1 | MCO 12 10 | N6 | UEC | EC
Tarifa Envolventes Universales | NSYCRN252150 | SCHNSYCRN252150 | NSYCRN 250x200x150 una puerta ciega | 146.75 | MCO 12 10 | N6 | UEC | EC
Tarifa Envolventes Universales | NSYCRN325150 | SCHNSYCRN325150 | NSYCRN 300x250x150 una puerta ciega | 126.6 | MCO 12 10 | N6 | UEC | EC
Tarifa Envolventes Universales | NSYCRN325150T | SCHNSYCRN325150T | CRN 300x250x150 puerta transpar | 335.39 | MCO 12 10 | N6 | UEC | EC
Tarifa Envolventes Universales | NSYCRN325200 | SCHNSYCRN325200 | CRN 300x250x200 una puerta ciega | 158.33 | MCO 12 10 | N6 | UEC | EC
Tarifa Envolventes Universales | NSYCRN325200T | SCHNSYCRN325200T | CRN 300x250x200 puerta transpar | 351.12 | MCO 12 10 | N6 | UEC | EC
Tarifa Envolventes Universales | NSYCRN33150 | SCHNSYCRN33150 | CRN 300x300x150 una puerta ciega | 149.98 | MCO 12 10 | N6 | UEC | EC
Tarifa Envolventes Universales | NSYCRN33150T | SCHNSYCRN33150T | CRN 300x300x150 puerta transpar | 345.72 | MCO 12 10 | N6 | UEC | EC
Tarifa Envolventes Universales | NSYCRN33200 | SCHNSYCRN33200 | CRN 300x300x200 una puerta ciega | 166.81 | MCO 12 10 | N6 | UEC | EC
Tarifa Envolventes Universales | NSYCRN33200T | SCHNSYCRN33200T | CRN 300x300x200 puerta transpar | 362.67 | MCO 12 10 | N6 | UEC | EC
Tarifa Envolventes Universales | NSYCRN34200 | SCHNSYCRN34200 | CRN 300x400x200 una puerta ciega | 187.73 | MCO 12 10 | N6 | UEC | EC
Tarifa Envolventes Universales | NSYCRN34200T | SCHNSYCRN34200T | CRN 300x400x200 puerta transpar | 384.11 | MCO 12 10 | N6 | UEC | EC
Tarifa Envolventes Universales | NSYCRN345150 | SCHNSYCRN345150 | CRN 300x450x150 una puerta ciega | 284.19 | MCO 12 10 | N6 | UEC | EC
Tarifa Envolventes Universales | NSYCRN43150 | SCHNSYCRN43150 | CRN 400x300x150 una puerta ciega | 180.38 | MCO 12 10 | N6 | UEC | EC
Tarifa Envolventes Universales | NSYCRN43150T | SCHNSYCRN43150T | CRN 400x300x150 puerta transpar | 367.4 | MCO 12 10 | N6 | UEC | EC
Tarifa Envolventes Universales | NSYCRN43200 | SCHNSYCRN43200 | CRN 400x300x200 una puerta ciega | 182.23 | MCO 12 10 | N6 | UEC | EC
Tarifa Envolventes Universales | NSYCRN43200T | SCHNSYCRN43200T | CRN 400x300x200 puerta transpar | 369.08 | MCO 12 10 | N6 | UEC | EC
Tarifa Envolventes Universales | NSYCRN44200 | SCHNSYCRN44200 | CRN 400x400x200 una puerta ciega | 188.95 | MCO 12 10 | N6 | UEC | EC
Tarifa Envolventes Universales | NSYCRN44200T | SCHNSYCRN44200T | CRN 400x400x200 puerta transpar | 398.04 | MCO 12 10 | N6 | UEC | EC
Tarifa Envolventes Universales | NSYCRN46250 | SCHNSYCRN46250 | CRN 400x600x250 una puerta ciega | 283.23 | MCO 12 10 | N6 | UEC | EC
Tarifa Envolventes Universales | NSYCRN46250T | SCHNSYCRN46250T | CRN 400x600x250 puerta transpar | 460.51 | MCO 12 10 | N6 | UEC | EC
Tarifa Envolventes Universales | NSYCRN46300 | SCHNSYCRN46300 | CRN 400x600x300 una puerta ciega | 283.04 | MCO 12 10 | N6 | UEC | EC
Tarifa Envolventes Universales | NSYCRN54150 | SCHNSYCRN54150 | CRN 500x400x150 una puerta ciega | 231.79 | MCO 12 10 | N6 | UEC | EC
Tarifa Envolventes Universales | NSYCRN54150T | SCHNSYCRN54150T | CRN 500x400x150 puerta transpar | 439.84 | MCO 12 10 | N6 | UEC | EC
Tarifa Envolventes Universales | NSYCRN54200 | SCHNSYCRN54200 | CRN 500x400x200 una puerta ciega | 239.34 | MCO 12 10 | N6 | UEC | EC
Tarifa Envolventes Universales | NSYCRN54200T | SCHNSYCRN54200T | CRN 500x400x200 puerta transpar | 454.02 | MCO 12 10 | N6 | UEC | EC
Tarifa Envolventes Universales | NSYCRN54250 | SCHNSYCRN54250 | CRN 500x400x250 una puerta ciega | 249.12 | MCO 12 10 | N6 | UEC | EC
Tarifa Envolventes Universales | NSYCRN54250T | SCHNSYCRN54250T | CRN 500x400x250 puerta transpar | 469.13 | MCO 12 10 | N6 | UEC | EC
Tarifa Envolventes Universales | NSYCRN55250 | SCHNSYCRN55250 | CRN 500x500x250 una puerta ciega | 323.5 | MCO 12 10 | N6 | UEC | EC
Tarifa Envolventes Universales | NSYCRN55250T | SCHNSYCRN55250T | CRN 500x500x250 puerta transpar | 498.99 | MCO 12 10 | N6 | UEC | EC
Tarifa Envolventes Universales | NSYCRN64150 | SCHNSYCRN64150 | CRN 600x400x150 una puerta ciega | 252.77 | MCO 12 10 | N6 | UEC | EC
Tarifa Envolventes Universales | NSYCRN64150T | SCHNSYCRN64150T | CRN 600x400x150 puerta transpar | 572.69 | MCO 12 10 | N6 | UEC | EC
Tarifa Envolventes Universales | NSYCRN64200 | SCHNSYCRN64200 | CRN 600x400x200 una puerta ciega | 254.8 | MCO 12 10 | N6 | UEC | EC
Tarifa Envolventes Universales | NSYCRN64200T | SCHNSYCRN64200T | CRN 600x400x200 puerta transpar | 535.28 | MCO 12 10 | N6 | UEC | EC
Tarifa Envolventes Universales | NSYCRN64250 | SCHNSYCRN64250 | CRN 600x400x250 una puerta ciega | 258.45 | MCO 12 10 | N6 | UEC | EC
Tarifa Envolventes Universales | NSYCRN64250T | SCHNSYCRN64250T | CRN 600x400x250 puerta transpar | 531.67 | MCO 12 10 | N6 | UEC | EC
Tarifa Envolventes Universales | NSYCRN65150 | SCHNSYCRN65150 | CRN 600x500x150 una puerta ciega | 390.53 | MCO 12 10 | N6 | UEC | EC
Tarifa Envolventes Universales | NSYCRN65200 | SCHNSYCRN65200 | CRN 600x500x200 una puerta ciega | 391.38 | MCO 12 10 | N6 | UEC | EC
Tarifa Envolventes Universales | NSYCRN65200T | SCHNSYCRN65200T | CRN 600x500x200 puerta transpar | 540.47 | MCO 12 10 | N6 | UEC | EC
Tarifa Envolventes Universales | NSYCRN65250 | SCHNSYCRN65250 | CRN 600x500x250 una puerta ciega | 391.91 | MCO 12 10 | N6 | UEC | EC
Tarifa Envolventes Universales | NSYCRN65250T | SCHNSYCRN65250T | CRN 600x500x250 puerta transpar | 546.13 | MCO 12 10 | N6 | UEC | EC
Tarifa Envolventes Universales | NSYCRN66200 | SCHNSYCRN66200 | CRN 600x600x200 una puerta ciega | 397.33 | MCO 12 10 | N6 | UEC | EC
Tarifa Envolventes Universales | NSYCRN66200T | SCHNSYCRN66200T | CRN 600x600x200 puerta transpar | 646.43 | MCO 12 10 | N6 | UEC | EC
Tarifa Envolventes Universales | NSYCRN66250 | SCHNSYCRN66250 | CRN 600x600x250 una puerta ciega | 400.83 | MCO 12 10 | N6 | UEC | EC
Tarifa Envolventes Universales | NSYCRN66250T | SCHNSYCRN66250T | CRN 600x600x250 puerta transpar | 655.19 | MCO 12 10 | N6 | UEC | EC
Tarifa Envolventes Universales | NSYCRN66300 | SCHNSYCRN66300 | CRN 600x600x300 una puerta ciega | 461.55 | MCO 12 10 | N6 | UEC | EC
Tarifa Envolventes Universales | NSYCRN66300T | SCHNSYCRN66300T | CRN 600x600x300 puerta transpar | 743.36 | MCO 12 10 | N6 | UEC | EC
Tarifa Envolventes Universales | NSYCRN68300 | SCHNSYCRN68300 | CRN 600x800x300 una puerta ciega | 586.2 | MCO 12 10 | N6 | UEC | EC
Tarifa Envolventes Universales | NSYCRN68300T | SCHNSYCRN68300T | CRN 600x800x300 puerta transpar | 960.52 | MCO 12 10 | N6 | UEC | EC
Tarifa Envolventes Universales | NSYCRN75200 | SCHNSYCRN75200 | CRN 700x500x200 una puerta ciega | 376.7 | MCO 12 10 | N6 | UEC | EC
Tarifa Envolventes Universales | NSYCRN75200T | SCHNSYCRN75200T | CRN 700x500x200 puerta transpar | 671.88 | MCO 12 10 | N6 | UEC | EC
Tarifa Envolventes Universales | NSYCRN75250 | SCHNSYCRN75250 | CRN 700x500x250 una puerta ciega | 396.31 | MCO 12 10 | N6 | UEC | EC
Tarifa Envolventes Universales | NSYCRN75250T | SCHNSYCRN75250T | CRN 700x500x250 puerta transpar | 609.33 | MCO 12 10 | N6 | UEC | EC
Tarifa Envolventes Universales | NSYCRN810300D | SCHNSYCRN810300D | CRN 800x1000x300 doble puerta ciega | 780 | MCO 12 10 | N6 | UEC | EC
Tarifa Envolventes Universales | NSYCRN812300D | SCHNSYCRN812300D | CRN 800x1200x300 doble puerta ciega | 954.61 | MCO 12 10 | N6 | UEC | EC
Tarifa Envolventes Universales | NSYCRN86200 | SCHNSYCRN86200 | CRN 800X600X200 una puerta ciega | 445.98 | MCO 12 10 | N6 | UEC | EC
Tarifa Envolventes Universales | NSYCRN86200T | SCHNSYCRN86200T | CRN 800x600x200 puerta transpar | 736.5 | MCO 12 10 | N6 | UEC | EC
Tarifa Envolventes Universales | NSYCRN86250 | SCHNSYCRN86250 | CRN 800x600x250 una puerta ciega | 496.05 | MCO 12 10 | N6 | UEC | EC
Tarifa Envolventes Universales | NSYCRN86250T | SCHNSYCRN86250T | CRN 800x600x250 puerta transpar | 756.06 | MCO 12 10 | N6 | UEC | EC
Tarifa Envolventes Universales | NSYCRN86300 | SCHNSYCRN86300 | CRN 800x600x300 una puerta ciega | 509.03 | MCO 12 10 | N6 | UEC | EC
Tarifa Envolventes Universales | NSYCRN86300T | SCHNSYCRN86300T | CRN 800x600x300 puerta transpar | 767.84 | MCO 12 10 | N6 | UEC | EC
Tarifa Envolventes Universales | NSYCRN86400 | SCHNSYCRN86400 | CRN 800x600x400 puerta ciega | 579.53 | MCO 12 10 | N6 | UEC | EC
Tarifa Envolventes Universales | NSYCRN86400T | SCHNSYCRN86400T | CRN 800x600x400 puerta transparente | 743.79 | MCO 12 10 | N6 | UEC | EC
Tarifa Envolventes Universales | NSYCRN88200 | SCHNSYCRN88200 | CRN 800x800x200 una puerta ciega | 549.86 | MCO 12 10 | N6 | UEC | EC
Tarifa Envolventes Universales | NSYCRN88300 | SCHNSYCRN88300 | CRN 800x800x300 una puerta ciega | 607.67 | MCO 12 10 | N6 | UEC | EC
Tarifa Envolventes Universales | NSYCRN88300T | SCHNSYCRN88300T | CRN 800x800x300 puerta transpar | 886.78 | MCO 12 10 | N6 | UEC | EC
Tarifa Envolventes Universales | NSYCRNCGPSTDSB | SCHNSYCRNCGPSTDSB | Tornillos PPC estandard CRN | 16.11 | MCO 12 83 | N4 | UEC | EC
Tarifa Envolventes Universales | NSYCRNGSDR | SCHNSYCRNGSDR | 2 escuadras soporte despl. | 107.5 | MCO 12 81 | N4 | UEC | EC
Tarifa Envolventes Universales | NSYCRP1W120VTVC | SCHNSYCRP1W120VTVC | Termoventilador Res.350-550W 120V | 733.85 | THB 12 10 | EI | UET | ET
Tarifa Envolventes Universales | NSYCRP1W230VTVC | SCHNSYCRP1W230VTVC | Termoventilador Res.350-550W,230V | 733.85 | THB 12 10 | EI | UET | ET
Tarifa Envolventes Universales | NSYCRS100W240V | SCHNSYCRS100W240V | Resistencia ultra fina 100W 240V | 758.46 | THB 12 10 | EI | UET | ET
Tarifa Envolventes Universales | NSYCRS10W240V | SCHNSYCRS10W240V | Resistencia ultra fina 10W 240V | 303.38 | THB 12 10 | EI | UET | ET
Tarifa Envolventes Universales | NSYCRS200W230V | SCHNSYCRS200W230V | Termoventil. 200W,230V Alum.Slim | 741.49 | THB 12 10 | EI | UET | ET
Tarifa Envolventes Universales | NSYCRS200W240V | SCHNSYCRS200W240V | Resistencia ultra fina 200W 240V | 995.5 | THB 12 10 | EI | UET | ET
Tarifa Envolventes Universales | NSYCRS25W240V | SCHNSYCRS25W240V | Resistencia ultra fina 25W 240V | 343.73 | THB 12 10 | EI | UET | ET
Tarifa Envolventes Universales | NSYCRS50W240V | SCHNSYCRS50W240V | Resistencia ultra fina 50W 240V | 532.55 | THB 12 10 | EI | UET | ET
Tarifa Envolventes Universales | NSYCRTA1U | SCHNSYCRTA1U | caratula 19'' ciega de 1U aluminio 3mm" | 40 | MVD 10 80 | U3 | ISM | RA
Tarifa Envolventes Universales | NSYCRTM10U | SCHNSYCRTM10U | caratula 19 ciega de 10U metalica R | 118.11 | MVD 10 80 | U3 | ISM | RA
Tarifa Envolventes Universales | NSYCRTM12U | SCHNSYCRTM12U | caratula 19Ciega de 12U metalica R | 142.98 | MVD 10 80 | U3 | ISM | RA
Tarifa Envolventes Universales | NSYCRTM1U | SCHNSYCRTM1U | caratula 19'' 1U ciega metalica R7035 | 25.51 | MVD 10 80 | U3 | ISM | RA
Tarifa Envolventes Universales | NSYCRTM1U1P | SCHNSYCRTM1U1P | Caratula 19 1U con cepillo y soporte | 142.11 | MVD 10 80 | U3 | ISM | RA
Tarifa Envolventes Universales | NSYCRTM1U1PS | SCHNSYCRTM1U1PS | caratula 19"" 1U con cepillo" | 141.4 | MVD 10 80 | U3 | ISM | RA
Tarifa Envolventes Universales | NSYCRTM1U2 | SCHNSYCRTM1U2 | caratula 19"" 1U con 2 entradas" | 61.9 | MVD 10 80 | U3 | ISM | RA
Tarifa Envolventes Universales | NSYCRTM1U40B | SCHNSYCRTM1U40B | Caratula metalica 19 4 guias 1U RAL | 42.82 | MVD 10 80 | U3 | ISM | RA
Tarifa Envolventes Universales | NSYCRTM1U5GCA | SCHNSYCRTM1U5GCA | caratula 19P 1U con 5 guias plastico | 38.34 | MVD 10 80 | U3 | ISM | RA
Tarifa Envolventes Universales | NSYCRTM2U | SCHNSYCRTM2U | caratula 19ciega de 2U metalica R7 | 36.11 | MVD 10 80 | U3 | ISM | RA
Tarifa Envolventes Universales | NSYCRTM2US | SCHNSYCRTM2US | Rejilla soporte 2U para equipos no 19 | 54.34 | MVD 10 80 | U3 | ISM | RA
Tarifa Envolventes Universales | NSYCRTM3U | SCHNSYCRTM3U | Caratula 19 ciega de 3U metalica R7 | 42.24 | MVD 10 80 | U3 | ISM | RA
Tarifa Envolventes Universales | NSYCRTM3UD | SCHNSYCRTM3UD | caratula 19 para disyuntor, 3U acer | 106.05 | MVD 10 80 | U3 | ISM | RA
Tarifa Envolventes Universales | NSYCRTM4U | SCHNSYCRTM4U | Caratula 19 ciega de 4U metalica R7 | 58.33 | MVD 10 80 | U3 | ISM | RA
Tarifa Envolventes Universales | NSYCRTM5U | SCHNSYCRTM5U | Caratula 19 ciega de 5U metalica R7 | 58.49 | MVD 10 80 | U3 | ISM | RA
Tarifa Envolventes Universales | NSYCRTM6U | SCHNSYCRTM6U | Caratula 19 ciega de 6U metalica R7 | 88.4 | MVD 10 80 | U3 | ISM | RA
Tarifa Envolventes Universales | NSYCRTM9U | SCHNSYCRTM9U | caratula 19ciega de 9U metalica R7 | 132.57 | MVD 10 80 | U3 | ISM | RA
Tarifa Envolventes Universales | NSYCRTMR1U | SCHNSYCRTMR1U | caratula 19perforada 1U metalica R | 38.69 | MVD 10 80 | U3 | ISM | RA
Tarifa Envolventes Universales | NSYCRTMR3U | SCHNSYCRTMR3U | caratula 19 perforada 3U metalica R | 59.36 | MVD 10 80 | U3 | ISM | RA
Tarifa Envolventes Universales | NSYCS200PLM | SCHNSYCS200PLM | Carril simet.35mm / PLM32 | 6.01 | PCO 31 81 | Q2 | UEC | PM
Tarifa Envolventes Universales | NSYCS300PLM | SCHNSYCS300PLM | Carril simet.35mm / PLM43 | 6.81 | PCO 31 81 | Q2 | UEC | PM
Tarifa Envolventes Universales | NSYCS400PLM | SCHNSYCS400PLM | Carril simet.35mm / PLM54/64 | 7.77 | PCO 31 81 | Q2 | UEC | PM
Tarifa Envolventes Universales | NSYCS500PLM | SCHNSYCS500PLM | Carril simet.35mm / PLM75 | 8.94 | PCO 31 81 | Q2 | UEC | PM
Tarifa Envolventes Universales | NSYCS600PLM | SCHNSYCS600PLM | Carril simet.35mm / PLM86 | 10.02 | PCO 31 81 | Q2 | UEC | PM
Tarifa Envolventes Universales | NSYCS800PLM | SCHNSYCS800PLM | Carril simet.35mm / PLM108 | 17.67 | PCO 31 81 | Q2 | UEC | PM
Tarifa Envolventes Universales | NSYCSA57 | SCHNSYCSA57 | Selfadh. canopy encl.536x747x300 | 30.58 | PCO 31 10 | Q4 | UEC | EC
Tarifa Envolventes Universales | NSYCSA68 | SCHNSYCSA68 | Selfadh. canopy encl.636x847x300 | 33.99 | PCO 31 10 | Q4 | UEC | EC
Tarifa Envolventes Universales | NSYCSA810 | SCHNSYCSA810 | Selfadh. canopy encl. 852x1056x350 | 41.39 | PCO 31 10 | Q4 | UEC | PM
Tarifa Envolventes Universales | NSYCSH166 | SCHNSYCSH166 | Marco acopl. simple 1600x600 | 327.8 | MAM 38 11 | MF | UEA | EA
Tarifa Envolventes Universales | NSYCSH168 | SCHNSYCSH168 | Marco acopl. simple 1600x800 | 324.75 | MAM 38 11 | MF | UEA | EA
Tarifa Envolventes Universales | NSYCSH186 | SCHNSYCSH186 | Marco acopl. simple 1800x600 | 334.86 | MAM 38 11 | MF | UEA | EA
Tarifa Envolventes Universales | NSYCSH188 | SCHNSYCSH188 | Marco acopl. simple 1800x800 | 341.68 | MAM 38 11 | MF | UEA | EA
Tarifa Envolventes Universales | NSYCSH206 | SCHNSYCSH206 | Marco acopl. simple 2000x600 | 355.97 | MAM 38 11 | MF | UEA | EA
Tarifa Envolventes Universales | NSYCSH208 | SCHNSYCSH208 | Marco acopl. simple 2000x800 | 363.17 | MAM 38 11 | MF | UEA | EA
Tarifa Envolventes Universales | NSYCSHB2010 | SCHNSYCSHB2010 | Marco acopl. embar. 2000x1000 | 1329.11 | MAM 38 11 | MF | UEA | EA
Tarifa Envolventes Universales | NSYCSHB2012 | SCHNSYCSHB2012 | Marco acopl. embar. 2000x1200 | 1432.28 | MAM 38 11 | MF | UEA | EA
Tarifa Envolventes Universales | NSYCSP | SCHNSYCSP | Tapon embellecedor panel lat std | 1.14 | MAM 38 11 | MF | UEA | EA
Tarifa Envolventes Universales | NSYCSP6G | SCHNSYCSP6G | Tapon embell. paneles SF Cd:50 | 3.53 | MAM 38 11 | MF | UEA | EA
Tarifa Envolventes Universales | NSYCSPR | SCHNSYCSPR | Tapon obturador montante SF | 1.85 | MAM 38 11 | MF | UEA | EA
Tarifa Envolventes Universales | NSYCSSF | SCHNSYCSSF | Tornillos imperdibles para paneles SF | 17.87 | MAM 38 11 | MF | UEA | EA
Tarifa Envolventes Universales | NSYCSSFHD | SCHNSYCSSFHD | Tornillos imperdibles paneles SFHD | 26.14 | MAM 38 11 | MF | UEA | EA
Tarifa Envolventes Universales | NSYCTL500DLAG | SCHNSYCTL500DLAG | Caratula ciega/DLA66/88m 7035 | 23.58 | PCO 31 81 | Q2 | UEC | PM
Tarifa Envolventes Universales | NSYCTL500DLM | SCHNSYCTL500DLM | caratula metalica ciega 500mm | 34.78 | MCO 10 81 | N4 | UEC | EC
Tarifa Envolventes Universales | NSYCTL500DLP2 | SCHNSYCTL500DLP2 | Caratula ciega CTL doble p/PLAx5 | 127.55 | PAM 12 81 | L1 | UEA | PA
Tarifa Envolventes Universales | NSYCTL500DLPG | SCHNSYCTL500DLPG | Caratula ciega de ch. DLP p/PLAx5 7035 | 31.89 | PAM 12 81 | L1 | UEA | PA
Tarifa Envolventes Universales | NSYCTL600DLAG | SCHNSYCTL600DLAG | Caratula ciega/DLA84/112m 7035 | 26.46 | PCO 31 81 | Q2 | UEC | PM
Tarifa Envolventes Universales | NSYCTL600DLM | SCHNSYCTL600DLM | caratula metalica ciega 600mm | 31.93 | MCO 10 81 | N4 | UEC | EC
Tarifa Envolventes Universales | NSYCTL750DLP2 | SCHNSYCTL750DLP2 | Caratula ciega CTL doble p/PLAx7 | 163.26 | PAM 12 81 | L1 | UEA | PA
Tarifa Envolventes Universales | NSYCTL750DLPG | SCHNSYCTL750DLPG | Caratula ciega de ch. DLP p/PLAx7 7035 | 40.82 | PAM 12 81 | L1 | UEA | PA
Tarifa Envolventes Universales | NSYCTL800DLAG | SCHNSYCTL800DLAG | Caratula ciega/DLA234m 7035 | 34.48 | PCO 31 81 | Q2 | UEC | PM
Tarifa Envolventes Universales | NSYCTL800DLM | SCHNSYCTL800DLM | caratula metalica ciega 800mm | 48.75 | MCO 10 81 | N4 | UEC | EC
Tarifa Envolventes Universales | NSYCTOPB | SCHNSYCTOPB | Kit de tierra para rack mural OPB | 17.43 | MVD 12 80 | U3 | ISM | RA
Tarifa Envolventes Universales | NSYCU1K22P4DG | SCHNSYCU1K22P4DG | Clima DG L 1.2kW IP55 | 3684.93 | THA 10 10 | EJ | UET | CL
Tarifa Envolventes Universales | NSYCU1K22P4RDG | SCHNSYCU1K22P4RDG | Clima DG R 1.2kW IP55 | 3569.14 | THA 10 10 | EJ | UET | CL
Tarifa Envolventes Universales | NSYCU1K2DG | SCHNSYCU1K2DG | Clima DG Lat 1.2kW 230V | 3328.26 | THA 10 10 | EJ | UET | CL
Tarifa Envolventes Universales | NSYCU1K2P4DG | SCHNSYCU1K2P4DG | Clima DG Lat 1kW IP55 | 3131.57 | THA 10 10 | EJ | UET | CL
Tarifa Envolventes Universales | NSYCU1K2RDG | SCHNSYCU1K2RDG | Clima DG R 1.2kW 230V | 3410.18 | THA 10 10 | EJ | UET | CL
Tarifa Envolventes Universales | NSYCU1K52P4RDG | SCHNSYCU1K52P4RDG | Clima DG R 1.5kW IP55 | 3900.68 | THA 10 10 | EJ | UET | CL
Tarifa Envolventes Universales | NSYCU1K5RDG | SCHNSYCU1K5RDG | Clima DG R 1.5kW 230V | 3709.16 | THA 10 10 | EJ | UET | CL
Tarifa Envolventes Universales | NSYCU1K62P4DG | SCHNSYCU1K62P4DG | Clima DG Lat 1.6kW IP55 | 4298.71 | THA 10 10 | EJ | UET | CL
Tarifa Envolventes Universales | NSYCU1K6DG | SCHNSYCU1K6DG | Clima DG Lat 1.6kW 230V | 3580 | THA 10 10 | EJ | UET | CL
Tarifa Envolventes Universales | NSYCU1KDG | SCHNSYCU1KDG | Clima DG Lat 1kW 230V | 2693.05 | THA 10 10 | EJ | UET | CL
Tarifa Envolventes Universales | NSYCU2K3P4DG | SCHNSYCU2K3P4DG | Clima DG Lat 2kW IP55 | 4524.22 | THA 10 10 | EJ | UET | CL
Tarifa Envolventes Universales | NSYCU2K3P4RDG | SCHNSYCU2K3P4RDG | Clima DG R 2kW IP55 | 4956.95 | THA 10 10 | EJ | UET | CL
Tarifa Envolventes Universales | NSYCU2KDG | SCHNSYCU2KDG | Clima DG Lat 2kW 230V | 4172.54 | THA 10 10 | EJ | UET | CL
Tarifa Envolventes Universales | NSYCU2KRDG | SCHNSYCU2KRDG | Clima DG R 2kW 230V | 4642.25 | THA 10 10 | EJ | UET | CL
Tarifa Envolventes Universales | NSYCU350DG | SCHNSYCU350DG | Clima DG Lat 350W 230V | 2064.65 | THA 10 10 | EJ | UET | CL
Tarifa Envolventes Universales | NSYCU3K23P4DG | SCHNSYCU3K23P4DG | Clima DG Lat 3.2kW IP55 | 5880.3 | THA 10 10 | EJ | UET | CL
Tarifa Envolventes Universales | NSYCU3K2DG | SCHNSYCU3K2DG | Clima DG Lat 3.2kW 230V | 7968.25 | THA 10 10 | EJ | UET | CL
Tarifa Envolventes Universales | NSYCU3K3P4RDG | SCHNSYCU3K3P4RDG | Clima DG R 3kW IP55 | 5900.4 | THA 10 10 | EJ | UET | CL
Tarifa Envolventes Universales | NSYCU4K3P4DG | SCHNSYCU4K3P4DG | Clima DG Lat 4kW IP55 | 6440.75 | THA 10 10 | EJ | UET | CL
Tarifa Envolventes Universales | NSYCU4K3P4RDG | SCHNSYCU4K3P4RDG | Clima DG R 4kW IP55 | 6853.15 | THA 10 10 | EJ | UET | CL
Tarifa Envolventes Universales | NSYCU600DG | SCHNSYCU600DG | Clima DG Lat 600W 230V | 2568.89 | THA 10 10 | EJ | UET | CL
Tarifa Envolventes Universales | NSYCU600RDG | SCHNSYCU600RDG | Clima DG R 600W 230V | 2753.89 | THA 10 10 | EJ | UET | CL
Tarifa Envolventes Universales | NSYCU8002P4DG | SCHNSYCU8002P4DG | Clima DG Lat 800W IP55 | 2256.62 | THA 10 10 | EJ | UET | CL
Tarifa Envolventes Universales | NSYCU8002P4RDG | SCHNSYCU8002P4RDG | Clima DG R 800W IP55 | 3114.51 | THA 10 10 | EJ | UET | CL
Tarifa Envolventes Universales | NSYCU800DG | SCHNSYCU800DG | Clima DG Lat 800W 230V | 2525.24 | THA 10 10 | EJ | UET | CL
Tarifa Envolventes Universales | NSYCU800RDG | SCHNSYCU800RDG | Clima DG R 800W 230V | 2955.66 | THA 10 10 | EJ | UET | CL
Tarifa Aparamenta Baja Tensión,Potencia y Canalizaciones eléctricas prefabricadas (ComPact, MasterPact, PowerLogic, Vigirex, Vigilhom y Canalis ) | NSYCUACC001DG | SCHNSYCUACC001DG | Fiber filter CU Side 350-600W | 109.11 | THA 10 81 | EJ | UET | CL
Tarifa Aparamenta Baja Tensión,Potencia y Canalizaciones eléctricas prefabricadas (ComPact, MasterPact, PowerLogic, Vigirex, Vigilhom y Canalis ) | NSYCUACC002DG | SCHNSYCUACC002DG | Fiber filter CU Side 0,8-1kW | 132.41 | THA 10 81 | EJ | UET | CL
Tarifa Aparamenta Baja Tensión,Potencia y Canalizaciones eléctricas prefabricadas (ComPact, MasterPact, PowerLogic, Vigirex, Vigilhom y Canalis ) | NSYCUACC003DG | SCHNSYCUACC003DG | Fiber filter CU Side 1,2-1,6-2kW | 180.22 | THA 10 81 | EJ | UET | CL
Tarifa Aparamenta Baja Tensión,Potencia y Canalizaciones eléctricas prefabricadas (ComPact, MasterPact, PowerLogic, Vigirex, Vigilhom y Canalis ) | NSYCUACC004DG | SCHNSYCUACC004DG | Fiber filter CU Side 3-3,2-4kW | 295.46 | THA 10 81 | EJ | UET | CL
Tarifa Aparamenta Baja Tensión,Potencia y Canalizaciones eléctricas prefabricadas (ComPact, MasterPact, PowerLogic, Vigirex, Vigilhom y Canalis ) | NSYCUACC005DG | SCHNSYCUACC005DG | Alu filter CU Side 350-600W | 164.29 | THA 10 81 | EJ | UET | CL
Tarifa Aparamenta Baja Tensión,Potencia y Canalizaciones eléctricas prefabricadas (ComPact, MasterPact, PowerLogic, Vigirex, Vigilhom y Canalis ) | NSYCUACC006DG | SCHNSYCUACC006DG | Alu filter CU Side 0,8-1kW | 197.38 | THA 10 81 | EJ | UET | CL
Tarifa Aparamenta Baja Tensión,Potencia y Canalizaciones eléctricas prefabricadas (ComPact, MasterPact, PowerLogic, Vigirex, Vigilhom y Canalis ) | NSYCUACC007DG | SCHNSYCUACC007DG | Alu filter CU Side 1,2-1,6-2kW | 223.13 | THA 10 81 | EJ | UET | CL
Tarifa Aparamenta Baja Tensión,Potencia y Canalizaciones eléctricas prefabricadas (ComPact, MasterPact, PowerLogic, Vigirex, Vigilhom y Canalis ) | NSYCUACC008DG | SCHNSYCUACC008DG | Alu filter CU Side 3-3,2-4kW | 276.91 | THA 10 81 | EJ | UET | CL
Tarifa Aparamenta Baja Tensión,Potencia y Canalizaciones eléctricas prefabricadas (ComPact, MasterPact, PowerLogic, Vigirex, Vigilhom y Canalis ) | NSYCUACC009DG | SCHNSYCUACC009DG | Evaporator de condensacion ext. | 402.11 | THA 10 81 | EJ | UET | CL
Tarifa Aparamenta Baja Tensión,Potencia y Canalizaciones eléctricas prefabricadas (ComPact, MasterPact, PowerLogic, Vigirex, Vigilhom y Canalis ) | NSYCUACC010DG | SCHNSYCUACC010DG | Fiber filter CU Roof 600W | 175.32 | THA 10 81 | EJ | UET | CL
Tarifa Aparamenta Baja Tensión,Potencia y Canalizaciones eléctricas prefabricadas (ComPact, MasterPact, PowerLogic, Vigirex, Vigilhom y Canalis ) | NSYCUACC011DG | SCHNSYCUACC011DG | Fib filter CURoof 0,8-1,2-1,5-2kW | 215.78 | THA 10 81 | EJ | UET | CL
Tarifa Aparamenta Baja Tensión,Potencia y Canalizaciones eléctricas prefabricadas (ComPact, MasterPact, PowerLogic, Vigirex, Vigilhom y Canalis ) | NSYCUACC013DG | SCHNSYCUACC013DG | Fiber filter CU Roof 3-4kW | 279.52 | THA 10 81 | EJ | UET | CL
Tarifa Aparamenta Baja Tensión,Potencia y Canalizaciones eléctricas prefabricadas (ComPact, MasterPact, PowerLogic, Vigirex, Vigilhom y Canalis ) | NSYCUACC014DG | SCHNSYCUACC014DG | Alu filter CU Roof 600W | 180.22 | THA 10 81 | EJ | UET | CL
Tarifa Aparamenta Baja Tensión,Potencia y Canalizaciones eléctricas prefabricadas (ComPact, MasterPact, PowerLogic, Vigirex, Vigilhom y Canalis ) | NSYCUACC015DG | SCHNSYCUACC015DG | Alu filter CURoof 0,8-1,2-1,5-2kW | 218.21 | THA 10 81 | EJ | UET | CL
Tarifa Aparamenta Baja Tensión,Potencia y Canalizaciones eléctricas prefabricadas (ComPact, MasterPact, PowerLogic, Vigirex, Vigilhom y Canalis ) | NSYCUACC017DG | SCHNSYCUACC017DG | Alu filter CU Roof 3-4kW | 300.36 | THA 10 81 | EJ | UET | CL
Tarifa Aparamenta Baja Tensión,Potencia y Canalizaciones eléctricas prefabricadas (ComPact, MasterPact, PowerLogic, Vigirex, Vigilhom y Canalis ) | NSYCUACC018DG | SCHNSYCUACC018DG | Kit adaptacion Clim Techo 800W | 521.04 | THA 10 81 | EJ | UET | CL
Tarifa Aparamenta Baja Tensión,Potencia y Canalizaciones eléctricas prefabricadas (ComPact, MasterPact, PowerLogic, Vigirex, Vigilhom y Canalis ) | NSYCUACC019DG | SCHNSYCUACC019DG | Kit adapta. Clim Techo 1,2-1,5kW | 529.62 | THA 10 81 | EJ | UET | CL
Tarifa Aparamenta Baja Tensión,Potencia y Canalizaciones eléctricas prefabricadas (ComPact, MasterPact, PowerLogic, Vigirex, Vigilhom y Canalis ) | NSYCUACC020DG | SCHNSYCUACC020DG | Kit adaptacion Clim Techo 2kW | 536.97 | THA 10 81 | EJ | UET | CL
Tarifa Aparamenta Baja Tensión,Potencia y Canalizaciones eléctricas prefabricadas (ComPact, MasterPact, PowerLogic, Vigirex, Vigilhom y Canalis ) | NSYCUACC021DG | SCHNSYCUACC021DG | Kit adaptacion Clim Techo 3-4kW | 541.88 | THA 10 81 | EJ | UET | CL
Tarifa Aparamenta Baja Tensión,Potencia y Canalizaciones eléctricas prefabricadas (ComPact, MasterPact, PowerLogic, Vigirex, Vigilhom y Canalis ) | NSYCUACC022DG | SCHNSYCUACC022DG | Kit adaptacion Clim Lat Inox 600W | 365.34 | THA 10 81 | EJ | UET | CL
Tarifa Aparamenta Baja Tensión,Potencia y Canalizaciones eléctricas prefabricadas (ComPact, MasterPact, PowerLogic, Vigirex, Vigilhom y Canalis ) | NSYCUACC023DG | SCHNSYCUACC023DG | Kit adapta. Clim Slim 1,1-1,5-2kW | 429.09 | THA 10 81 | EJ | UET | CL
Tarifa Aparamenta Baja Tensión,Potencia y Canalizaciones eléctricas prefabricadas (ComPact, MasterPact, PowerLogic, Vigirex, Vigilhom y Canalis ) | NSYCUACC024DG | SCHNSYCUACC024DG | Kit adapta. Clim Slim 1,1-1,5-2kW | 782.16 | THA 10 81 | EJ | UET | CL
Tarifa Aparamenta Baja Tensión,Potencia y Canalizaciones eléctricas prefabricadas (ComPact, MasterPact, PowerLogic, Vigirex, Vigilhom y Canalis ) | NSYCUACC025DG | SCHNSYCUACC025DG | Kit adapta. Clim Slim 1,1-1,5-2kW | 429.09 | THA 10 81 | EJ | UET | CL
Tarifa Aparamenta Baja Tensión,Potencia y Canalizaciones eléctricas prefabricadas (ComPact, MasterPact, PowerLogic, Vigirex, Vigilhom y Canalis ) | NSYCUACC026DG | SCHNSYCUACC026DG | Kit adaptacion Clim Slim 3,2kW | 429.09 | THA 10 81 | EJ | UET | CL
Tarifa Aparamenta Baja Tensión,Potencia y Canalizaciones eléctricas prefabricadas (ComPact, MasterPact, PowerLogic, Vigirex, Vigilhom y Canalis ) | NSYCUACC027DG | SCHNSYCUACC027DG | Kit adapta. Clim Slim 3,2kW | 782.16 | THA 10 81 | EJ | UET | CL
Tarifa Aparamenta Baja Tensión,Potencia y Canalizaciones eléctricas prefabricadas (ComPact, MasterPact, PowerLogic, Vigirex, Vigilhom y Canalis ) | NSYCUACC028DG | SCHNSYCUACC028DG | Kit adaptacion Clim Slim 3,2kW | 429.09 | THA 10 81 | EJ | UET | CL
Tarifa Aparamenta Baja Tensión,Potencia y Canalizaciones eléctricas prefabricadas (ComPact, MasterPact, PowerLogic, Vigirex, Vigilhom y Canalis ) | NSYCUACC029DG | SCHNSYCUACC029DG | Kit adap Clim Slim Inox 1,1-1,5kW | 787.07 | THA 10 81 | EJ | UET | CL
Tarifa Aparamenta Baja Tensión,Potencia y Canalizaciones eléctricas prefabricadas (ComPact, MasterPact, PowerLogic, Vigirex, Vigilhom y Canalis ) | NSYCUACC030DG | SCHNSYCUACC030DG | Kit adap Clim Slim Inox 1,1-1,5kW | 1591.3 | THA 10 81 | EJ | UET | CL
Tarifa Aparamenta Baja Tensión,Potencia y Canalizaciones eléctricas prefabricadas (ComPact, MasterPact, PowerLogic, Vigirex, Vigilhom y Canalis ) | NSYCUACC031DG | SCHNSYCUACC031DG | Kit adap Clim Slim Inox 1,1-1,5kW | 787.07 | THA 10 81 | EJ | UET | CL
Tarifa Aparamenta Baja Tensión,Potencia y Canalizaciones eléctricas prefabricadas (ComPact, MasterPact, PowerLogic, Vigirex, Vigilhom y Canalis ) | NSYCUACC032DG | SCHNSYCUACC032DG | Kit adaptacion Clim Lat 600W | 229.18 | THA 10 81 | EJ | UET | CL
Tarifa Aparamenta Baja Tensión,Potencia y Canalizaciones eléctricas prefabricadas (ComPact, MasterPact, PowerLogic, Vigirex, Vigilhom y Canalis ) | NSYCUACC033DG | SCHNSYCUACC033DG | Kit adapta. Clim Techo 400-600W | 410.7 | THA 10 81 | EJ | UET | CL
Tarifa Aparamenta Baja Tensión,Potencia y Canalizaciones eléctricas prefabricadas (ComPact, MasterPact, PowerLogic, Vigirex, Vigilhom y Canalis ) | NSYCUACC034DG | SCHNSYCUACC034DG | Kit sem empot. Clim Lat 350-600W | 251.32 | THA 10 81 | EJ | UET | CL
Tarifa Aparamenta Baja Tensión,Potencia y Canalizaciones eléctricas prefabricadas (ComPact, MasterPact, PowerLogic, Vigirex, Vigilhom y Canalis ) | NSYCUACC035DG | SCHNSYCUACC035DG | Kit sem empot. Clim Lat 0,8-1kW | 365.2 | THA 10 81 | EJ | UET | CL
Tarifa Aparamenta Baja Tensión,Potencia y Canalizaciones eléctricas prefabricadas (ComPact, MasterPact, PowerLogic, Vigirex, Vigilhom y Canalis ) | NSYCUACC036DG | SCHNSYCUACC036DG | Kit sem empot Clim La 1,2-1,6-2kW | 430.32 | THA 10 81 | EJ | UET | CL
Tarifa Aparamenta Baja Tensión,Potencia y Canalizaciones eléctricas prefabricadas (ComPact, MasterPact, PowerLogic, Vigirex, Vigilhom y Canalis ) | NSYCUACC037DG | SCHNSYCUACC037DG | Kit sem empot. Clim Lat 3,2-4kW | 538.2 | THA 10 81 | EJ | UET | CL
Tarifa Aparamenta Baja Tensión,Potencia y Canalizaciones eléctricas prefabricadas (ComPact, MasterPact, PowerLogic, Vigirex, Vigilhom y Canalis ) | NSYCUACC038DG | SCHNSYCUACC038DG | Kit sem empot CU Inox 350-600W | 410.7 | THA 10 81 | EJ | UET | CL
Tarifa Aparamenta Baja Tensión,Potencia y Canalizaciones eléctricas prefabricadas (ComPact, MasterPact, PowerLogic, Vigirex, Vigilhom y Canalis ) | NSYCUACC039DG | SCHNSYCUACC039DG | Kit sem empot CU Inox 0,8-1kW | 552.92 | THA 10 81 | EJ | UET | CL
Tarifa Aparamenta Baja Tensión,Potencia y Canalizaciones eléctricas prefabricadas (ComPact, MasterPact, PowerLogic, Vigirex, Vigilhom y Canalis ) | NSYCUACC040DG | SCHNSYCUACC040DG | Kit sem empot CU Inox 1,2-1,6-2kW | 741.71 | THA 10 81 | EJ | UET | CL
Tarifa Envolventes Universales | NSYCUD1K1T1K5 | SCHNSYCUD1K1T1K5 | Deflector Slim Lateral | 40.3 | THA 10 10 | EJ | UEA | EH
Tarifa Envolventes Universales | NSYCUD1K2T2K | SCHNSYCUD1K2T2K | Deflector AA/HD Lat 1K2-1K6-2K | 80.65 | THA 10 10 | EJ | UEA | EH
Tarifa Envolventes Universales | NSYCUD3KT4K | SCHNSYCUD3KT4K | Deflector AA/HD Lat 3K-4K | 138.19 | THA 10 10 | EJ | UEA | EH
Tarifa Envolventes Universales | NSYCUD400 | SCHNSYCUD400 | Deflector AA/HD Lat 400 | 46.1 | THA 10 10 | EJ | UEA | EH
Tarifa Envolventes Universales | NSYCUD600 | SCHNSYCUD600 | Deflector AA/HD Lat 600 | 57.53 | THA 10 10 | EJ | UEA | EH
Tarifa Envolventes Universales | NSYCUD800T1K | SCHNSYCUD800T1K | Deflector AA/HD Lat 800-1K | 69.08 | THA 10 10 | EJ | UEA | EH
Tarifa Envolventes Universales | NSYCUF1K1T2KS | SCHNSYCUF1K1T2KS | Filtro sintetico AA Slim 1K1-1K5-2K | 200.78 | THA 10 10 | EJ | UEA | EH
Tarifa Envolventes Universales | NSYCUF1K2T2KR | SCHNSYCUF1K2T2KR | Filtro sintetico AA Roof 1K2-1K5-2K | 200.78 | THA 10 10 | EJ | UEA | EH
Tarifa Envolventes Universales | NSYCUF1KT2K | SCHNSYCUF1KT2K | Filtro sintetico AA Lat 1K2-1K6-2K | 182.07 | THA 10 10 | EJ | UEA | EH
Tarifa Envolventes Universales | NSYCUF3KT4K | SCHNSYCUF3KT4K | Filtro sintetico AA Lat 3K-4K | 234.26 | THA 10 10 | EJ | UEA | EH
Tarifa Envolventes Universales | NSYCUF3KT4KR | SCHNSYCUF3KT4KR | Filtro sintetico AA Roof 3K-4K | 267.72 | THA 10 10 | EJ | UEA | EH
Tarifa Envolventes Universales | NSYCUF400 | SCHNSYCUF400 | Filtro sintetico AA Lat 400 | 89.22 | THA 10 10 | EJ | UEA | EH
Tarifa Envolventes Universales | NSYCUF400R | SCHNSYCUF400R | Filtro sintetico AA Roof 400 | 100.39 | THA 10 10 | EJ | UEA | EH
Tarifa Envolventes Universales | NSYCUF600 | SCHNSYCUF600 | Filtro sintetico AA Lat 600 | 111.54 | THA 10 10 | EJ | UEA | EH
Tarifa Envolventes Universales | NSYCUF800R | SCHNSYCUF800R | Filtro sintetico AA Roof 800 | 145 | THA 10 10 | EJ | UEA | EH
Tarifa Envolventes Universales | NSYCUF800T1K | SCHNSYCUF800T1K | Filtro sintetico AA Lat 800-1K | 145.69 | THA 10 10 | EJ | UEA | EH
Tarifa Envolventes Universales | NSYCUFX1K1T2KS | SCHNSYCUFX1K1T2KS | Filtro metalico AA Slim 1K1-1K5-2K | 200.78 | THA 10 10 | EJ | UEA | EH
Tarifa Envolventes Universales | NSYCUFX1K2T2K | SCHNSYCUFX1K2T2K | Filtro metalico AA Lat 1K2-1K6-2K | 178.45 | THA 10 10 | EJ | UEA | EH
Tarifa Envolventes Universales | NSYCUFX1K2T2KR | SCHNSYCUFX1K2T2KR | Filtro metalico AA Roof 1K2-1K5-2K | 200.78 | THA 10 10 | EJ | UEA | EH
Tarifa Envolventes Universales | NSYCUFX3KT4K | SCHNSYCUFX3KT4K | Filtro metalico AA Lat 3K-4K | 234.26 | THA 10 10 | EJ | UEA | EH
Tarifa Envolventes Universales | NSYCUFX3KT4KR | SCHNSYCUFX3KT4KR | Filtro metalico AA Roof 3K-4K | 256.54 | THA 10 10 | EJ | UEA | EH
Tarifa Envolventes Universales | NSYCUFX400 | SCHNSYCUFX400 | Filtro metalico AA Lat 400 | 111.54 | THA 10 10 | EJ | UEA | EH
Tarifa Envolventes Universales | NSYCUFX400R | SCHNSYCUFX400R | Filtro metalico AA Roof 400 | 122.69 | THA 10 10 | EJ | UEA | EH
Tarifa Envolventes Universales | NSYCUFX600 | SCHNSYCUFX600 | Filtro metalico AA Lat 600 | 133.85 | THA 10 10 | EJ | UEA | EH
Tarifa Envolventes Universales | NSYCUFX800R | SCHNSYCUFX800R | Filtro metalico AA Roof 800 | 145 | THA 10 10 | EJ | UEA | EH
Tarifa Envolventes Universales | NSYCUFX800T1K | SCHNSYCUFX800T1K | Filtro metalico AA Lat 800-1K | 156.17 | THA 10 10 | EJ | UEA | EH
Tarifa Envolventes Universales | NSYCUHD1K2P4DG | SCHNSYCUHD1K2P4DG | Clima DG HD 1kW IP55 | 6008.86 | THA 10 10 | EJ | UET | CL
Tarifa Envolventes Universales | NSYCUHD1K62P4DG | SCHNSYCUHD1K62P4DG | Clima DG HD 1.6kW IP55 | 8217.93 | THA 10 10 | EJ | UET | CL
Tarifa Envolventes Universales | NSYCUHD1K6DG | SCHNSYCUHD1K6DG | Clima DG HD 1.6kW 230V | 6907.64 | THA 10 10 | EJ | UET | CL
Tarifa Envolventes Universales | NSYCUHD1KDG | SCHNSYCUHD1KDG | Clima DG HD 1kW 230V | 5011.35 | THA 10 10 | EJ | UET | CL
Tarifa Envolventes Universales | NSYCUHD2K3P4DG | SCHNSYCUHD2K3P4DG | Clima DG HD 2kW IP55 | 8705.16 | THA 10 10 | EJ | UET | CL
Tarifa Envolventes Universales | NSYCUHD350DG | SCHNSYCUHD350DG | Clima DG HD 350W 230V | 4209.21 | THA 10 10 | EJ | UET | CL
Tarifa Envolventes Universales | NSYCUHD4K3P4 | SCHNSYCUHD4K3P4 | Clim. OUTDOOR 4000W 3P 400-440V | 19612.63 | THA 10 10 | EJ | UEA | EH
Tarifa Envolventes Universales | NSYCUHD600DG | SCHNSYCUHD600DG | Clima DG HD 600W 230V | 4558.01 | THA 10 10 | EJ | UET | CL
Tarifa Envolventes Universales | NSYCUHD800DG | SCHNSYCUHD800DG | Clima DG HD 800W 230V | 4879 | THA 10 10 | EJ | UET | CL
Tarifa Envolventes Universales | NSYCUS2K53P4UL | SCHNSYCUS2K53P4UL | AA SLIM 2500W 3P460V UL | 10305.41 | THA 10 10 | EJ | UEA | EH
Tarifa Envolventes Universales | NSYCUSP0001 | SCHNSYCUSP0001 | Bateria evaporadora para Climat. | 417.48 | THA 10 81 | EJ | UEA | EH
Tarifa Envolventes Universales | NSYCUSP0002 | SCHNSYCUSP0002 | Bateria evaporadora para Climat. | 345.44 | THA 10 81 | EJ | UEA | EH
Tarifa Envolventes Universales | NSYCUSP0003 | SCHNSYCUSP0003 | Bateria evaporadora para Climat. | 417.48 | THA 10 81 | EJ | UEA | EH
Tarifa Envolventes Universales | NSYCUSP0004 | SCHNSYCUSP0004 | Bateria evaporadora para Climat. | 561.43 | THA 10 81 | EJ | UEA | EH
Tarifa Envolventes Universales | NSYCUSP0005 | SCHNSYCUSP0005 | Bateria evaporadora para Climat. | 935.71 | THA 10 81 | EJ | UEA | EH
Tarifa Envolventes Universales | NSYCUSP0006 | SCHNSYCUSP0006 | Bateria evaporadora para Climat. | 978.9 | THA 10 81 | EJ | UEA | EH
Tarifa Envolventes Universales | NSYCUSP0007 | SCHNSYCUSP0007 | Bateria evaporadora para Climat. | 1526.01 | THA 10 81 | EJ | UEA | EH
Tarifa Envolventes Universales | NSYCUSP0008 | SCHNSYCUSP0008 | Bateria evaporadora para Climat. | 374.71 | THA 10 81 | EJ | UEA | EH
Tarifa Envolventes Universales | NSYCUSP0009 | SCHNSYCUSP0009 | Bateria evaporadora para Climat. | 547.1 | THA 10 81 | EJ | UEA | EH
Tarifa Envolventes Universales | NSYCUSP0010 | SCHNSYCUSP0010 | Bateria evaporadora para Climat. | 719.87 | THA 10 81 | EJ | UEA | EH
Tarifa Envolventes Universales | NSYCUSP0011 | SCHNSYCUSP0011 | Bateria evaporadora para Climat. | 834.97 | THA 10 81 | EJ | UEA | EH
Tarifa Envolventes Universales | NSYCUSP0012 | SCHNSYCUSP0012 | Bateria evaporadora para Climat. | 1983.97 | THA 10 81 | EJ | UEA | EH
Tarifa Envolventes Universales | NSYCUSP0013 | SCHNSYCUSP0013 | Bateria condensadora para Climat. | 561.43 | THA 10 81 | EJ | UEA | EH
Tarifa Envolventes Universales | NSYCUSP0014 | SCHNSYCUSP0014 | Bateria condensadora para Climat. | 598.53 | THA 10 81 | EJ | UEA | EH
Tarifa Envolventes Universales | NSYCUSP0015 | SCHNSYCUSP0015 | Bateria condensadora para Climat. | 647.83 | THA 10 81 | EJ | UEA | EH
Tarifa Envolventes Universales | NSYCUSP0016 | SCHNSYCUSP0016 | Bateria condensadora para Climat. | 705.38 | THA 10 81 | EJ | UEA | EH
Tarifa Envolventes Universales | NSYCUSP0017 | SCHNSYCUSP0017 | Bateria condensadora para Climat. | 791.77 | THA 10 81 | EJ | UEA | EH
Tarifa Envolventes Universales | NSYCUSP0018 | SCHNSYCUSP0018 | Bateria condensadora para Climat. | 1194.92 | THA 10 81 | EJ | UEA | EH
Tarifa Envolventes Universales | NSYCUSP0019 | SCHNSYCUSP0019 | Bateria condensadora para Climat. | 1295.64 | THA 10 81 | EJ | UEA | EH
Tarifa Aparamenta Baja Tensión,Potencia y Canalizaciones eléctricas prefabricadas (ComPact, MasterPact, PowerLogic, Vigirex, Vigilhom y Canalis ) | NSYCUSP001DG | SCHNSYCUSP001DG | Ventil Cond. Clim 350-600W | 337.14 | THA 10 81 | EJ | UET | CL
Tarifa Envolventes Universales | NSYCUSP0020 | SCHNSYCUSP0020 | Bateria condensadora para Climat. | 1554.81 | THA 10 81 | EJ | UEA | EH
Tarifa Envolventes Universales | NSYCUSP0021 | SCHNSYCUSP0021 | Bateria condensadora para Climat. | 2044.21 | THA 10 81 | EJ | UEA | EH
Tarifa Envolventes Universales | NSYCUSP0022 | SCHNSYCUSP0022 | Bateria condensadora para Climat. | 2994.4 | THA 10 81 | EJ | UEA | EH
Tarifa Envolventes Universales | NSYCUSP0023 | SCHNSYCUSP0023 | Bateria condensadora para Climat. | 417.48 | THA 10 81 | EJ | UEA | EH
Tarifa Envolventes Universales | NSYCUSP0024 | SCHNSYCUSP0024 | Bateria condensadora para Climat. | 791.77 | THA 10 81 | EJ | UEA | EH
Tarifa Envolventes Universales | NSYCUSP0025 | SCHNSYCUSP0025 | Bateria condensadora para Climat. | 863.82 | THA 10 81 | EJ | UEA | EH
Tarifa Envolventes Universales | NSYCUSP0026 | SCHNSYCUSP0026 | Bateria condensadora para Climat. | 1108.51 | THA 10 81 | EJ | UEA | EH
Tarifa Envolventes Universales | NSYCUSP0027 | SCHNSYCUSP0027 | Bateria condensadora para Climat. | 1540.34 | THA 10 81 | EJ | UEA | EH
Tarifa Envolventes Universales | NSYCUSP0028 | SCHNSYCUSP0028 | Bateria condensadora para Climat. | 2260.19 | THA 10 81 | EJ | UEA | EH
Tarifa Envolventes Universales | NSYCUSP0029 | SCHNSYCUSP0029 | Bateria condensadora para Climat. | 2288.91 | THA 10 81 | EJ | UEA | EH
Tarifa Aparamenta Baja Tensión,Potencia y Canalizaciones eléctricas prefabricadas (ComPact, MasterPact, PowerLogic, Vigirex, Vigilhom y Canalis ) | NSYCUSP002DG | SCHNSYCUSP002DG | Ventil Evap. Clim 350-600W | 318.76 | THA 10 81 | EJ | UET | CL
Tarifa Envolventes Universales | NSYCUSP0030 | SCHNSYCUSP0030 | Bateria interc. p/ int.Aire-Aire | 762.93 | THA 10 81 | EJ | UEA | EH
Tarifa Envolventes Universales | NSYCUSP0031 | SCHNSYCUSP0031 | Bateria interc. p/ int.Aire-Aire | 837.51 | THA 10 81 | EJ | UEA | EH
Tarifa Envolventes Universales | NSYCUSP0032 | SCHNSYCUSP0032 | Bateria interc. p/ int.Aire-Aire | 1276.87 | THA 10 81 | EJ | UEA | EH
Tarifa Envolventes Universales | NSYCUSP0033 | SCHNSYCUSP0033 | Bateria interc. p/ int.Aire-Aire | 1510.22 | THA 10 81 | EJ | UEA | EH
Tarifa Envolventes Universales | NSYCUSP0034 | SCHNSYCUSP0034 | Bateria interc. p/ int.Aire-Aire | 549.15 | THA 10 81 | EJ | UEA | EH
Tarifa Envolventes Universales | NSYCUSP0035 | SCHNSYCUSP0035 | Bateria interc. p/ int.Aire-Aire | 988.47 | THA 10 81 | EJ | UEA | EH
Tarifa Envolventes Universales | NSYCUSP0036 | SCHNSYCUSP0036 | Bateria interc. p/ int.Aire-Aire | 1414.13 | THA 10 81 | EJ | UEA | EH
Tarifa Envolventes Universales | NSYCUSP0037 | SCHNSYCUSP0037 | Bateria interc. p/ int.Aire-Aire | 2320.32 | THA 10 81 | EJ | UEA | EH
Tarifa Envolventes Universales | NSYCUSP0038 | SCHNSYCUSP0038 | Bateria interc. p/ int.Aire-Aire | 2471.31 | THA 10 81 | EJ | UEA | EH
Tarifa Envolventes Universales | NSYCUSP0039 | SCHNSYCUSP0039 | Bateria interc. p/ int.Aire-Aire | 4201.21 | THA 10 81 | EJ | UEA | EH
Tarifa Aparamenta Baja Tensión,Potencia y Canalizaciones eléctricas prefabricadas (ComPact, MasterPact, PowerLogic, Vigirex, Vigilhom y Canalis ) | NSYCUSP003DG | SCHNSYCUSP003DG | Ventil para Clim conectada | 389.86 | THA 10 81 | EJ | UET | CL
Tarifa Envolventes Universales | NSYCUSP0040 | SCHNSYCUSP0040 | Bateria interc. p/ int.Aire-Aire | 4324.8 | THA 10 81 | EJ | UEA | EH
Tarifa Envolventes Universales | NSYCUSP0041 | SCHNSYCUSP0041 | Bateria interc. p/ int.Aire-Aire | 1139.6 | THA 10 81 | EJ | UEA | EH
Tarifa Envolventes Universales | NSYCUSP0042 | SCHNSYCUSP0042 | Ventiladores p/Climat. e Int. AA | 497.26 | THA 10 81 | EJ | UEA | EH
Tarifa Envolventes Universales | NSYCUSP0043 | SCHNSYCUSP0043 | Ventiladores p/Climat. e Int. AA | 509.39 | THA 10 81 | EJ | UEA | EH
Tarifa Envolventes Universales | NSYCUSP0044 | SCHNSYCUSP0044 | Ventiladores p/Climat. e Int. AA | 521.51 | THA 10 81 | EJ | UEA | EH
Tarifa Envolventes Universales | NSYCUSP0047 | SCHNSYCUSP0047 | Ventiladores p/Climat. e Int. AA | 674.88 | THA 10 81 | EJ | UEA | EH
Tarifa Envolventes Universales | NSYCUSP0049 | SCHNSYCUSP0049 | Ventiladores p/Climat. e Int. AA | 985.25 | THA 10 81 | EJ | UEA | EH
Tarifa Aparamenta Baja Tensión,Potencia y Canalizaciones eléctricas prefabricadas (ComPact, MasterPact, PowerLogic, Vigirex, Vigilhom y Canalis ) | NSYCUSP004DG | SCHNSYCUSP004DG | Ventil para Clim conectada | 398.44 | THA 10 81 | EJ | UET | CL
Tarifa Envolventes Universales | NSYCUSP0051 | SCHNSYCUSP0051 | Ventiladores p/Climat. e Int. AA | 1137.33 | THA 10 81 | EJ | UEA | EH
Tarifa Envolventes Universales | NSYCUSP0053 | SCHNSYCUSP0053 | Ventiladores p/Climat. e Int. AA | 892.39 | THA 10 81 | EJ | UEA | EH
Tarifa Envolventes Universales | NSYCUSP0054 | SCHNSYCUSP0054 | Compresores para climatizadores | 1410.75 | THA 10 81 | EJ | UEA | EH
Tarifa Envolventes Universales | NSYCUSP0055 | SCHNSYCUSP0055 | Compresores para climatizadores | 1036.45 | THA 10 81 | EJ | UEA | EH
Tarifa Envolventes Universales | NSYCUSP0056 | SCHNSYCUSP0056 | Compresores para climatizadores | 1166.07 | THA 10 81 | EJ | UEA | EH
Tarifa Envolventes Universales | NSYCUSP0057 | SCHNSYCUSP0057 | Compresores para climatizadores | 1119.1 | THA 10 81 | EJ | UEA | EH
Tarifa Envolventes Universales | NSYCUSP0058 | SCHNSYCUSP0058 | Compresores para climatizadores | 1526.01 | THA 10 81 | EJ | UEA | EH
Tarifa Envolventes Universales | NSYCUSP0059 | SCHNSYCUSP0059 | Compresores para climatizadores | 1028.97 | THA 10 81 | EJ | UEA | EH
Tarifa Aparamenta Baja Tensión,Potencia y Canalizaciones eléctricas prefabricadas (ComPact, MasterPact, PowerLogic, Vigirex, Vigilhom y Canalis ) | NSYCUSP005DG | SCHNSYCUSP005DG | Ventil para Clim conectada | 557.82 | THA 10 81 | EJ | UET | CL
Tarifa Envolventes Universales | NSYCUSP0060 | SCHNSYCUSP0060 | Compresores para climatizadores | 3224.75 | THA 10 81 | EJ | UEA | EH
Tarifa Envolventes Universales | NSYCUSP0061 | SCHNSYCUSP0061 | Compresores para climatizadores | 3915.79 | THA 10 81 | EJ | UEA | EH
Tarifa Envolventes Universales | NSYCUSP0062 | SCHNSYCUSP0062 | Compresores para climatizadores | 2306.78 | THA 10 81 | EJ | UEA | EH
Tarifa Envolventes Universales | NSYCUSP0063 | SCHNSYCUSP0063 | Compresores para climatizadores | 4062.41 | THA 10 81 | EJ | UEA | EH
Tarifa Envolventes Universales | NSYCUSP0064 | SCHNSYCUSP0064 | Compresores para climatizadores | 935.71 | THA 10 81 | EJ | UEA | EH
Tarifa Envolventes Universales | NSYCUSP0065 | SCHNSYCUSP0065 | Compresores para climatizadores | 1396.39 | THA 10 81 | EJ | UEA | EH
Tarifa Envolventes Universales | NSYCUSP0066 | SCHNSYCUSP0066 | Capot Ral 7035 | 1094.16 | THA 10 81 | EJ | UEA | EH
Tarifa Envolventes Universales | NSYCUSP0067 | SCHNSYCUSP0067 | Capot Ral 7035 | 512.88 | THA 10 81 | EJ | UEA | EH
Tarifa Envolventes Universales | NSYCUSP0068 | SCHNSYCUSP0068 | Capot Ral 7035 | 365.49 | THA 10 81 | EJ | UEA | EH
Tarifa Envolventes Universales | NSYCUSP0069 | SCHNSYCUSP0069 | Capot Ral 7035 | 691.02 | THA 10 81 | EJ | UEA | EH
Tarifa Aparamenta Baja Tensión,Potencia y Canalizaciones eléctricas prefabricadas (ComPact, MasterPact, PowerLogic, Vigirex, Vigilhom y Canalis ) | NSYCUSP006DG | SCHNSYCUSP006DG | Ventil para Clim conectada | 562.72 | THA 10 81 | EJ | UET | CL
Tarifa Envolventes Universales | NSYCUSP0070 | SCHNSYCUSP0070 | Capot Ral 7035 | 553.28 | THA 10 81 | EJ | UEA | EH
Tarifa Envolventes Universales | NSYCUSP0071 | SCHNSYCUSP0071 | Capot Ral 7035 | 1162.79 | THA 10 81 | EJ | UEA | EH
Tarifa Envolventes Universales | NSYCUSP0072 | SCHNSYCUSP0072 | Capot Ral 7035 | 806.11 | THA 10 81 | EJ | UEA | EH
Tarifa Envolventes Universales | NSYCUSP0073 | SCHNSYCUSP0073 | Capot Ral 7035 | 978.9 | THA 10 81 | EJ | UEA | EH
Tarifa Envolventes Universales | NSYCUSP0074 | SCHNSYCUSP0074 | Capot Ral 7035 | 1223.62 | THA 10 81 | EJ | UEA | EH
Tarifa Envolventes Universales | NSYCUSP0075 | SCHNSYCUSP0075 | Capot Ral 7035 | 1885.53 | THA 10 81 | EJ | UEA | EH
Tarifa Envolventes Universales | NSYCUSP0076 | SCHNSYCUSP0076 | Capot Ral 7035 | 489.53 | THA 10 81 | EJ | UEA | EH
Tarifa Envolventes Universales | NSYCUSP0077 | SCHNSYCUSP0077 | Capot Ral 7035 | 659.03 | THA 10 81 | EJ | UEA | EH
Tarifa Envolventes Universales | NSYCUSP0078 | SCHNSYCUSP0078 | Capot Ral 7035 | 892.39 | THA 10 81 | EJ | UEA | EH
Tarifa Envolventes Universales | NSYCUSP0079 | SCHNSYCUSP0079 | Capot Ral 7035 | 1153.26 | THA 10 81 | EJ | UEA | EH
Tarifa Aparamenta Baja Tensión,Potencia y Canalizaciones eléctricas prefabricadas (ComPact, MasterPact, PowerLogic, Vigirex, Vigilhom y Canalis ) | NSYCUSP007DG | SCHNSYCUSP007DG | Ventil para Clim conectada | 578.66 | THA 10 81 | EJ | UET | CL
Tarifa Envolventes Universales | NSYCUSP0080 | SCHNSYCUSP0080 | Capot Ral 7035 | 1331.74 | THA 10 81 | EJ | UEA | EH
Tarifa Envolventes Universales | NSYCUSP0081 | SCHNSYCUSP0081 | Capot Ral 7035 | 1537.74 | THA 10 81 | EJ | UEA | EH
Tarifa Envolventes Universales | NSYCUSP0082 | SCHNSYCUSP0082 | Capot Ral 7035 | 2073.18 | THA 10 81 | EJ | UEA | EH
Tarifa Envolventes Universales | NSYCUSP0083 | SCHNSYCUSP0083 | Capot Ral 7035 | 3958.93 | THA 10 81 | EJ | UEA | EH
Tarifa Envolventes Universales | NSYCUSP0084 | SCHNSYCUSP0084 | CAPOT RAL 7035 | 823.83 | THA 10 81 | EJ | UEA | EH
Tarifa Envolventes Universales | NSYCUSP0085 | SCHNSYCUSP0085 | Capot en Acero Inoxidable | 993.27 | THA 10 81 | EJ | UEA | EH
Tarifa Envolventes Universales | NSYCUSP0086 | SCHNSYCUSP0086 | Capot en Acero Inoxidable | 1137.33 | THA 10 81 | EJ | UEA | EH
Tarifa Envolventes Universales | NSYCUSP0087 | SCHNSYCUSP0087 | Capot en Acero Inoxidable | 1266.82 | THA 10 81 | EJ | UEA | EH
Tarifa Envolventes Universales | NSYCUSP0088 | SCHNSYCUSP0088 | Capot en Acero Inoxidable | 1871.43 | THA 10 81 | EJ | UEA | EH
Tarifa Envolventes Universales | NSYCUSP0089 | SCHNSYCUSP0089 | Capot en Acero Inoxidable | 3642.24 | THA 10 81 | EJ | UEA | EH
Tarifa Aparamenta Baja Tensión,Potencia y Canalizaciones eléctricas prefabricadas (ComPact, MasterPact, PowerLogic, Vigirex, Vigilhom y Canalis ) | NSYCUSP008DG | SCHNSYCUSP008DG | Ventil para Clim conectada | 769.91 | THA 10 81 | EJ | UET | CL
Tarifa Envolventes Universales | NSYCUSP0090 | SCHNSYCUSP0090 | Capot en Acero Inoxidable | 1439.6 | THA 10 81 | EJ | UEA | EH
Tarifa Envolventes Universales | NSYCUSP0091 | SCHNSYCUSP0091 | Capot en Acero Inoxidable | 1799.53 | THA 10 81 | EJ | UEA | EH
Tarifa Envolventes Universales | NSYCUSP0092 | SCHNSYCUSP0092 | Capot en Acero Inoxidable | 2260.19 | THA 10 81 | EJ | UEA | EH
Tarifa Envolventes Universales | NSYCUSP0093 | SCHNSYCUSP0093 | Capot en Acero Inoxidable | 3699.78 | THA 10 81 | EJ | UEA | EH
Tarifa Envolventes Universales | NSYCUSP0094 | SCHNSYCUSP0094 | Capot en Acero Inoxidable | 2173.81 | THA 10 81 | EJ | UEA | EH
Tarifa Envolventes Universales | NSYCUSP0095 | SCHNSYCUSP0095 | Capot en Acero Inoxidable | 2576.93 | THA 10 81 | EJ | UEA | EH
Tarifa Envolventes Universales | NSYCUSP0096 | SCHNSYCUSP0096 | Capot en Acero Inoxidable | 2951.2 | THA 10 81 | EJ | UEA | EH
Tarifa Envolventes Universales | NSYCUSP0097 | SCHNSYCUSP0097 | Capot en Acero Inoxidable | 4030.87 | THA 10 81 | EJ | UEA | EH
Tarifa Envolventes Universales | NSYCUSP0098 | SCHNSYCUSP0098 | Capot en Acero Inoxidable | 7485.98 | THA 10 81 | EJ | UEA | EH
Tarifa Envolventes Universales | NSYCUSP0099 | SCHNSYCUSP0099 | Termostato Electraico | 303.86 | THA 10 81 | EJ | UEA | EH
Tarifa Aparamenta Baja Tensión,Potencia y Canalizaciones eléctricas prefabricadas (ComPact, MasterPact, PowerLogic, Vigirex, Vigilhom y Canalis ) | NSYCUSP009DG | SCHNSYCUSP009DG | Ventil para Clim conectada | 837.33 | THA 10 81 | EJ | UET | CL
Tarifa Envolventes Universales | NSYCUSP0100 | SCHNSYCUSP0100 | Termostato Electraico | 123.59 | THA 10 81 | EJ | UEA | EH
Tarifa Envolventes Universales | NSYCUSP0101 | SCHNSYCUSP0101 | Transf. p/modelos bifase/trifase | 964.57 | THA 10 81 | EJ | UEA | EH
Tarifa Envolventes Universales | NSYCUSP0102 | SCHNSYCUSP0102 | Transf. p/modelos bifase/trifase | 1252.45 | THA 10 81 | EJ | UEA | EH
Tarifa Envolventes Universales | NSYCUSP0103 | SCHNSYCUSP0103 | Transf. p/modelos bifase/trifase | 1259.01 | THA 10 81 | EJ | UEA | EH
Tarifa Envolventes Universales | NSYCUSP0104 | SCHNSYCUSP0104 | Transf. p/modelos bifase/trifase | 539.79 | THA 10 81 | EJ | UEA | EH
Tarifa Envolventes Universales | NSYCUSP0105 | SCHNSYCUSP0105 | Transf. p/modelos bifase/trifase | 839.33 | THA 10 81 | EJ | UEA | EH
Tarifa Envolventes Universales | NSYCUSP0106 | SCHNSYCUSP0106 | Transf. p/modelos bifase/trifase | 604.63 | THA 10 81 | EJ | UEA | EH
Tarifa Envolventes Universales | NSYCUSP0107 | SCHNSYCUSP0107 | Transf. p/modelos bifase/trifase | 617.84 | THA 10 81 | EJ | UEA | EH
Tarifa Envolventes Universales | NSYCUSP0108 | SCHNSYCUSP0108 | Valvula solen p/ Inter. Aire-agua | 521.77 | THA 10 81 | EJ | UEA | EH
Tarifa Envolventes Universales | NSYCUSP0109 | SCHNSYCUSP0109 | Valvula solen p/ Inter. Aire-agua | 489.14 | THA 10 81 | EJ | UEA | EH
Tarifa Envolventes Universales | NSYCUSP0110 | SCHNSYCUSP0110 | Valvula solen p/ Inter. Aire-agua | 1266.82 | THA 10 81 | EJ | UEA | EH
Tarifa Envolventes Universales | NSYCUSP0111 | SCHNSYCUSP0111 | Kit montaje | 230.34 | THA 10 81 | EJ | UEA | EH
Tarifa Envolventes Universales | NSYCUSP0112 | SCHNSYCUSP0112 | Kit montaje | 219.68 | THA 10 81 | EJ | UEA | EH
Tarifa Envolventes Universales | NSYCUSP0113 | SCHNSYCUSP0113 | Kit montaje | 219.68 | THA 10 81 | EJ | UEA | EH
Tarifa Envolventes Universales | NSYCUSP0114 | SCHNSYCUSP0114 | Kit montaje | 219.68 | THA 10 81 | EJ | UEA | EH
Tarifa Envolventes Universales | NSYCUSP0115 | SCHNSYCUSP0115 | Kit montaje | 302.06 | THA 10 81 | EJ | UEA | EH
Tarifa Envolventes Universales | NSYCUSP0116 | SCHNSYCUSP0116 | Kit montaje | 403.14 | THA 10 81 | EJ | UEA | EH
Tarifa Envolventes Universales | NSYCUSP0117 | SCHNSYCUSP0117 | Kit montaje | 302.06 | THA 10 81 | EJ | UEA | EH
Tarifa Envolventes Universales | NSYCUSP0118 | SCHNSYCUSP0118 | Kit montaje | 230.34 | THA 10 81 | EJ | UEA | EH
Tarifa Envolventes Universales | NSYCUSP0119 | SCHNSYCUSP0119 | Kit montaje | 269.9 | THA 10 81 | EJ | UEA | EH
Tarifa Envolventes Universales | NSYCUSP0120 | SCHNSYCUSP0120 | Kit montaje | 279.78 | THA 10 81 | EJ | UEA | EH
Tarifa Envolventes Universales | NSYCUSP0121 | SCHNSYCUSP0121 | Kit montaje | 230.34 | THA 10 81 | EJ | UEA | EH
Tarifa Envolventes Universales | NSYCUSP0122 | SCHNSYCUSP0122 | Kit montaje | 259.16 | THA 10 81 | EJ | UEA | EH
Tarifa Envolventes Universales | NSYCUSP0123 | SCHNSYCUSP0123 | Kit montaje | 337.44 | THA 10 81 | EJ | UEA | EH
Tarifa Envolventes Universales | NSYCUSP0124 | SCHNSYCUSP0124 | Kit montaje | 283.19 | THA 10 81 | EJ | UEA | EH
Tarifa Envolventes Universales | NSYCUSP0125 | SCHNSYCUSP0125 | Kit montaje | 283.19 | THA 10 81 | EJ | UEA | EH
Tarifa Envolventes Universales | NSYCUSP0126 | SCHNSYCUSP0126 | Kit montaje | 227.53 | THA 10 81 | EJ | UEA | EH
Tarifa Envolventes Universales | NSYCUSP0127 | SCHNSYCUSP0127 | Kit montaje | 259.16 | THA 10 81 | EJ | UEA | EH
Tarifa Envolventes Universales | NSYCUSP0128 | SCHNSYCUSP0128 | Kit montaje | 317.93 | THA 10 81 | EJ | UEA | EH
Tarifa Envolventes Universales | NSYCUSP0129 | SCHNSYCUSP0129 | Kit montaje | 279.78 | THA 10 81 | EJ | UEA | EH
Tarifa Envolventes Universales | NSYCUSP0130 | SCHNSYCUSP0130 | Bateria evaporadora para SLIM | 863.82 | THA 10 81 | EJ | UEA | EH
Tarifa Envolventes Universales | NSYCUSP0131 | SCHNSYCUSP0131 | Bateria evaporadora para SLIM | 921.36 | THA 10 81 | EJ | UEA | EH
Tarifa Envolventes Universales | NSYCUSP0132 | SCHNSYCUSP0132 | Bateria evaporadora para SLIM | 1554.81 | THA 10 81 | EJ | UEA | EH
Tarifa Envolventes Universales | NSYCUSP0133 | SCHNSYCUSP0133 | Bateria condensadora para SLIM | 1799.53 | THA 10 81 | EJ | UEA | EH
Tarifa Envolventes Universales | NSYCUSP0134 | SCHNSYCUSP0134 | Bateria condensadora para SLIM | 2231.34 | THA 10 81 | EJ | UEA | EH
Tarifa Envolventes Universales | NSYCUSP0135 | SCHNSYCUSP0135 | Bateria condensadora para SLIM | 3311.16 | THA 10 81 | EJ | UEA | EH
Tarifa Envolventes Universales | NSYCUSP0136 | SCHNSYCUSP0136 | Ventiladores para SLIM | 533.67 | THA 10 81 | EJ | UEA | EH
Tarifa Envolventes Universales | NSYCUSP0137 | SCHNSYCUSP0137 | Ventiladores para SLIM | 727.7 | THA 10 81 | EJ | UEA | EH
Tarifa Envolventes Universales | NSYCUSP0138 | SCHNSYCUSP0138 | Ventiladores para SLIM | 703.43 | THA 10 81 | EJ | UEA | EH
Tarifa Envolventes Universales | NSYCUSP0139 | SCHNSYCUSP0139 | Compresores para SLIM | 2951.2 | THA 10 81 | EJ | UEA | EH
Tarifa Envolventes Universales | NSYCUSP0140 | SCHNSYCUSP0140 | Compresores para SLIM | 3599.01 | THA 10 81 | EJ | UEA | EH
Tarifa Envolventes Universales | NSYCUSP0141 | SCHNSYCUSP0141 | Compresores para SLIM | 3886.92 | THA 10 81 | EJ | UEA | EH
Tarifa Envolventes Universales | NSYCUSP0142 | SCHNSYCUSP0142 | Capot SLIM Ral 7035 | 1439.6 | THA 10 81 | EJ | UEA | EH
Tarifa Envolventes Universales | NSYCUSP0143 | SCHNSYCUSP0143 | Capot SLIM Ral 7035 | 1439.6 | THA 10 81 | EJ | UEA | EH
Tarifa Envolventes Universales | NSYCUSP0144 | SCHNSYCUSP0144 | Termostato Electraico UL | 317.93 | THA 10 81 | EJ | UEA | EH
Tarifa Envolventes Universales | NSYCUSP0145 | SCHNSYCUSP0145 | Transf. p/modelos bifase/trifase | 3913.9 | THA 10 81 | EJ | UEA | EH
Tarifa Envolventes Universales | NSYCUSP0146 | SCHNSYCUSP0146 | Transf. p/modelos bifase/trifase | 4318.75 | THA 10 81 | EJ | UEA | EH
Tarifa Envolventes Universales | NSYCUSP0147 | SCHNSYCUSP0147 | Transf. p/modelos bifase/trifase | 4205.12 | THA 10 81 | EJ | UEA | EH
Tarifa Envolventes Universales | NSYCUSP0148 | SCHNSYCUSP0148 | Transf. p/modelos bifase/trifase | 4678.7 | THA 10 81 | EJ | UEA | EH
Tarifa Envolventes Universales | NSYCUSP0149 | SCHNSYCUSP0149 | Kit montaje | 317.93 | THA 10 81 | EJ | UEA | EH
Tarifa Envolventes Universales | NSYCUSP0150 | SCHNSYCUSP0150 | Capot Ac. Inox. SLIM Ral 7035 | 2864.81 | THA 10 81 | EJ | UEA | EH
Tarifa Envolventes Universales | NSYCUSP0151 | SCHNSYCUSP0151 | Capot SLIM Ac. Inox. Ral 7035 | 2864.81 | THA 10 81 | EJ | UEA | EH
Tarifa Envolventes Universales | NSYCUSP0152 | SCHNSYCUSP0152 | Kit Marco Exterior | 1799.53 | THA 10 81 | EJ | UEA | EH
Tarifa Envolventes Universales | NSYCUSP0153 | SCHNSYCUSP0153 | Kit montaje outdoor | 287.88 | THA 10 81 | EJ | UEA | EH
Tarifa Envolventes Universales | NSYCUSP0154 | SCHNSYCUSP0154 | Kit montaje outdoor | 324.89 | THA 10 81 | EJ | UEA | EH
Tarifa Envolventes Universales | NSYCUSP0155 | SCHNSYCUSP0155 | Kit montaje outdoor | 332.36 | THA 10 81 | EJ | UEA | EH
Tarifa Envolventes Universales | NSYCUSP0156 | SCHNSYCUSP0156 | Kit montaje outdoor | 384.04 | THA 10 81 | EJ | UEA | EH
Tarifa Envolventes Universales | NSYCUSP0157 | SCHNSYCUSP0157 | Kit montaje outdoor | 443.17 | THA 10 81 | EJ | UEA | EH
Tarifa Envolventes Universales | NSYCUSP0158 | SCHNSYCUSP0158 | Bateria condensadora para Climat. Outdoo | 664.69 | THA 10 81 | EJ | UEA | EH
Tarifa Envolventes Universales | NSYCUSP0159 | SCHNSYCUSP0159 | Bateria condensadora para Climat. Outdoo | 812.43 | THA 10 81 | EJ | UEA | EH
Tarifa Envolventes Universales | NSYCUSP0160 | SCHNSYCUSP0160 | Bateria condensadora para Climat. Outdoo | 886.18 | THA 10 81 | EJ | UEA | EH
Tarifa Envolventes Universales | NSYCUSP0161 | SCHNSYCUSP0161 | Bateria condensadora para Climat. Outdoo | 974.84 | THA 10 81 | EJ | UEA | EH
Tarifa Envolventes Universales | NSYCUSP0162 | SCHNSYCUSP0162 | Bateria condensadora para Climat. Outdoo | 1624.76 | THA 10 81 | EJ | UEA | EH
Tarifa Envolventes Universales | NSYCUSP0163 | SCHNSYCUSP0163 | Bateria condensadora para Climat. Outdoo | 1920.18 | THA 10 81 | EJ | UEA | EH
Tarifa Envolventes Universales | NSYCUSP0164 | SCHNSYCUSP0164 | Bateria condensadora para Climat. Outdoo | 2658.7 | THA 10 81 | EJ | UEA | EH
Tarifa Envolventes Universales | NSYCUSP0165 | SCHNSYCUSP0165 | Bateria condensadora para Climat. Outdoo | 3471.16 | THA 10 81 | EJ | UEA | EH
Tarifa Envolventes Universales | NSYCUSP0166 | SCHNSYCUSP0166 | Kit Marco Exterior Inox. | 3249.48 | THA 10 81 | EJ | UEA | EH
Tarifa Envolventes Universales | NSYCUSP0167 | SCHNSYCUSP0167 | Capot HD Ral 7035 | 561.3 | THA 10 81 | EJ | UEA | EH
Tarifa Envolventes Universales | NSYCUSP0168 | SCHNSYCUSP0168 | Capot HD Ral 7035 | 649.94 | THA 10 81 | EJ | UEA | EH
Tarifa Envolventes Universales | NSYCUSP0169 | SCHNSYCUSP0169 | Capot HD Ral 7035 | 708.93 | THA 10 81 | EJ | UEA | EH
Tarifa Envolventes Universales | NSYCUSP0170 | SCHNSYCUSP0170 | Capot HD Ral 7035 | 1033.96 | THA 10 81 | EJ | UEA | EH
Tarifa Envolventes Universales | NSYCUSP0171 | SCHNSYCUSP0171 | Capot HD Ral 7035 | 2067.94 | THA 10 81 | EJ | UEA | EH
Tarifa Envolventes Universales | NSYCUSP0172 | SCHNSYCUSP0172 | Compresores para climatizadores | 1439.6 | THA 10 81 | EJ | UEA | EH
Tarifa Envolventes Universales | NSYCUSP0173 | SCHNSYCUSP0173 | Transf. p/modelos bifase/trifase | 3023.14 | THA 10 81 | EJ | UEA | EH
Tarifa Envolventes Universales | NSYCUSP0174 | SCHNSYCUSP0174 | Transf. p/modelos bifase/trifase | 3886.92 | THA 10 81 | EJ | UEA | EH
Tarifa Envolventes Universales | NSYCUSP0175 | SCHNSYCUSP0175 | Termostato mec疣ico | 139.87 | THA 10 81 | EJ | UEA | EH
Tarifa Envolventes Universales | NSYCUSP0176 | SCHNSYCUSP0176 | Valvula solen p/ Inter. Aire-agua | 619 | THA 10 81 | EJ | UEA | EH
Tarifa Envolventes Universales | NSYCUSP0177 | SCHNSYCUSP0177 | Bateria interc. p/ int.Aire-Aire | 642.83 | THA 10 81 | EJ | UEA | EH
Tarifa Envolventes Universales | NSYCUSP0178 | SCHNSYCUSP0178 | Bateria interc. p/ int.Aire-Aire | 878.16 | THA 10 81 | EJ | UEA | EH
Tarifa Envolventes Universales | NSYCUSP0179 | SCHNSYCUSP0179 | Bateria interc. p/ int.Aire-Aire | 1338.85 | THA 10 81 | EJ | UEA | EH
Tarifa Envolventes Universales | NSYCUSP0180 | SCHNSYCUSP0180 | Bateria interc. p/ int.Aire-Aire | 1583.53 | THA 10 81 | EJ | UEA | EH
Tarifa Envolventes Universales | NSYCUSP0181 | SCHNSYCUSP0181 | Capot Ral 7035 | 466.87 | THA 10 81 | EJ | UEA | EH
Tarifa Envolventes Universales | NSYCUSP0182 | SCHNSYCUSP0182 | Capot Ral 7035 | 691.02 | THA 10 81 | EJ | UEA | EH
Tarifa Envolventes Universales | NSYCUSP0183 | SCHNSYCUSP0183 | Capot Ral 7035 | 935.71 | THA 10 81 | EJ | UEA | EH
Tarifa Envolventes Universales | NSYCUSP0184 | SCHNSYCUSP0184 | Kit montaje | 219.68 | THA 10 81 | EJ | UEA | EH
Tarifa Envolventes Universales | NSYCUX1K2P4DG | SCHNSYCUX1K2P4DG | Clima DG Lat X 1kW IP55 | 4705.17 | THA 10 10 | EJ | UET | CL
Tarifa Envolventes Universales | NSYCUX1K6DG | SCHNSYCUX1K6DG | Clima DG Lat X 1.6kW 230V | 5153.65 | THA 10 10 | EJ | UET | CL
Tarifa Envolventes Universales | NSYCUX1KDG | SCHNSYCUX1KDG | Clima DG Lat X 1kW 230V | 3839.71 | THA 10 10 | EJ | UET | CL
Tarifa Envolventes Universales | NSYCUX2K3P4DG | SCHNSYCUX2K3P4DG | Clima DG Lat X 2kW IP55 | 6097.85 | THA 10 10 | EJ | UET | CL
Tarifa Envolventes Universales | NSYCUX350DG | SCHNSYCUX350DG | Clima DG Lat X 350W 230V | 3240.78 | THA 10 10 | EJ | UET | CL
Tarifa Envolventes Universales | NSYCUX3K3P4R | SCHNSYCUX3K3P4R | Clim.Techo.3kW 50/60Hz 400V Inox | 11282.5 | THA 10 10 | EJ | UEA | EH
Tarifa Envolventes Universales | NSYCUX600DG | SCHNSYCUX600DG | Clima DG Lat X 600W 230V | 3540.71 | THA 10 10 | EJ | UET | CL
Tarifa Envolventes Universales | NSYCUX800UL | SCHNSYCUX800UL | Clim.L. 800W 50/60Hz 230V Inox UL | 6381.58 | THA 10 10 | EJ | UEA | EH
Tarifa Envolventes Universales | NSYCVA114M | SCHNSYCVA114M | Rejilla metalica prot.post.d114mm | 4.84 | THB 10 80 | ED | UET | ET
Tarifa Envolventes Universales | NSYCVA78M | SCHNSYCVA78M | Rejilla metalica prot.post.d78mm | 4.29 | THB 10 80 | ED | UET | ET
Tarifa Envolventes Universales | NSYCVAC100 | SCHNSYCVAC100 | Cable de conexion ventilador L=1m | 14.53 | THB 10 80 | ED | UET | ET
Tarifa Envolventes Universales | NSYCVAC200 | SCHNSYCVAC200 | Cable de conexion ventilador L=2m | 16.93 | THB 10 80 | ED | UET | ET
Tarifa Envolventes Universales | NSYCVF156M115 | SCHNSYCVF156M115 | Motor Ventilador 156 m3/h 115V | 57.02 | THB 10 10 | ED | UET | ET
Tarifa Envolventes Universales | NSYCVF156M230 | SCHNSYCVF156M230 | Motor Ventilador 156 m3/h 230V | 57.02 | THB 10 10 | ED | UET | ET
Tarifa Envolventes Universales | NSYCVF165M115PF | SCHNSYCVF165M115PF | Ventilador 165m3/h 115V IP54 | 128.51 | THB 10 10 | ED | UET | ET
Tarifa Envolventes Universales | NSYCVF165M230DG | SCHNSYCVF165M230DG | Ventilador Smart 165m3/h 230V IP54 | 770.91 | THB 10 44 | ED | UET | ET
Tarifa Envolventes Universales | NSYCVF165M230PF | SCHNSYCVF165M230PF | Ventilador 165m3/h 230V IP54 | 128.51 | THB 10 10 | ED | UET | ET
Tarifa Envolventes Universales | NSYCVF165M24DPF | SCHNSYCVF165M24DPF | Ventilador 165m3/h 24VDC IP54 | 128.51 | THB 10 10 | ED | UET | ET
Tarifa Envolventes Universales | NSYCVF165M48DPF | SCHNSYCVF165M48DPF | Ventilador 165m3/h 48VDC IP54 | 128.51 | THB 10 10 | ED | UET | ET
Tarifa Envolventes Universales | NSYCVF170M115 | SCHNSYCVF170M115 | Ventilador 170m3/h 115Vsin rejilla | 64.25 | THB 10 10 | ED | UET | ET
Tarifa Envolventes Universales | NSYCVF170M230 | SCHNSYCVF170M230 | Ventilador 170m3/h 230Vsin rejilla | 64.25 | THB 10 10 | ED | UET | ET
Tarifa Envolventes Universales | NSYCVF300M115PF | SCHNSYCVF300M115PF | Ventilador 300m3/h 115V IP54 | 258.58 | THB 10 10 | ED | UET | ET
Tarifa Envolventes Universales | NSYCVF300M230DG | SCHNSYCVF300M230DG | Ventilador Smart 300m3/h 230V IP54 | 1551.52 | THB 10 44 | ED | UET | ET
Tarifa Envolventes Universales | NSYCVF300M230PF | SCHNSYCVF300M230PF | Ventilador 300m3/h 230V IP54 | 258.58 | THB 10 10 | ED | UET | ET
Tarifa Envolventes Universales | NSYCVF300M24DPF | SCHNSYCVF300M24DPF | Ventilador 300m3/h 24VDC IP54 | 258.58 | THB 10 10 | ED | UET | ET
Tarifa Envolventes Universales | NSYCVF300M48DPF | SCHNSYCVF300M48DPF | Ventilador 300m3/h 48VDC IP54 | 258.58 | THB 10 10 | ED | UET | ET
Tarifa Envolventes Universales | NSYCVF35M115 | SCHNSYCVF35M115 | Motor Ventilador 35 m3/h 115V | 51.32 | THB 10 10 | ED | UET | ET
Tarifa Envolventes Universales | NSYCVF35M230 | SCHNSYCVF35M230 | Motor Ventilador 35 m3/h 230V | 51.32 | THB 10 10 | ED | UET | ET
Tarifa Envolventes Universales | NSYCVF38M115PF | SCHNSYCVF38M115PF | Ventilador 38m3/h 115V IP54 | 89.24 | THB 10 10 | ED | UET | ET
Tarifa Envolventes Universales | NSYCVF38M230DG | SCHNSYCVF38M230DG | Ventilador Smart 38m3/h 230V IP54 | 535.43 | THB 10 44 | ED | UET | ET
Tarifa Envolventes Universales | NSYCVF38M230PF | SCHNSYCVF38M230PF | Ventilador 38m3/h 230V IP54 | 89.24 | THB 10 10 | ED | UET | ET
Tarifa Envolventes Universales | NSYCVF38M24DPF | SCHNSYCVF38M24DPF | Ventilador 38m3/h 24V DC IP54 | 89.24 | THB 10 10 | ED | UET | ET
Tarifa Envolventes Universales | NSYCVF38M48DPF | SCHNSYCVF38M48DPF | Ventilador 38m3/h 48V DC IP54 | 89.24 | THB 10 10 | ED | UET | ET
Tarifa Envolventes Universales | NSYCVF54M230MM2 | SCHNSYCVF54M230MM2 | Ventilador 54m3/h230V 2rej+2filt | 105.94 | THB 10 10 | ED | UET | ET
Tarifa Envolventes Universales | NSYCVF550M115FB | SCHNSYCVF550M115FB | Fanbox 550m3/h 115V AC 50/60Hz | 566.36 | THB 10 10 | ED | UET | ET
Tarifa Envolventes Universales | NSYCVF550M230FB | SCHNSYCVF550M230FB | Fanbox 550m3/h 230V AC 50/60Hz | 566.36 | THB 10 10 | ED | UET | ET
Tarifa Envolventes Universales | NSYCVF550M24FB | SCHNSYCVF550M24FB | Fanbox 550m3/h 24V DC | 566.36 | THB 10 10 | ED | UET | ET
Tarifa Envolventes Universales | NSYCVF560M115PF | SCHNSYCVF560M115PF | Ventilador 560m3/h 115V IP54 | 312.87 | THB 10 10 | ED | UET | ET
Tarifa Envolventes Universales | NSYCVF560M230DG | SCHNSYCVF560M230DG | Ventilador Smart 560m3/h 230V IP54 | 1877.19 | THB 10 44 | ED | UET | ET
Tarifa Envolventes Universales | NSYCVF560M230PF | SCHNSYCVF560M230PF | Ventilador 560m3/h 230V IP54 | 312.87 | THB 10 10 | ED | UET | ET
Tarifa Envolventes Universales | NSYCVF570M115MF | SCHNSYCVF570M115MF | Ventilador techo 570m3/h 115V | 445.98 | THB 10 10 | ED | UET | ET
Tarifa Envolventes Universales | NSYCVF575M230MB | SCHNSYCVF575M230MB | Ventilador techno 575 m3/h 230V RAL 9003 | 579.79 | THB 10 10 | ED | UET | ET
Tarifa Envolventes Universales | NSYCVF575M230MF | SCHNSYCVF575M230MF | Ventilador techo 575m3/h 230V | 445.98 | THB 10 10 | ED | UET | ET
Tarifa Envolventes Universales | NSYCVF65M115PF | SCHNSYCVF65M115PF | Ventilador 65m3/h115V negro | 51.12 | THB 10 10 | ED | UET | ET
Tarifa Envolventes Universales | NSYCVF65M230PF | SCHNSYCVF65M230PF | Ventilador 65m3/h 230V negro | 51.12 | THB 10 10 | ED | UET | ET
Tarifa Envolventes Universales | NSYCVF850M115PF | SCHNSYCVF850M115PF | Ventilador 850m3/h 115V IP54 | 592.17 | THB 10 10 | ED | UET | ET
Tarifa Envolventes Universales | NSYCVF850M230DG | SCHNSYCVF850M230DG | Ventilador Smart 850m3/h 230V IP54 | 3553.04 | THB 10 44 | ED | UET | ET
Tarifa Envolventes Universales | NSYCVF850M230PF | SCHNSYCVF850M230PF | Ventilador 850m3/h 230V IP54 | 592.17 | THB 10 10 | ED | UET | ET
Tarifa Envolventes Universales | NSYCVF850M400DG | SCHNSYCVF850M400DG | Ventilador Smart 850m3/h 400V IP54 | 3553.04 | THB 10 44 | ED | UET | ET
Tarifa Envolventes Universales | NSYCVF850M400PF | SCHNSYCVF850M400PF | Ventilador 850m3/h 400V IP54 | 592.17 | THB 10 10 | ED | UET | ET
Tarifa Envolventes Universales | NSYCVF85M115PF | SCHNSYCVF85M115PF | Ventilador 85m3/h 115V IP54 | 100.93 | THB 10 10 | ED | UET | ET
Tarifa Envolventes Universales | NSYCVF85M230DG | SCHNSYCVF85M230DG | Ventilador Smart 85m3/h 230V IP54 | 605.47 | THB 10 44 | ED | UET | ET
Tarifa Envolventes Universales | NSYCVF85M230PF | SCHNSYCVF85M230PF | Ventilador 85m3/h 230V IP54 | 100.93 | THB 10 10 | ED | UET | ET
Tarifa Envolventes Universales | NSYCVF85M24DPF | SCHNSYCVF85M24DPF | Ventilador 85m3/h 24V DC IP54 | 100.93 | THB 10 10 | ED | UET | ET
Tarifa Envolventes Universales | NSYCVF85M48DPF | SCHNSYCVF85M48DPF | Ventilador 85m3/h 48V DC IP54 | 100.93 | THB 10 10 | ED | UET | ET
Tarifa Envolventes Universales | NSYCW33 | SCHNSYCW33 | Ventanilla de control IP55 300x300 mm | 1461.74 | MCO 43 10 | N4 | UEC | EK
Tarifa Envolventes Universales | NSYCW44 | SCHNSYCW44 | Ventanilla de control IP55 400x400 mm | 1509.26 | MCO 43 10 | N4 | UEC | EK
Tarifa Envolventes Universales | NSYCW45 | SCHNSYCW45 | Ventanilla de control IP55 400x500 mm | 1645.23 | MCO 43 10 | N4 | UEC | EK
Tarifa Envolventes Universales | NSYCW46 | SCHNSYCW46 | Ventanilla de control IP55 400x600 mm | 1625.13 | MCO 43 10 | N4 | UEC | EK
Tarifa Envolventes Universales | NSYCW54 | SCHNSYCW54 | Ventanilla de control IP55 500x400 mm | 1645.23 | MCO 43 10 | N4 | UEC | EK
Tarifa Envolventes Universales | NSYCW55 | SCHNSYCW55 | Ventanilla de control IP55 500x500 mm | 1631.93 | MCO 43 10 | N4 | UEC | EK
Tarifa Envolventes Universales | NSYCW56 | SCHNSYCW56 | Ventanilla de control IP55 500x600 mm | 1869.05 | MCO 43 10 | N4 | UEC | EK
Tarifa Envolventes Universales | NSYCW65 | SCHNSYCW65 | Ventanilla de control IP55 600x500 mm | 1869.05 | MCO 43 10 | N4 | UEC | EK
Tarifa Envolventes Universales | NSYCW66 | SCHNSYCW66 | Ventanilla de control IP55 600x600 mm | 1949.07 | MCO 43 10 | N4 | UEC | EK
Tarifa Envolventes Universales | NSYCW86 | SCHNSYCW86 | Ventanilla de control IP55 800x600 mm | 2305.87 | MCO 43 10 | N4 | UEC | EK
Tarifa Envolventes Universales | NSYDB1010M | SCHNSYDB1010M | Caja ac.105x105x49 baj Semitroq. | 39.37 | MBO 20 10 | N2 | UEB | ED
Tarifa Envolventes Universales | NSYDB1510M | SCHNSYDB1510M | Caja ac.155x105x61 baj Semitroq. | 50.33 | MBO 20 10 | N2 | UEB | ED
Tarifa Envolventes Universales | NSYDB2015M | SCHNSYDB2015M | Caja ac.206x156x83 baj Semitroq. | 83.64 | MBO 20 10 | N2 | UEB | ED
Tarifa Envolventes Universales | NSYDB88M | SCHNSYDB88M | Caja ac.85x85x49 baj Semitroq. | 27.1 | MBO 20 10 | N2 | UEB | ED
Tarifa Envolventes Universales | NSYDBN1010 | SCHNSYDBN1010 | Caja acero 105x105x49 baj | 33.02 | MBO 20 10 | N2 | UEB | ED
Tarifa Envolventes Universales | NSYDBN1510 | SCHNSYDBN1510 | Caja acero 155x105x61 baj | 48.33 | MBO 20 10 | N2 | UEB | ED
Tarifa Envolventes Universales | NSYDBN2015 | SCHNSYDBN2015 | Caja acero 206x156x83 baj | 75.11 | MBO 20 10 | N2 | UEB | ED
Tarifa Envolventes Universales | NSYDBN2520 | SCHNSYDBN2520 | Caja acero 256x206x93 baj | 125.13 | MBO 20 10 | N2 | UEB | ED
Tarifa Envolventes Universales | NSYDBN3025 | SCHNSYDBN3025 | Caja acero 307x257x116 baj | 175.44 | MBO 20 10 | N2 | UEB | ED
Tarifa Envolventes Universales | NSYDBN88 | SCHNSYDBN88 | Caja acero 85x85x49 baj | 25.88 | MBO 20 10 | N2 | UEB | ED
Tarifa Envolventes Universales | NSYDBP | SCHNSYDBP | Palomilla doble barra 3mm | 6.09 | MAM 27 10 | M0 | UEA | EA
Tarifa Envolventes Universales | NSYDCD2412 | SCHNSYDCD2412 | Placa entrada de cables 24x12 | 98.72 | MCO 12 80 | N4 | UEC | EK
Tarifa Envolventes Universales | NSYDCD244 | SCHNSYDCD244 | Placa entrada de cables 24x4 | 97.55 | MCO 12 80 | N4 | UEC | EK
Tarifa Envolventes Universales | NSYDCD248 | SCHNSYDCD248 | Placa entrada de cables 24x8 | 98.25 | MCO 12 80 | N4 | UEC | EK
Tarifa Envolventes Universales | NSYDCD249 | SCHNSYDCD249 | Placa entrada de cables 24x9 | 98.3 | MCO 12 80 | N4 | UEC | EK
Tarifa Envolventes Universales | NSYDCM20 | SCHNSYDCM20 | Interruptor de puerta SF 10A | 45.69 | MAM 38 11 | MF | UEA | EA
Tarifa Envolventes Universales | NSYDCRN105L | SCHNSYDCRN105L | Puerta ciega 1000X500 CRN izquierda | 258.84 | MCO 12 83 | N4 | UEC | EC
Tarifa Envolventes Universales | NSYDCRN105R | SCHNSYDCRN105R | Puerta ciega 1000X500 CRN derecha | 518.61 | MCO 12 83 | N4 | UEC | EC
Tarifa Envolventes Universales | NSYDCRN106 | SCHNSYDCRN106 | Puerta ciega CRN 1000x600 | 557.68 | MCO 12 83 | N4 | UEC | EC
Tarifa Envolventes Universales | NSYDCRN106L | SCHNSYDCRN106L | Puerta ciega 1000X600 CRN izquierda | 328.51 | MCO 12 83 | N4 | UEC | EC
Tarifa Envolventes Universales | NSYDCRN106R | SCHNSYDCRN106R | Puerta ciega 1000X600 CRN derecha | 508.38 | MCO 12 83 | N4 | UEC | EC
Tarifa Envolventes Universales | NSYDCRN108 | SCHNSYDCRN108 | Puerta ciega CRN 1000x800 | 599.99 | MCO 12 83 | N4 | UEC | EC
Tarifa Envolventes Universales | NSYDCRN125L | SCHNSYDCRN125L | Puerta ciega 1200X500 CRN izquierda | 243.28 | MCO 12 83 | N4 | UEC | EC
Tarifa Envolventes Universales | NSYDCRN125R | SCHNSYDCRN125R | Puerta ciega 1200X500 CRN derecha | 353.54 | MCO 12 83 | N4 | UEC | EC
Tarifa Envolventes Universales | NSYDCRN126 | SCHNSYDCRN126 | Puerta ciega CRN 1200x600 | 591.38 | MCO 12 83 | N4 | UEC | EC
Tarifa Envolventes Universales | NSYDCRN126L | SCHNSYDCRN126L | Puerta ciega 1200X600 CRN izquierda | 369.11 | MCO 12 83 | N4 | UEC | EC
Tarifa Envolventes Universales | NSYDCRN126R | SCHNSYDCRN126R | Puerta ciega 1200X600 CRN derecha | 417.39 | MCO 12 83 | N4 | UEC | EC
Tarifa Envolventes Universales | NSYDCRN128 | SCHNSYDCRN128 | Puerta ciega CRN 1200x800 | 463.03 | MCO 12 83 | N4 | UEC | EC
Tarifa Envolventes Universales | NSYDCRN145L | SCHNSYDCRN145L | Puerta ciega 1400X500 CRN izquierda | 580.55 | MCO 12 83 | N4 | UEC | EC
Tarifa Envolventes Universales | NSYDCRN145R | SCHNSYDCRN145R | Puerta ciega 1400X500 CRN derecha | 733.07 | MCO 12 83 | N4 | UEC | EC
Tarifa Envolventes Universales | NSYDCRN22 | SCHNSYDCRN22 | Puerta ciega CRN 200x200 | 355.76 | MCO 12 83 | N4 | UEC | EC
Tarifa Envolventes Universales | NSYDCRN23 | SCHNSYDCRN23 | Puerta ciega CRN 200x300 | 359.11 | MCO 12 83 | N4 | UEC | EC
Tarifa Envolventes Universales | NSYDCRN2520 | SCHNSYDCRN2520 | Puerta ciega CRN 250x200 | 320.38 | MCO 12 83 | N4 | UEC | EC
Tarifa Envolventes Universales | NSYDCRN3025 | SCHNSYDCRN3025 | Puerta ciega CRN 300x250 | 267.33 | MCO 12 83 | N4 | UEC | EC
Tarifa Envolventes Universales | NSYDCRN3045 | SCHNSYDCRN3045 | Puerta ciega CRN 300x450 | 398.5 | MCO 12 83 | N4 | UEC | EC
Tarifa Envolventes Universales | NSYDCRN33 | SCHNSYDCRN33 | Puerta ciega CRN 300x300 | 270.33 | MCO 12 83 | N4 | UEC | EC
Tarifa Envolventes Universales | NSYDCRN34 | SCHNSYDCRN34 | Puerta ciega CRN 300x400 | 295.52 | MCO 12 83 | N4 | UEC | EC
Tarifa Envolventes Universales | NSYDCRN43 | SCHNSYDCRN43 | Puerta ciega CRN 400x300 | 275.37 | MCO 12 83 | N4 | UEC | EC
Tarifa Envolventes Universales | NSYDCRN44 | SCHNSYDCRN44 | Puerta ciega CRN 400x400 | 288 | MCO 12 83 | N4 | UEC | EC
Tarifa Envolventes Universales | NSYDCRN46 | SCHNSYDCRN46 | Puerta ciega CRN 400x600 | 221.64 | MCO 12 83 | N4 | UEC | EC
Tarifa Envolventes Universales | NSYDCRN54 | SCHNSYDCRN54 | Puerta ciega CRN 500x400 | 317.8 | MCO 12 83 | N4 | UEC | EC
Tarifa Envolventes Universales | NSYDCRN55 | SCHNSYDCRN55 | Puerta ciega CRN 500x500 | 348 | MCO 12 83 | N4 | UEC | EC
Tarifa Envolventes Universales | NSYDCRN64 | SCHNSYDCRN64 | Puerta ciega CRN 600x400 | 321.05 | MCO 12 83 | N4 | UEC | EC
Tarifa Envolventes Universales | NSYDCRN65 | SCHNSYDCRN65 | Puerta ciega CRN 600x500 | 349.71 | MCO 12 83 | N4 | UEC | EC
Tarifa Envolventes Universales | NSYDCRN66 | SCHNSYDCRN66 | Puerta ciega CRN 600x600 | 478.44 | MCO 12 83 | N4 | UEC | EC
Tarifa Envolventes Universales | NSYDCRN68 | SCHNSYDCRN68 | Puerta ciega CRN 600x800 | 356.41 | MCO 12 83 | N4 | UEC | EC
Tarifa Envolventes Universales | NSYDCRN75 | SCHNSYDCRN75 | Puerta ciega CRN 700x500 | 477.41 | MCO 12 83 | N4 | UEC | EC
Tarifa Envolventes Universales | NSYDCRN85L | SCHNSYDCRN85L | Puerta ciega 800x500 CRN izquierda | 215.42 | MCO 12 83 | N4 | UEC | EC
Tarifa Envolventes Universales | NSYDCRN85R | SCHNSYDCRN85R | Puerta ciega 800x500 CRN derecha | 356.23 | MCO 12 83 | N4 | UEC | EC
Tarifa Envolventes Universales | NSYDCRN86 | SCHNSYDCRN86 | Puerta ciega CRN 800x600 | 508.52 | MCO 12 83 | N4 | UEC | EC
Tarifa Envolventes Universales | NSYDCRN86L | SCHNSYDCRN86L | Puerta ciega 800X600 CRN izquierda | 272.05 | MCO 12 83 | N4 | UEC | EC
Tarifa Envolventes Universales | NSYDCRN86R | SCHNSYDCRN86R | Puerta ciega 800X600 CRN derecha | 407.27 | MCO 12 83 | N4 | UEC | EC
Tarifa Envolventes Universales | NSYDCRN88 | SCHNSYDCRN88 | Puerta ciega CRN 800x800 | 560.86 | MCO 12 83 | N4 | UEC | EC
Tarifa Envolventes Universales | NSYDCRNG105L | SCHNSYDCRNG105L | Puerta ciega 1000X500 CRNG izquie | 258.84 | MCO 12 83 | N4 | UEC | EC
Tarifa Envolventes Universales | NSYDCRNG105R | SCHNSYDCRNG105R | Puerta ciega 1000X500 CRNG derech | 518.61 | MCO 12 83 | N4 | UEC | EC
Tarifa Envolventes Universales | NSYDCRNG106 | SCHNSYDCRNG106 | Porte pleine H1000xL600 CRNG | 721.72 | MCO 12 83 | N4 | UEC | EC
Tarifa Envolventes Universales | NSYDCRNG106L | SCHNSYDCRNG106L | Puerta ciega 1000X600 CRNG izquie | 328.51 | MCO 12 83 | N4 | UEC | EC
Tarifa Envolventes Universales | NSYDCRNG106R | SCHNSYDCRNG106R | Puerta ciega 1000X600 CRNG derech | 508.38 | MCO 12 83 | N4 | UEC | EC
Tarifa Envolventes Universales | NSYDCRNG108 | SCHNSYDCRNG108 | Puerta ciega CRNG 1000x800 | 404.17 | MCO 12 83 | N4 | UEC | EC
Tarifa Envolventes Universales | NSYDCRNG125L | SCHNSYDCRNG125L | Puerta ciega 1200X500 CRNG izquie | 243.28 | MCO 12 83 | N4 | UEC | EC
Tarifa Envolventes Universales | NSYDCRNG125R | SCHNSYDCRNG125R | Puerta ciega 1200X500 CRNG derech | 353.54 | MCO 12 83 | N4 | UEC | EC
Tarifa Envolventes Universales | NSYDCRNG126 | SCHNSYDCRNG126 | Puerta ciega CRNG 1200x600 | 591.38 | MCO 12 83 | N4 | UEC | EC
Tarifa Envolventes Universales | NSYDCRNG126L | SCHNSYDCRNG126L | Puerta ciega 1200X600 CRNG izquie | 369.11 | MCO 12 83 | N4 | UEC | EC
Tarifa Envolventes Universales | NSYDCRNG126R | SCHNSYDCRNG126R | Puerta ciega 1200X600 CRNG derech | 417.39 | MCO 12 83 | N4 | UEC | EC
Tarifa Envolventes Universales | NSYDCRNG128 | SCHNSYDCRNG128 | Puerta ciega CRNG 1200x800 | 463.03 | MCO 12 83 | N4 | UEC | EC
Tarifa Envolventes Universales | NSYDCRNG145L | SCHNSYDCRNG145L | Puerta ciega 1400X500 CRNG izquie | 580.55 | MCO 12 83 | N4 | UEC | EC
Tarifa Envolventes Universales | NSYDCRNG145R | SCHNSYDCRNG145R | Puerta ciega 1400X500 CRNG derech | 733.07 | MCO 12 83 | N4 | UEC | EC
Tarifa Envolventes Universales | NSYDCRNG85L | SCHNSYDCRNG85L | Puerta ciega 800x500 CRNG izquier | 215.42 | MCO 12 83 | N4 | UEC | EC
Tarifa Envolventes Universales | NSYDCRNG85R | SCHNSYDCRNG85R | Puerta ciega 800x500 CRNG derecha | 356.23 | MCO 12 83 | N4 | UEC | EC
Tarifa Envolventes Universales | NSYDCRNG86 | SCHNSYDCRNG86 | Puerta ciega CRNG 800x600 | 611.08 | MCO 12 83 | N4 | UEC | EC
Tarifa Envolventes Universales | NSYDCRNG86L | SCHNSYDCRNG86L | Puerta ciega 800X600 CRNG izquier | 272.05 | MCO 12 83 | N4 | UEC | EC
Tarifa Envolventes Universales | NSYDCRNG86R | SCHNSYDCRNG86R | Puerta ciega 800X600 CRNG derecha | 407.27 | MCO 12 83 | N4 | UEC | EC
Tarifa Envolventes Universales | NSYDCSH2012 | SCHNSYDCSH2012 | Marco acopl. doble 2000x1200 | 850.07 | MAM 38 11 | MF | UEA | EA
Tarifa Envolventes Universales | NSYDHLT8080 | SCHNSYDHLT8080 | Band. carga pesada A800 P800 | 238.65 | MAM 38 11 | MF | UEA | EA
Tarifa Envolventes Universales | NSYDHSF | SCHNSYDHSF | Bisagras puerta + enganches falleba | 394.31 | MAM 38 11 | MF | UEA | EA
Tarifa Envolventes Universales | NSYDLA112G | SCHNSYDLA112G | PLM86 DLAchasis dist.modular 112m 7035 | 433.43 | PCO 31 81 | Q2 | UEC | PM
Tarifa Envolventes Universales | NSYDLA234G | SCHNSYDLA234G | PLM108 DLAchasis dist.modular234m 7035 | 730.62 | PCO 31 81 | Q2 | UEC | PM
Tarifa Envolventes Universales | NSYDLA24G | SCHNSYDLA24G | PLM43 DLAchasis dist.modular 24m 7035 | 196.09 | PCO 31 81 | Q2 | UEC | PM
Tarifa Envolventes Universales | NSYDLA48G | SCHNSYDLA48G | PLM54 DLAchasis dist.modular 48m 7035 | 250.28 | PCO 31 81 | Q2 | UEC | PM
Tarifa Envolventes Universales | NSYDLA48PG | SCHNSYDLA48PG | PLM64 DLAchasis dist.modular 48m 7035 | 309.28 | PCO 31 81 | Q2 | UEC | PM
Tarifa Envolventes Universales | NSYDLA66G | SCHNSYDLA66G | PLM75 DLAchasis dist.modular 66m 7035 | 369.78 | PCO 31 81 | Q2 | UEC | PM
Tarifa Envolventes Universales | NSYDLA84G | SCHNSYDLA84G | PLM86 DLAchasis dist.modular 84m 7035 | 464 | PCO 31 81 | Q2 | UEC | PM
Tarifa Envolventes Universales | NSYDLA88G | SCHNSYDLA88G | PLM75 DLAchasis dist.modular 88m 7035 | 373.15 | PCO 31 81 | Q2 | UEC | PM
Tarifa Envolventes Universales | NSYDLCR110 | SCHNSYDLCR110 | Chasis modular 110M 700X500X200 | 430.07 | MCO 10 10 | N4 | UEC | EC
Tarifa Envolventes Universales | NSYDLCR135 | SCHNSYDLCR135 | Chasis modular 135M 800X600X200 | 479.92 | MCO 10 10 | N4 | UEC | EC
Tarifa Envolventes Universales | NSYDLCR18 | SCHNSYDLCR18 | Chasis modular 18M 300x250x150 | 173.3 | MCO 10 10 | N4 | UEC | EC
Tarifa Envolventes Universales | NSYDLCR24 | SCHNSYDLCR24 | Chasis modular 24M 400x300x150 | 197.79 | MCO 10 10 | N4 | UEC | EC
Tarifa Envolventes Universales | NSYDLCR36 | SCHNSYDLCR36 | Chasis modular 36M 400x300x150 | 207.81 | MCO 10 10 | N4 | UEC | EC
Tarifa Envolventes Universales | NSYDLCR48 | SCHNSYDLCR48 | Chasis modular 48M 500x400x150 | 257.36 | MCO 10 10 | N4 | UEC | EC
Tarifa Envolventes Universales | NSYDLCR64 | SCHNSYDLCR64 | Chasis modular 64M 600x400x150-200 | 375.99 | MCO 10 10 | N4 | UEC | EC
Tarifa Envolventes Universales | NSYDLCR88 | SCHNSYDLCR88 | Chasis modular 88M 600x500x150-200 | 395.97 | MCO 10 10 | N4 | UEC | EC
Tarifa Envolventes Universales | NSYDLLSDF | SCHNSYDLLSDF | Cierre con DB3mm para paneles SD | 100.76 | MAM 23 81 | M0 | UEA | EA
Tarifa Envolventes Universales | NSYDLM112 | SCHNSYDLM112 | Chasis modular 112m H800xW600 | 581.03 | MCO 10 10 | N4 | UEC | EC
Tarifa Envolventes Universales | NSYDLM168 | SCHNSYDLM168 | Chasis modular 168m H1000xW600 | 667.2 | MCO 10 10 | N4 | UEC | EC
Tarifa Envolventes Universales | NSYDLM24 | SCHNSYDLM24 | Chasis modular 24m H400xW300 | 266.91 | MCO 10 10 | N4 | UEC | EC
Tarifa Envolventes Universales | NSYDLM240 | SCHNSYDLM240 | Chasis modular 240m H1000xW800 | 989.44 | MCO 10 10 | N4 | UEC | EC
Tarifa Envolventes Universales | NSYDLM48 | SCHNSYDLM48 | Chasis modular 48m H500xW400 | 354.99 | MCO 10 10 | N4 | UEC | EC
Tarifa Envolventes Universales | NSYDLM48P | SCHNSYDLM48P | Chasis modular 48m H600xW400 | 421.96 | MCO 10 10 | N4 | UEC | EC
Tarifa Envolventes Universales | NSYDLM66 | SCHNSYDLM66 | Chasis modular 66m H700xW500 | 503.13 | MCO 10 10 | N4 | UEC | EC
Tarifa Envolventes Universales | NSYDLM84 | SCHNSYDLM84 | Chasis modular 84m H800xW600 | 621.99 | MCO 10 10 | N4 | UEC | EC
Tarifa Envolventes Universales | NSYDLM84P | SCHNSYDLM84P | Chasis modular 84m H600xW600 | 640.01 | MCO 10 10 | N4 | UEC | EC
Tarifa Envolventes Universales | NSYDLM88 | SCHNSYDLM88 | Chasis modular 88m H700xW500 | 644.45 | MCO 10 10 | N4 | UEC | EC
Tarifa Envolventes Universales | NSYDLP114G | SCHNSYDLP114G | Chasis dist modDLP 114m p/PLA105 7035 | 419.77 | PAM 12 81 | L1 | UEA | PA
Tarifa Envolventes Universales | NSYDLP114PG | SCHNSYDLP114PG | Chasis dist modDLP 114m p/PLA125 7035 | 481.91 | PAM 12 81 | L1 | UEA | PA
Tarifa Envolventes Universales | NSYDLP132G | SCHNSYDLP132G | Chasis dist modDLP132m p/PLA77 7035 | 461.74 | PAM 12 81 | L1 | UEA | PA
Tarifa Envolventes Universales | NSYDLP133G | SCHNSYDLP133G | Chasis dist modDLP 133m p/PLA125 7035 | 459.32 | PAM 12 81 | L1 | UEA | PA
Tarifa Envolventes Universales | NSYDLP152G | SCHNSYDLP152G | Chasis dist modDLP152m p/PLA155 7035 | 591.51 | PAM 12 81 | L1 | UEA | PA
Tarifa Envolventes Universales | NSYDLP165G | SCHNSYDLP165G | Chasis dist modDLP 165m p/PLA107 7035 | 509.29 | PAM 12 81 | L1 | UEA | PA
Tarifa Envolventes Universales | NSYDLP171G | SCHNSYDLP171G | Chasis dist modDLP 171m p/PLA155 7035 | 610.22 | PAM 12 81 | L1 | UEA | PA
Tarifa Envolventes Universales | NSYDLP198G | SCHNSYDLP198G | Chasis dist modDLP 198m p/PLA107 7035 | 500.34 | PAM 12 81 | L1 | UEA | PA
Tarifa Envolventes Universales | NSYDLP198PG | SCHNSYDLP198PG | Chasis dist modDLP 198m p/PLA127 7035 | 581.83 | PAM 12 81 | L1 | UEA | PA
Tarifa Envolventes Universales | NSYDLP231G | SCHNSYDLP231G | Chasis dist modDLP 231m p/PLA127 7035 | 590.23 | PAM 12 81 | L1 | UEA | PA
Tarifa Envolventes Universales | NSYDLP264G | SCHNSYDLP264G | Chasis dist modDLP 264m p/PLA157 7035 | 711.74 | PAM 12 81 | L1 | UEA | PA
Tarifa Envolventes Universales | NSYDLP297G | SCHNSYDLP297G | Chasis dist modDLP 297m p/PLA157 7035 | 744.45 | PAM 12 81 | L1 | UEA | PA
Tarifa Envolventes Universales | NSYDLP57G | SCHNSYDLP57G | Chasis dist modDLP 57m p/PLA75 7035 | 344.99 | PAM 12 81 | L1 | UEA | PA
Tarifa Envolventes Universales | NSYDLP76G | SCHNSYDLP76G | Chasis dist modDLP 76m p/PLA75 7035 | 355.48 | PAM 12 81 | L1 | UEA | PA
Tarifa Envolventes Universales | NSYDLP95G | SCHNSYDLP95G | Chasis dist modDLP95m p/PLA105 7035 | 423.54 | PAM 12 81 | L1 | UEA | PA
Tarifa Envolventes Universales | NSYDLP99G | SCHNSYDLP99G | Chasis dist modDLP 99m p/PLA77 7035 | 485.38 | PAM 12 81 | L1 | UEA | PA
Tarifa Envolventes Universales | NSYDLPLM18G | SCHNSYDLPLM18G | PLM3025 chasis dist.modular 18m 7035 | 177.44 | PCO 31 81 | Q2 | UEC | PM
Tarifa Envolventes Universales | NSYDLS12 | SCHNSYDLS12 | Chassis modular 12m p PLS 18x27 | 102.02 | PBO 12 81 | L7 | UEB | EB
Tarifa Envolventes Universales | NSYDLS24 | SCHNSYDLS24 | Chasis modular 24m p PLS 27x27 | 119.39 | PBO 12 81 | L7 | UEB | EB
Tarifa Envolventes Universales | NSYDLS242 | SCHNSYDLS242 | Chasis modular 24m p PLS 36x27 | 155.09 | PBO 12 81 | L7 | UEB | EB
Tarifa Envolventes Universales | NSYDLS36 | SCHNSYDLS36 | Chasis modular 36m p PLS 36x27 | 145.64 | PBO 12 81 | L7 | UEB | EB
Tarifa Envolventes Universales | NSYDLS48 | SCHNSYDLS48 | Chasis modular 48m p PLS 54x27 | 171.92 | PBO 12 81 | L7 | UEB | EB
Tarifa Envolventes Universales | NSYDLSD10 | SCHNSYDLSD10 | Panel modulo mandos SD A1000mm | 1464.89 | MAM 23 81 | M0 | UEA | EA
Tarifa Envolventes Universales | NSYDLSD12 | SCHNSYDLSD12 | Panel modulo mandos SD A1200mm | 1461.04 | MAM 23 81 | M0 | UEA | EA
Tarifa Envolventes Universales | NSYDLSD6 | SCHNSYDLSD6 | Panel modulo mandos SD A600mm | 1185.55 | MAM 23 81 | M0 | UEA | EA
Tarifa Envolventes Universales | NSYDLSD8 | SCHNSYDLSD8 | Panel modulo mandos SD A800mm | 1332.21 | MAM 23 81 | M0 | UEA | EA
Tarifa Envolventes Universales | NSYDLSDF10 | SCHNSYDLSDF10 | Panel mod. mandos SDc/cons A1000mm | 1401.54 | MAM 23 81 | M0 | UEA | EA
Tarifa Envolventes Universales | NSYDLSDF12 | SCHNSYDLSDF12 | Panel mod. mandos SDc/cons A1200mm | 1627.42 | MAM 23 81 | M0 | UEA | EA
Tarifa Envolventes Universales | NSYDLSDF16 | SCHNSYDLSDF16 | Panel mod. mandos SDc/cons A1600mm | 1984.68 | MAM 23 81 | M0 | UEA | EA
Tarifa Envolventes Universales | NSYDLSDF8 | SCHNSYDLSDF8 | Panel mod. mandos SDc/cons A800mm | 1235.22 | MAM 23 81 | M0 | UEA | EA
Tarifa Envolventes Universales | NSYDPA3 | SCHNSYDPA3 | Portaplanos plast. tipo A3 P35 | 31.79 | MAM 38 11 | MF | UEC | EK
Tarifa Envolventes Universales | NSYDPA4 | SCHNSYDPA4 | PORTAPLANOS PLAST. TIPO A4 P22 | 14.11 | MAM 38 11 | MF | UEC | EK
Tarifa Envolventes Universales | NSYDPA44 | SCHNSYDPA44 | Portaplanos plast. tipo A4 P40 | 18.89 | MAM 38 11 | MF | UEC | EK
Tarifa Envolventes Universales | NSYDPA5 | SCHNSYDPA5 | Portaplanos plast. tipo A5 P22 | 18.89 | MAM 38 11 | MF | UEC | EK
Tarifa Envolventes Universales | NSYDPHD105P | SCHNSYDPHD105P | PUERTA CIEGA + CIERRE COMP PHD105 | 1537.22 | PAM 12 81 | L1 | UEA | PA
Tarifa Envolventes Universales | NSYDPHD105R | SCHNSYDPHD105R | PUERTA RELIEVE+CIERRE COMP PHD105 | 1574.43 | PAM 12 81 | L1 | UEA | PA
Tarifa Envolventes Universales | NSYDPHD107P | SCHNSYDPHD107P | PUERTA CIEGA + CIERRE COMP PHD107 | 1536.48 | PAM 12 81 | L1 | UEA | PA
Tarifa Envolventes Universales | NSYDPHD107R | SCHNSYDPHD107R | PUERTA RELIEVE+CIERRE COMP PHD107 | 1500.13 | PAM 12 81 | L1 | UEA | PA
Tarifa Envolventes Universales | NSYDPHD125LP | SCHNSYDPHD125LP | PUERTA CIEGA IZQ.+CIERRE COMP PHD125 | 1658.7 | PAM 12 81 | L1 | UEA | PA
Tarifa Envolventes Universales | NSYDPHD125LR | SCHNSYDPHD125LR | PUERTA RELIEVE IZQUIERDA+CIERRE COMP PHD | 1741.38 | PAM 12 81 | L1 | UEA | PA
Tarifa Envolventes Universales | NSYDPHD125P | SCHNSYDPHD125P | PUERTA CIEGA + CIERRE COMP PHD125 | 1597.98 | PAM 12 81 | L1 | UEA | PA
Tarifa Envolventes Universales | NSYDPHD125R | SCHNSYDPHD125R | PUERTA RELIEVE+CIERRE COMP PHD125 | 1606.81 | PAM 12 81 | L1 | UEA | PA
Tarifa Envolventes Universales | NSYDPHD127P | SCHNSYDPHD127P | PUERTA CIEGA + CIERRE COMP PHD127 | 1649.5 | PAM 12 81 | L1 | UEA | PA
Tarifa Envolventes Universales | NSYDPHD127R | SCHNSYDPHD127R | PUERTA RELIEVE+CIERRE COMP PHD127 | 1773.92 | PAM 12 81 | L1 | UEA | PA
Tarifa Envolventes Universales | NSYDPHD155LP | SCHNSYDPHD155LP | PUERTA CIEGA IZQUIERDA + CIERRE COMP PHD | 1580.12 | PAM 12 81 | L1 | UEA | PA
Tarifa Envolventes Universales | NSYDPHD155LR | SCHNSYDPHD155LR | PUERTA RELIEVE IZQ.+ CIERRE COMP PHD155 | 1694.96 | PAM 12 81 | L1 | UEA | PA
Tarifa Envolventes Universales | NSYDPHD157P | SCHNSYDPHD157P | PUERTA CIEGA + CIERRE COMP PHD157 | 1680.72 | PAM 12 81 | L1 | UEA | PA
Tarifa Envolventes Universales | NSYDPHD157R | SCHNSYDPHD157R | PUERTA RELIEVE+CIERRE COMP PHD157 | 1888.16 | PAM 12 81 | L1 | UEA | PA
Tarifa Envolventes Universales | NSYDPHD55P | SCHNSYDPHD55P | PUERTA CIEGA + CIERRE COMP PHD55 | 1354.76 | PAM 12 81 | L1 | UEA | PA
Tarifa Envolventes Universales | NSYDPHD55R | SCHNSYDPHD55R | PUERTA RELIEVE+CIERRE COMP PHD55 | 1388.61 | PAM 12 81 | L1 | UEA | PA
Tarifa Envolventes Universales | NSYDPHD75P | SCHNSYDPHD75P | PUERTA CIEGA + CIERRE COMP PHD75 | 1400.09 | PAM 12 81 | L1 | UEA | PA
Tarifa Envolventes Universales | NSYDPHD75R | SCHNSYDPHD75R | PUERTA RELIEVE+CIERRE COMP PHD55 | 1434.35 | PAM 12 81 | L1 | UEA | PA
Tarifa Envolventes Universales | NSYDPHD77P | SCHNSYDPHD77P | PUERTA CIEGA + CIERRE COMP PHD77 | 1369.02 | PAM 12 81 | L1 | UEA | PA
Tarifa Envolventes Universales | NSYDPHD77R | SCHNSYDPHD77R | PUERTA RELIEVE+CIERRE COMP PHD77 | 1400.38 | PAM 12 81 | L1 | UEA | PA
Tarifa Envolventes Universales | NSYDPLA105G | SCHNSYDPLA105G | Puerta PLA 1000x500 7035 maneta | 608.29 | PAM 12 81 | L1 | UEA | PA
Tarifa Envolventes Universales | NSYDPLA105HG | SCHNSYDPLA105HG | Puerta PLAZT 1000x500 7035 maneta | 651.96 | PAM 12 81 | L1 | UEA | PA
Tarifa Envolventes Universales | NSYDPLA107G | SCHNSYDPLA107G | Puerta PLA 1000x750 7035 maneta | 636.73 | PAM 12 81 | L1 | UEA | PA
Tarifa Envolventes Universales | NSYDPLA107HG | SCHNSYDPLA107HG | Puerta PLAZT 1000x750 7035 maneta | 760.2 | PAM 12 81 | L1 | UEA | PA
Tarifa Envolventes Universales | NSYDPLA125G | SCHNSYDPLA125G | Puerta PLA 1250x500 7035 maneta | 699.84 | PAM 12 81 | L1 | UEA | PA
Tarifa Envolventes Universales | NSYDPLA125HG | SCHNSYDPLA125HG | Puerta PLAZT 1250x500 7035 maneta | 836.21 | PAM 12 81 | L1 | UEA | PA
Tarifa Envolventes Universales | NSYDPLA127G | SCHNSYDPLA127G | Puerta PLA 1250x750 7035 maneta | 821.83 | PAM 12 81 | L1 | UEA | PA
Tarifa Envolventes Universales | NSYDPLA127HG | SCHNSYDPLA127HG | Puerta PLAZT 1250x750 7035 maneta | 959 | PAM 12 81 | L1 | UEA | PA
Tarifa Envolventes Universales | NSYDPLA155G | SCHNSYDPLA155G | Puerta PLA 1500x500 7035 maneta | 810.91 | PAM 12 81 | L1 | UEA | PA
Tarifa Envolventes Universales | NSYDPLA155HG | SCHNSYDPLA155HG | Puerta PLAZT 1500x500 7035 maneta | 947.84 | PAM 12 81 | L1 | UEA | PA
Tarifa Envolventes Universales | NSYDPLA157G | SCHNSYDPLA157G | Puerta PLA 1500x750 7035 maneta | 933.29 | PAM 12 81 | L1 | UEA | PA
Tarifa Envolventes Universales | NSYDPLA157HG | SCHNSYDPLA157HG | Puerta PLAZT 1500x750 7035 maneta | 1071.08 | PAM 12 81 | L1 | UEA | PA
Tarifa Envolventes Universales | NSYDPLA3 | SCHNSYDPLA3 | Sop placas desplazables de PLAxx3 | 136.55 | PAM 12 81 | L1 | UEA | PA
Tarifa Envolventes Universales | NSYDPLA4 | SCHNSYDPLA4 | Sop placas desplazables de PLAxx4 | 137.97 | PAM 12 81 | L1 | UEA | PA
Tarifa Envolventes Universales | NSYDPLA55G | SCHNSYDPLA55G | Puerta PLA 500x500 7035 maneta | 322.68 | PAM 12 81 | L1 | UEA | PA
Tarifa Envolventes Universales | NSYDPLA55HG | SCHNSYDPLA55HG | Puerta PLAZT 500x500 7035 maneta | 474.71 | PAM 12 81 | L1 | UEA | PA
Tarifa Envolventes Universales | NSYDPLA57G | SCHNSYDPLA57G | Puerta PLA 500x750 7035 maneta | 465.85 | PAM 12 81 | L1 | UEA | PA
Tarifa Envolventes Universales | NSYDPLA57HG | SCHNSYDPLA57HG | Puerta PLAZT 500x750 7035 maneta | 522.21 | PAM 12 81 | L1 | UEA | PA
Tarifa Envolventes Universales | NSYDPLA6 | SCHNSYDPLA6 | Juego de 4 sop desplaz prof 620mm | 360.58 | PAM 12 81 | L1 | UEA | PA
Tarifa Envolventes Universales | NSYDPLA75G | SCHNSYDPLA75G | Puerta PLA 750x500 7035 maneta | 506.25 | PAM 12 81 | L1 | UEA | PA
Tarifa Envolventes Universales | NSYDPLA75HG | SCHNSYDPLA75HG | Puerta PLAZT 750x500 7035 maneta | 536.61 | PAM 12 81 | L1 | UEA | PA
Tarifa Envolventes Universales | NSYDPLA77G | SCHNSYDPLA77G | Puerta PLA 750x750 7035 maneta | 570.7 | PAM 12 81 | L1 | UEA | PA
Tarifa Envolventes Universales | NSYDPLA77HG | SCHNSYDPLA77HG | Puerta PLAZT 750x750 7035 maneta | 609.88 | PAM 12 81 | L1 | UEA | PA
Tarifa Envolventes Universales | NSYDPLM108G | SCHNSYDPLM108G | 7035 Puerta de NSYPLM108G | 516.62 | PCO 31 81 | Q2 | UEC | PM
Tarifa Envolventes Universales | NSYDPLM108TG | SCHNSYDPLM108TG | 7035 Puerta transp de NSYPLM108TG | 730.51 | PCO 31 81 | Q2 | UEC | PM
Tarifa Envolventes Universales | NSYDPLM200 | SCHNSYDPLM200 | Conj.sop.placa desp. PLM43/54 | 75.2 | PCO 31 81 | Q2 | UEC | PM
Tarifa Envolventes Universales | NSYDPLM250 | SCHNSYDPLM250 | Conj.sop.placa desp. PLM64 | 85.43 | PCO 31 81 | Q2 | UEC | PM
Tarifa Envolventes Universales | NSYDPLM300 | SCHNSYDPLM300 | Conj.sop.placa desp. PLM75/86 | 177.52 | PCO 31 81 | Q2 | UEC | PM
Tarifa Envolventes Universales | NSYDPLM3025G | SCHNSYDPLM3025G | 7035 Puerta de NSYPLM3025G | 152.61 | PCO 31 81 | Q2 | UEC | PM
Tarifa Envolventes Universales | NSYDPLM3025TG | SCHNSYDPLM3025TG | 7035 Puerta transp de NSYPLM3025TG | 234.85 | PCO 31 81 | Q2 | UEC | PM
Tarifa Envolventes Universales | NSYDPLM32G | SCHNSYDPLM32G | 7035 Puerta de NSYPLM32G | 48.88 | PCO 31 81 | Q2 | UEC | PM
Tarifa Envolventes Universales | NSYDPLM32T | SCHNSYDPLM32T | Puerta transp p/NSYPLM32T | 50.5 | PCO 31 81 | Q2 | UEC | PM
Tarifa Envolventes Universales | NSYDPLM350 | SCHNSYDPLM350 | Conj.sop.placa desp. PLM108 | 111.58 | PCO 31 81 | Q2 | UEC | PM
Tarifa Envolventes Universales | NSYDPLM43G | SCHNSYDPLM43G | 7035 Puerta de NSYPLM43G | 182.45 | PCO 31 81 | Q2 | UEC | PM
Tarifa Envolventes Universales | NSYDPLM43TG | SCHNSYDPLM43TG | 7035 Puerta transp de NSYPLM43TG | 235.54 | PCO 31 81 | Q2 | UEC | PM
Tarifa Envolventes Universales | NSYDPLM54G | SCHNSYDPLM54G | 7035 Puerta de NSYPLM54G | 196.38 | PCO 31 81 | Q2 | UEC | PM
Tarifa Envolventes Universales | NSYDPLM54TG | SCHNSYDPLM54TG | 7035 Puerta transp de NSYPLM54TG | 268.52 | PCO 31 81 | Q2 | UEC | PM
Tarifa Envolventes Universales | NSYDPLM64G | SCHNSYDPLM64G | 7035 Puerta de NSYPLM64G | 214.94 | PCO 31 81 | Q2 | UEC | PM
Tarifa Envolventes Universales | NSYDPLM64TG | SCHNSYDPLM64TG | 7035 Puerta transp de NSYPLM64TG | 305.21 | PCO 31 81 | Q2 | UEC | PM
Tarifa Envolventes Universales | NSYDPLM75G | SCHNSYDPLM75G | 7035 Puerta de NSYPLM75G | 249.08 | PCO 31 81 | Q2 | UEC | PM
Tarifa Envolventes Universales | NSYDPLM75TG | SCHNSYDPLM75TG | 7035 Puerta transp de NSYPLM75TG | 390.69 | PCO 31 81 | Q2 | UEC | PM
Tarifa Envolventes Universales | NSYDPLM86G | SCHNSYDPLM86G | 7035 Puerta de NSYPLM86G | 299.27 | PCO 31 81 | Q2 | UEC | PM
Tarifa Envolventes Universales | NSYDPLM86TG | SCHNSYDPLM86TG | 7035 Puerta transp de NSYPLM86TG | 495.58 | PCO 31 81 | Q2 | UEC | PM
Tarifa Envolventes Universales | NSYDPR200 | SCHNSYDPR200 | Carril doble perfil 2m | 96.02 | MCO 42 10 | N4 | UEC | EK
Tarifa Envolventes Universales | NSYDPR200D | SCHNSYDPR200D | Carril doble perfil 2m perforado | 62.91 | MCO 42 10 | N4 | UEC | EK
Tarifa Envolventes Universales | NSYDPR200T | SCHNSYDPR200T | Carril doble perf. 2m 1 mm | 33.12 | MCO 42 10 | N4 | UEC | EK
Tarifa Envolventes Universales | NSYDS3HD106 | SCHNSYDS3HD106 | Puerta 1000x600 para S3HD | 475.32 | MCO 12 83 | N4 | UEC | EC
Tarifa Envolventes Universales | NSYDS3HD108 | SCHNSYDS3HD108 | Puerta 1000x800 para S3HD | 533.38 | MCO 12 83 | N4 | UEC | EC
Tarifa Envolventes Universales | NSYDS3HD32 | SCHNSYDS3HD32 | Puerta 300x200 para S3HD | 182.02 | MCO 12 83 | N4 | UEC | EC
Tarifa Envolventes Universales | NSYDS3HD43 | SCHNSYDS3HD43 | Puerta 400x300 para S3HD | 213.99 | MCO 12 83 | N4 | UEC | EC
Tarifa Envolventes Universales | NSYDS3HD54 | SCHNSYDS3HD54 | Puerta 500x400 para S3HD | 268.63 | MCO 12 83 | N4 | UEC | EC
Tarifa Envolventes Universales | NSYDS3HD64 | SCHNSYDS3HD64 | Puerta 600x400 para S3HD | 285.06 | MCO 12 83 | N4 | UEC | EC
Tarifa Envolventes Universales | NSYDS3HD66 | SCHNSYDS3HD66 | Puerta 600x600 para S3HD armario | 372.85 | MCO 12 83 | N4 | UEC | EC
Tarifa Envolventes Universales | NSYDS3HD75 | SCHNSYDS3HD75 | Puerta 700x500 para S3HD | 398.19 | MCO 12 83 | N4 | UEC | EC
Tarifa Envolventes Universales | NSYDS3HD86 | SCHNSYDS3HD86 | Puerta 800x600 para S3HD | 313.82 | MCO 12 83 | N4 | UEC | EC
Tarifa Envolventes Universales | NSYDS3HD88 | SCHNSYDS3HD88 | Puerta 800x800 para S3HD | 477.92 | MCO 12 83 | N4 | UEC | EC
Tarifa Envolventes Universales | NSYDS3X1010L | SCHNSYDS3X1010L | Puerta izquierda S3X 304L 1000x1000 | 1138.35 | XCO 38 83 | LV | UEA | ST
Tarifa Envolventes Universales | NSYDS3X1010LH | SCHNSYDS3X1010LH | Puerta izquierda S3X 316L 1000x1000 | 1665.69 | XCO 38 83 | LV | UEA | ST
Tarifa Envolventes Universales | NSYDS3X1010R | SCHNSYDS3X1010R | Puerta derecha S3X 304L 1000x1000 | 1430.19 | XCO 38 83 | LV | UEA | ST
Tarifa Envolventes Universales | NSYDS3X1010RH | SCHNSYDS3X1010RH | Puerta derecha S3X 316L 1000x1000 | 1976.98 | XCO 38 83 | LV | UEA | ST
Tarifa Envolventes Universales | NSYDS3X108 | SCHNSYDS3X108 | Puerta ciega S3X 304L 1000x800 | 1751.27 | XCO 38 83 | LV | UEA | ST
Tarifa Envolventes Universales | NSYDS3X108H | SCHNSYDS3X108H | Puerta ciega S3X 316L 1000x800 | 2305.85 | XCO 38 83 | LV | UEA | ST
Tarifa Envolventes Universales | NSYDS3X108T | SCHNSYDS3X108T | Puerta transp. S3X 304L 1000x800 | 1992.56 | XCO 38 83 | LV | UEA | ST
Tarifa Envolventes Universales | NSYDS3X1210L | SCHNSYDS3X1210L | Puerta izquierda S3X 304L 1200x1000 | 1313.42 | XCO 38 83 | LV | UEA | ST
Tarifa Envolventes Universales | NSYDS3X1210LH | SCHNSYDS3X1210LH | Puerta izquierda S3X 316L 1200x1000 | 1945.9 | XCO 38 83 | LV | UEA | ST
Tarifa Envolventes Universales | NSYDS3X1210R | SCHNSYDS3X1210R | Puerta derecha S3X 304L 1200x1000 | 1605.34 | XCO 38 83 | LV | UEA | ST
Tarifa Envolventes Universales | NSYDS3X1210RH | SCHNSYDS3X1210RH | Puerta derecha S3X 316L 1200x1000 | 2257.23 | XCO 38 83 | LV | UEA | ST
Tarifa Envolventes Universales | NSYDS3X128 | SCHNSYDS3X128 | Puerta ciega S3X 304L 1200x800 | 1970.2 | XCO 38 83 | LV | UEA | ST
Tarifa Envolventes Universales | NSYDS3X128H | SCHNSYDS3X128H | Puerta ciega S3X 316L 1200x800 | 2879.88 | XCO 38 83 | LV | UEA | ST
Tarifa Envolventes Universales | NSYDS3X32 | SCHNSYDS3X32 | Puerta ciega S3X 304L 300x200 | 291.89 | XCO 38 83 | LV | UEA | ST
Tarifa Envolventes Universales | NSYDS3X325 | SCHNSYDS3X325 | Puerta ciega S3X 304L 300x250 | 335.69 | XCO 38 83 | LV | UEA | ST
Tarifa Envolventes Universales | NSYDS3X325H | SCHNSYDS3X325H | Puerta ciega S3X 316L 300x250 | 408.62 | XCO 38 83 | LV | UEA | ST
Tarifa Envolventes Universales | NSYDS3X32H | SCHNSYDS3X32H | Puerta ciega S3X 316L 300x200 | 350.25 | XCO 38 83 | LV | UEA | ST
Tarifa Envolventes Universales | NSYDS3X33 | SCHNSYDS3X33 | Puerta ciega S3X 304L 300x300 | 335.69 | XCO 38 83 | LV | UEA | ST
Tarifa Envolventes Universales | NSYDS3X33H | SCHNSYDS3X33H | Puerta ciega S3X 316L 300x300 | 408.62 | XCO 38 83 | LV | UEA | ST
Tarifa Envolventes Universales | NSYDS3X43 | SCHNSYDS3X43 | Puerta ciega S3X 304L 400x300 | 379.46 | XCO 38 83 | LV | UEA | ST
Tarifa Envolventes Universales | NSYDS3X43H | SCHNSYDS3X43H | Puerta ciega S3X 316L 400x300 | 513.68 | XCO 38 83 | LV | UEA | ST
Tarifa Envolventes Universales | NSYDS3X43T | SCHNSYDS3X43T | Puerta transp. S3X 304L 400x300 | 656.75 | XCO 38 83 | LV | UEA | ST
Tarifa Envolventes Universales | NSYDS3X44 | SCHNSYDS3X44 | Puerta ciega S3X 304L 400x400 | 408.62 | XCO 38 83 | LV | UEA | ST
Tarifa Envolventes Universales | NSYDS3X44H | SCHNSYDS3X44H | Puerta ciega S3X 316L 400x400 | 612.95 | XCO 38 83 | LV | UEA | ST
Tarifa Envolventes Universales | NSYDS3X46 | SCHNSYDS3X46 | Puerta ciega S3X 304L 400x600 | 510.8 | XCO 38 83 | LV | UEA | ST
Tarifa Envolventes Universales | NSYDS3X46H | SCHNSYDS3X46H | Puerta ciega S3X 316L 400x600 | 825.05 | XCO 38 83 | LV | UEA | ST
Tarifa Envolventes Universales | NSYDS3X54 | SCHNSYDS3X54 | Puerta ciega S3X 304L 500x400 | 481.6 | XCO 38 83 | LV | UEA | ST
Tarifa Envolventes Universales | NSYDS3X54H | SCHNSYDS3X54H | Puerta ciega S3X 316L 500x400 | 731.67 | XCO 38 83 | LV | UEA | ST
Tarifa Envolventes Universales | NSYDS3X54T | SCHNSYDS3X54T | Puerta transp. S3X 304L 500x400 | 887.31 | XCO 38 83 | LV | UEA | ST
Tarifa Envolventes Universales | NSYDS3X64 | SCHNSYDS3X64 | Puerta ciega S3X 304L 600x400 | 554.54 | XCO 38 83 | LV | UEA | ST
Tarifa Envolventes Universales | NSYDS3X64H | SCHNSYDS3X64H | Puerta ciega S3X 316L 600x400 | 856.18 | XCO 38 83 | LV | UEA | ST
Tarifa Envolventes Universales | NSYDS3X64T | SCHNSYDS3X64T | Puerta transp. S3X 304L 600x400 | 904.81 | XCO 38 83 | LV | UEA | ST
Tarifa Envolventes Universales | NSYDS3X66 | SCHNSYDS3X66 | Puerta ciega S3X 304L 600x600 | 700.55 | XCO 38 83 | LV | UEA | ST
Tarifa Envolventes Universales | NSYDS3X66H | SCHNSYDS3X66H | Puerta ciega S3X 316L 600x600 | 977.81 | XCO 38 83 | LV | UEA | ST
Tarifa Envolventes Universales | NSYDS3X75 | SCHNSYDS3X75 | Puerta ciega S3X 304L 700x500 | 1138.35 | XCO 38 83 | LV | UEA | ST
Tarifa Envolventes Universales | NSYDS3X75H | SCHNSYDS3X75H | Puerta ciega S3X 316L 700x500 | 1050.76 | XCO 38 83 | LV | UEA | ST
Tarifa Envolventes Universales | NSYDS3X75T | SCHNSYDS3X75T | Puerta transp. S3X 304L 700x500 | 1245.33 | XCO 38 83 | LV | UEA | ST
Tarifa Envolventes Universales | NSYDS3X86 | SCHNSYDS3X86 | Puerta ciega S3X 304L 800x600 | 817.28 | XCO 38 83 | LV | UEA | ST
Tarifa Envolventes Universales | NSYDS3X86H | SCHNSYDS3X86H | Puerta ciega S3X 316L 800x600 | 1167.52 | XCO 38 83 | LV | UEA | ST
Tarifa Envolventes Universales | NSYDS3X86T | SCHNSYDS3X86T | Puerta transp. S3X 304L 800x600 | 1342.66 | XCO 38 83 | LV | UEA | ST
Tarifa Envolventes Universales | NSYDS3X88 | SCHNSYDS3X88 | Puerta ciega S3X 304L 800x800 | 948.64 | XCO 38 83 | LV | UEA | ST
Tarifa Envolventes Universales | NSYDS3X88H | SCHNSYDS3X88H | Puerta ciega S3X 316L 800x800 | 1665.69 | XCO 38 83 | LV | UEA | ST
Tarifa Envolventes Universales | NSYDSFX1410L | SCHNSYDSFX1410L | Puerta izquierda SMX 304L 1400x1000 | 1990.6 | XAM 38 83 | MJ | UEA | ST
Tarifa Envolventes Universales | NSYDSFX1410R | SCHNSYDSFX1410R | Puerta derecha SMX 304L 1400x1000 | 2538.38 | XAM 38 83 | MJ | UEA | ST
Tarifa Envolventes Universales | NSYDSFX168 | SCHNSYDSFX168 | Puerta SMX 304L 1600x800 | 3319.11 | XAM 38 83 | MJ | UEA | ST
Tarifa Envolventes Universales | NSYDSFX1812L | SCHNSYDSFX1812L | Puerta izquierda SMX SFX 304L 1800x1200 | 2832.32 | XAM 38 83 | MJ | UEA | ST
Tarifa Envolventes Universales | NSYDSFX1812LH | SCHNSYDSFX1812LH | Puerta izquierda SMX 316L 1800x1200 | 3901.1 | XAM 38 83 | MJ | UEA | ST
Tarifa Envolventes Universales | NSYDSFX1812R | SCHNSYDSFX1812R | Puerta derecha SMX SFX 304L 1800x1200 | 3156.28 | XAM 38 83 | MJ | UEA | ST
Tarifa Envolventes Universales | NSYDSFX1812RH | SCHNSYDSFX1812RH | Puerta derecha SMX 316L 1800x1200 | 4475.57 | XAM 38 83 | MJ | UEA | ST
Tarifa Envolventes Universales | NSYDSFX1816L | SCHNSYDSFX1816L | Puerta izquierda SMX 304L 1800x1600 | 3481.95 | XAM 38 83 | MJ | UEA | ST
Tarifa Envolventes Universales | NSYDSFX1816LH | SCHNSYDSFX1816LH | Puerta izquierda SMX 316L 1800x1600 | 4876.35 | XAM 38 83 | MJ | UEA | ST
Tarifa Envolventes Universales | NSYDSFX1816R | SCHNSYDSFX1816R | Puerta derecha SMX 304L 1800x1600 | 4571.59 | XAM 38 83 | MJ | UEA | ST
Tarifa Envolventes Universales | NSYDSFX1816RH | SCHNSYDSFX1816RH | Puerta derecha SMX 316L 1800x1600 | 4903.06 | XAM 38 83 | MJ | UEA | ST
Tarifa Envolventes Universales | NSYDSFX186 | SCHNSYDSFX186 | Puerta SMX SFX 304L 1800x600 | 3540.39 | XAM 38 83 | MJ | UEA | ST
Tarifa Envolventes Universales | NSYDSFX188 | SCHNSYDSFX188 | Puerta SMX SFX 304L 1800x800 | 3657.29 | XAM 38 83 | MJ | UEA | ST
Tarifa Envolventes Universales | NSYDSFX188H | SCHNSYDSFX188H | Puerta SMX 316L 1800x800 | 4903.06 | XAM 38 83 | MJ | UEA | ST
Tarifa Envolventes Universales | NSYDSFX2010L | SCHNSYDSFX2010L | Puerta izquierda SMX SFX 304L 2000x1000 | 2567.6 | XAM 38 83 | MJ | UEA | ST
Tarifa Envolventes Universales | NSYDSFX2010LH | SCHNSYDSFX2010LH | Puerta izquierda SMX 316L 2000x1000 | 3446.84 | XAM 38 83 | MJ | UEA | ST
Tarifa Envolventes Universales | NSYDSFX2010R | SCHNSYDSFX2010R | Puerta derecha SMX SFX 304L 2000x1000 | 2980.94 | XAM 38 83 | MJ | UEA | ST
Tarifa Envolventes Universales | NSYDSFX2010RH | SCHNSYDSFX2010RH | Puerta derecha SMX 316L 2000x1000 | 4007.94 | XAM 38 83 | MJ | UEA | ST
Tarifa Envolventes Universales | NSYDSFX2012L | SCHNSYDSFX2012L | Puerta izquierda SMX SFX 304L 2000x1200 | 2818.12 | XAM 38 83 | MJ | UEA | ST
Tarifa Envolventes Universales | NSYDSFX2012LH | SCHNSYDSFX2012LH | Puerta izquierda SMX 316L 2000x1200 | 3941.18 | XAM 38 83 | MJ | UEA | ST
Tarifa Envolventes Universales | NSYDSFX2012R | SCHNSYDSFX2012R | Puerta derecha SMX SFX 304L 2000x1200 | 3281.53 | XAM 38 83 | MJ | UEA | ST
Tarifa Envolventes Universales | NSYDSFX2012RH | SCHNSYDSFX2012RH | Puerta derecha SMX 316L 2000x1200 | 4542.36 | XAM 38 83 | MJ | UEA | ST
Tarifa Envolventes Universales | NSYDSFX2016L | SCHNSYDSFX2016L | Puerta izquierda SMX 304L 2000x1600 | 2830.61 | XAM 38 83 | MJ | UEA | ST
Tarifa Envolventes Universales | NSYDSFX2016LH | SCHNSYDSFX2016LH | Puerta izquierda SMX 316L 2000x1600 | 3957.88 | XAM 38 83 | MJ | UEA | ST
Tarifa Envolventes Universales | NSYDSFX2016R | SCHNSYDSFX2016R | Puerta derecha SMX 304L 2000x1600 | 3782.52 | XAM 38 83 | MJ | UEA | ST
Tarifa Envolventes Universales | NSYDSFX2016RH | SCHNSYDSFX2016RH | Puerta derecha SMX 316L 2000x1600 | 5343.98 | XAM 38 83 | MJ | UEA | ST
Tarifa Envolventes Universales | NSYDSFX206 | SCHNSYDSFX206 | Puerta SFX 304L 2000x600 | 3486.92 | XAM 38 83 | MJ | UEA | ST
Tarifa Envolventes Universales | NSYDSFX208 | SCHNSYDSFX208 | Puerta SMX SFX 304L 2000x800 | 3782.52 | XAM 38 83 | MJ | UEA | ST
Tarifa Envolventes Universales | NSYE1025 | SCHNSYE1025 | Elevadores M5 alto 10 | 2.37 | MCO 44 40 | N4 | UEC | EC
Tarifa Envolventes Universales | NSYE1525 | SCHNSYE1525 | Elevadores M5 alto 15 | 3.53 | MCO 44 40 | N4 | UEC | EC
Tarifa Envolventes Universales | NSYE2025 | SCHNSYE2025 | Elevadores M5 alto 20 | 4.57 | MCO 44 40 | N4 | UEC | EC
Tarifa Envolventes Universales | NSYEB1510D6 | SCHNSYEB1510D6 | Trenza de masa L150mm 10mm2 | 12.03 | MCO 43 20 | N4 | UEC | EK
Tarifa Envolventes Universales | NSYEB1516D8 | SCHNSYEB1516D8 | Trenza de masa 162 L155 | 48.16 | MAM 38 11 | MF | UEC | EK
Tarifa Envolventes Universales | NSYEB156D6 | SCHNSYEB156D6 | Trenza de masa L150mm 6mm2 | 8.54 | MCO 43 20 | N4 | UEC | EK
Tarifa Envolventes Universales | NSYEB2025D8 | SCHNSYEB2025D8 | Trenza de masa 252 L200 | 67.87 | MAM 38 11 | MF | UEC | EK
Tarifa Envolventes Universales | NSYEB2050D8 | SCHNSYEB2050D8 | Trenza de masa 50 2 L200 | 109.87 | MAM 38 11 | MF | UEC | EK
Tarifa Envolventes Universales | NSYEBMPLAG | SCHNSYEBMPLAG | Cierre de maneta PLA sin bombin 7035 | 77.38 | PAM 12 81 | L1 | UEA | PA
Tarifa Envolventes Universales | NSYEC104 | SCHNSYEC104 | Entrada cables ciega 1000x400 SF | 104.13 | MAM 38 11 | MF | UEA | EA
Tarifa Envolventes Universales | NSYEC1041 | SCHNSYEC1041 | Entrada cab 1 entrada 1000x400 SF | 127.47 | MAM 38 11 | MF | UEA | EA
Tarifa Envolventes Universales | NSYEC105 | SCHNSYEC105 | Entrada cables ciega 1000x500 SF | 112.69 | MAM 38 11 | MF | UEA | EA
Tarifa Envolventes Universales | NSYEC1051 | SCHNSYEC1051 | Entrada cab 1 entrada 1000x500 SF | 131.49 | MAM 38 11 | MF | UEA | EA
Tarifa Envolventes Universales | NSYEC106 | SCHNSYEC106 | Entrada cables ciega 1000x600 SF | 122.29 | MAM 38 11 | MF | UEA | EA
Tarifa Envolventes Universales | NSYEC1061 | SCHNSYEC1061 | Entrada cab 1 entrada 1000x600 SF | 136.21 | MAM 38 11 | MF | UEA | EA
Tarifa Envolventes Universales | NSYEC1062 | SCHNSYEC1062 | Entrada cab 2 entrada 1000x600 SF | 175.16 | MAM 38 11 | MF | UEA | EA
Tarifa Envolventes Universales | NSYEC108 | SCHNSYEC108 | Entrada cables ciega 1000x800 SF | 151.97 | MAM 38 11 | MF | UEA | EA
Tarifa Envolventes Universales | NSYEC1081 | SCHNSYEC1081 | Entrada cab 1 entrada 1000x800 SF | 214.4 | MAM 38 11 | MF | UEA | EA
Tarifa Envolventes Universales | NSYEC1082 | SCHNSYEC1082 | Entrada cab 2 entrada 1000x800 SF | 212.65 | MAM 38 11 | MF | UEA | EA
Tarifa Envolventes Universales | NSYEC124 | SCHNSYEC124 | Entrada cables ciega 1200x400 SF | 140.09 | MAM 38 11 | MF | UEA | EA
Tarifa Envolventes Universales | NSYEC1241 | SCHNSYEC1241 | Entrada cab 1 entrada 1200x400 SF | 175.88 | MAM 38 11 | MF | UEA | EA
Tarifa Envolventes Universales | NSYEC125 | SCHNSYEC125 | Entrada cables ciega 1200x500 SF | 145.56 | MAM 38 11 | MF | UEA | EA
Tarifa Envolventes Universales | NSYEC1251 | SCHNSYEC1251 | Entrada cab 1 entrada 1200x500 SF | 179.55 | MAM 38 11 | MF | UEA | EA
Tarifa Envolventes Universales | NSYEC126 | SCHNSYEC126 | Entrada cables ciega 1200x600 SF | 193.65 | MAM 38 11 | MF | UEA | EA
Tarifa Envolventes Universales | NSYEC1261 | SCHNSYEC1261 | Entrada cab 1 entrada 1200x600 SF | 185.16 | MAM 38 11 | MF | UEA | EA
Tarifa Envolventes Universales | NSYEC1262 | SCHNSYEC1262 | Entrada cab 2 entrada 1200x600 SF | 221.1 | MAM 38 11 | MF | UEA | EA
Tarifa Envolventes Universales | NSYEC128 | SCHNSYEC128 | Entrada cables ciega 1200x800 SF | 184.79 | MAM 38 11 | MF | UEA | EA
Tarifa Envolventes Universales | NSYEC1281 | SCHNSYEC1281 | Entrada cab 1 entrada 1200x800 SF | 200.11 | MAM 38 11 | MF | UEA | EA
Tarifa Envolventes Universales | NSYEC1282 | SCHNSYEC1282 | Entrada cab 2 entrada 1200x800 SF | 235.52 | MAM 38 11 | MF | UEA | EA
Tarifa Envolventes Universales | NSYEC164 | SCHNSYEC164 | Entrada cables ciega 1600x400 SF | 144.85 | MAM 38 11 | MF | UEA | EA
Tarifa Envolventes Universales | NSYEC1641 | SCHNSYEC1641 | Entrada cab 1 entrada 1600x400 SF | 206.88 | MAM 38 11 | MF | UEA | EA
Tarifa Envolventes Universales | NSYEC165 | SCHNSYEC165 | Entrada cables ciega 1600x500 SF | 147.45 | MAM 38 11 | MF | UEA | EA
Tarifa Envolventes Universales | NSYEC1651 | SCHNSYEC1651 | Entrada cab 1 entrada 1600x500 SF | 211.21 | MAM 38 11 | MF | UEA | EA
Tarifa Envolventes Universales | NSYEC166 | SCHNSYEC166 | Entrada cables ciega 1600x600 SF | 164.73 | MAM 38 11 | MF | UEA | EA
Tarifa Envolventes Universales | NSYEC1661 | SCHNSYEC1661 | Entrada cab 1 entrada 1600x600 SF | 234.76 | MAM 38 11 | MF | UEA | EA
Tarifa Envolventes Universales | NSYEC1662 | SCHNSYEC1662 | Entrada cab 2 entrada 1600x600 SF | 248.51 | MAM 38 11 | MF | UEA | EA
Tarifa Envolventes Universales | NSYEC35 | SCHNSYEC35 | Entrada cables ciega 300x500 SF | 79.68 | MAM 38 11 | MF | UEA | EA
Tarifa Envolventes Universales | NSYEC351 | SCHNSYEC351 | Entrada cab 1 entrada 300x500 SF | 108.44 | MAM 38 11 | MF | UEA | EA
Tarifa Envolventes Universales | NSYEC36 | SCHNSYEC36 | Entrada cables ciega 300x600 SF | 82.61 | MAM 38 11 | MF | UEA | EA
Tarifa Envolventes Universales | NSYEC361 | SCHNSYEC361 | Entrada cab 1 entrada 300x600 SF | 112.11 | MAM 38 11 | MF | UEA | EA
Tarifa Envolventes Universales | NSYEC381 | SCHNSYEC381 | Entrada cab 1 entrada 300x800 SF | 122.67 | MAM 38 11 | MF | UEA | EA
Tarifa Envolventes Universales | NSYEC44 | SCHNSYEC44 | Entrada cables ciega 400x400 SF | 79.97 | MAM 38 11 | MF | UEA | EA
Tarifa Envolventes Universales | NSYEC440 | SCHNSYEC440 | Tapa ciega techo rack VDA-VDS | 20.81 | MVD 12 80 | U3 | ISM | RA
Tarifa Envolventes Universales | NSYEC441 | SCHNSYEC441 | Entrada cab 1 entrada 400x400 SF | 108.54 | MAM 38 11 | MF | UEA | EA
Tarifa Envolventes Universales | NSYEC45 | SCHNSYEC45 | Entrada cables ciega 400x500 SF | 81 | MAM 38 11 | MF | UEA | EA
Tarifa Envolventes Universales | NSYEC451 | SCHNSYEC451 | Entrada cab 1 entrada 400x500 SF | 110.21 | MAM 38 11 | MF | UEA | EA
Tarifa Envolventes Universales | NSYEC461 | SCHNSYEC461 | Entrada cab 1 entrada 400x600 SF | 114.8 | MAM 38 11 | MF | UEA | EA
Tarifa Envolventes Universales | NSYEC462 | SCHNSYEC462 | Entrada cab 2 entrada 400x600 SF | 144.96 | MAM 38 11 | MF | UEA | EA
Tarifa Envolventes Universales | NSYEC481 | SCHNSYEC481 | Entrada cab 1 entrada 400x800 SF | 127.78 | MAM 38 11 | MF | UEA | EA
Tarifa Envolventes Universales | NSYEC482 | SCHNSYEC482 | Entrada cab 2 entrada 400x800 SF | 144.41 | MAM 38 11 | MF | UEA | EA
Tarifa Envolventes Universales | NSYEC551 | SCHNSYEC551 | Ent cab 1 entrada 500x500 SF | 114.26 | MAM 38 11 | MF | UEA | EA
Tarifa Envolventes Universales | NSYEC581 | SCHNSYEC581 | Ent cab 1 entrada 500x800 SF | 131.7 | MAM 38 11 | MF | UEA | EA
Tarifa Envolventes Universales | NSYEC610 | SCHNSYEC610 | Entrada cables ciega 600x1000 SF | 92.37 | MAM 38 11 | MF | UEA | EA
Tarifa Envolventes Universales | NSYEC6101 | SCHNSYEC6101 | Entrada cab 1 entrada 600x1000 SF | 132.01 | MAM 38 11 | MF | UEA | EA
Tarifa Envolventes Universales | NSYEC6102 | SCHNSYEC6102 | Entrada cab 2 entrada 600x1000 SF | 149.14 | MAM 38 11 | MF | UEA | EA
Tarifa Envolventes Universales | NSYEC6121 | SCHNSYEC6121 | Entrada cab 1 entrada 600x1200 SF | 133.51 | MAM 38 11 | MF | UEA | EA
Tarifa Envolventes Universales | NSYEC6122 | SCHNSYEC6122 | Entrada cab 2 entrada 600x1200 SF | 150.88 | MAM 38 11 | MF | UEA | EA
Tarifa Envolventes Universales | NSYEC64 | SCHNSYEC64 | Entrada cables ciega 600x400 SF | 81.41 | MAM 38 11 | MF | UEA | EA
Tarifa Envolventes Universales | NSYEC641 | SCHNSYEC641 | Entrada cab 1 entrada 600x400 SF | 109.25 | MAM 38 11 | MF | UEA | EA
Tarifa Envolventes Universales | NSYEC65 | SCHNSYEC65 | Entrada cables ciega 600x500 SF | 88.35 | MAM 38 11 | MF | UEA | EA
Tarifa Envolventes Universales | NSYEC651 | SCHNSYEC651 | Entrada cab 1 entrada 600x500 SF | 110.41 | MAM 38 11 | MF | UEA | EA
Tarifa Envolventes Universales | NSYEC66 | SCHNSYEC66 | Entrada cables ciega 600x600 SF | 89.71 | MAM 38 11 | MF | UEA | EA
Tarifa Envolventes Universales | NSYEC661 | SCHNSYEC661 | Entrada cab 1 entrada 600x600 SF | 114.39 | MAM 38 11 | MF | UEA | EA
Tarifa Envolventes Universales | NSYEC662 | SCHNSYEC662 | Entrada cab 2 entrada 600x600 SF | 151.44 | MAM 38 11 | MF | UEA | EA
Tarifa Envolventes Universales | NSYEC68 | SCHNSYEC68 | Entrada cables ciega 600x800 SF | 117.72 | MAM 38 11 | MF | UEA | EA
Tarifa Envolventes Universales | NSYEC681 | SCHNSYEC681 | Entrada cab 1 entrada 600x800 SF | 129.82 | MAM 38 11 | MF | UEA | EA
Tarifa Envolventes Universales | NSYEC682 | SCHNSYEC682 | Entrada cab 2 entrada 600x800 SF | 161.67 | MAM 38 11 | MF | UEA | EA
Tarifa Envolventes Universales | NSYEC751 | SCHNSYEC751 | Entrada cab 1 entrada 700x500 SF | 163.07 | MAM 38 11 | MF | UEA | EA
Tarifa Envolventes Universales | NSYEC761 | SCHNSYEC761 | Entrada cab 1 entrada 700x600 SF | 170.76 | MAM 38 11 | MF | UEA | EA
Tarifa Envolventes Universales | NSYEC781 | SCHNSYEC781 | Entrada cab 1 entrada 700x800 SF | 178.23 | MAM 38 11 | MF | UEA | EA
Tarifa Envolventes Universales | NSYEC810 | SCHNSYEC810 | Entrada cables ciega 800x1000 SF | 102.17 | MAM 38 11 | MF | UEA | EA
Tarifa Envolventes Universales | NSYEC8101 | SCHNSYEC8101 | Entrada cab 1 entrada 800x1000 SF | 145.92 | MAM 38 11 | MF | UEA | EA
Tarifa Envolventes Universales | NSYEC8102 | SCHNSYEC8102 | Entrada cab 2 entrada 800x1000 SF | 154.06 | MAM 38 11 | MF | UEA | EA
Tarifa Envolventes Universales | NSYEC84 | SCHNSYEC84 | Entrada cables ciega 800x400 SF | 89.23 | MAM 38 11 | MF | UEA | EA
Tarifa Envolventes Universales | NSYEC841 | SCHNSYEC841 | Entrada cab 1 entrada 800x400 SF | 112.05 | MAM 38 11 | MF | UEA | EA
Tarifa Envolventes Universales | NSYEC85 | SCHNSYEC85 | Entrada cables ciega 800x500 SF | 93.92 | MAM 38 11 | MF | UEA | EA
Tarifa Envolventes Universales | NSYEC851 | SCHNSYEC851 | Entrada cab 1 entrada 800x500 SF | 117.38 | MAM 38 11 | MF | UEA | EA
Tarifa Envolventes Universales | NSYEC86 | SCHNSYEC86 | Entrada cables ciega 800x600 SF | 106.46 | MAM 38 11 | MF | UEA | EA
Tarifa Envolventes Universales | NSYEC861 | SCHNSYEC861 | Entrada cab 1 entrada 800x600 SF | 122.09 | MAM 38 11 | MF | UEA | EA
Tarifa Envolventes Universales | NSYEC862 | SCHNSYEC862 | Entrada cab 2 entrada 800x600 SF | 154.68 | MAM 38 11 | MF | UEA | EA
Tarifa Envolventes Universales | NSYEC88 | SCHNSYEC88 | Entrada cables ciega 800x800 SF | 127.1 | MAM 38 11 | MF | UEA | EA
Tarifa Envolventes Universales | NSYEC881 | SCHNSYEC881 | Entrada cab 1 entrada 800x800 SF | 138.13 | MAM 38 11 | MF | UEA | EA
Tarifa Envolventes Universales | NSYEC882 | SCHNSYEC882 | Entrada cab 2 entrada 800x800 SF | 173.27 | MAM 38 11 | MF | UEA | EA
Tarifa Envolventes Universales | NSYECAV440 | SCHNSYECAV440 | Tapa con rejilla techo rack VDA-VDS | 30.8 | MVD 12 80 | U3 | ISM | RA
Tarifa Envolventes Universales | NSYECB1M153 | SCHNSYECB1M153 | Regleta conex tierra laton 15x3-87p | 130.04 | MAM 38 11 | MF | UEC | EK
Tarifa Envolventes Universales | NSYECP300 | SCHNSYECP300 | Entrada cables con cepillo para rack OPB | 34.26 | MVD 12 80 | U3 | ISM | RA
Tarifa Envolventes Universales | NSYECP440 | SCHNSYECP440 | Tapa entrada cables con cepillo VDA/VDS | 43.58 | MVD 12 80 | U3 | ISM | RA
Tarifa Envolventes Universales | NSYECPC15 | SCHNSYECPC15 | Entrada de cable conica 98x3mm | 12.48 | MCO 43 20 | N4 | UEC | EK
Tarifa Envolventes Universales | NSYECPC3 | SCHNSYECPC3 | Entrada de cable conica 25x3mm | 1.56 | MCO 43 10 | N4 | UEC | EK
Tarifa Envolventes Universales | NSYECPC5 | SCHNSYECPC5 | Entrada de cable conica 33x3mm | 1.59 | MCO 43 10 | N4 | UEC | EK
Tarifa Envolventes Universales | NSYECPC6 | SCHNSYECPC6 | Entrada de cable conica 43x3mm | 2.95 | MCO 43 10 | N4 | UEC | EK
Tarifa Envolventes Universales | NSYECPC9 | SCHNSYECPC9 | Entrada de cable conica 70x3mm | 6.71 | MCO 43 10 | N4 | UEC | EK
Tarifa Envolventes Universales | NSYECPLAZ103G | SCHNSYECPLAZ103G | Tapa entr.cable PLA 1000x320 7035 | 134.48 | PAM 12 81 | L1 | UEA | PA
Tarifa Envolventes Universales | NSYECPLAZ104G | SCHNSYECPLAZ104G | Tapa entr.cable PLA 1000x420 7035 | 187.12 | PAM 12 81 | L1 | UEA | PA
Tarifa Envolventes Universales | NSYECPLAZ123G | SCHNSYECPLAZ123G | Tapa entr.cable PLA 1250x320 7035 | 157.3 | PAM 12 81 | L1 | UEA | PA
Tarifa Envolventes Universales | NSYECPLAZ124G | SCHNSYECPLAZ124G | Tapa entr.cable PLA 1250x420 7035 | 227.27 | PAM 12 81 | L1 | UEA | PA
Tarifa Envolventes Universales | NSYECPLAZ53G | SCHNSYECPLAZ53G | Tapa entr.cable PLA 500x320 7035 | 66.45 | PAM 12 81 | L1 | UEA | PA
Tarifa Envolventes Universales | NSYECPLAZ54G | SCHNSYECPLAZ54G | Tapa entr.cable PLA 500x420 7035 | 99.88 | PAM 12 81 | L1 | UEA | PA
Tarifa Envolventes Universales | NSYECPLAZ73G | SCHNSYECPLAZ73G | Tapa entr.cable PLA 750x320 7035 | 100.4 | PAM 12 81 | L1 | UEA | PA
Tarifa Envolventes Universales | NSYECPLAZ74G | SCHNSYECPLAZ74G | Tapa entr.cable PLA 750x420 7035 | 162.06 | PAM 12 81 | L1 | UEA | PA
Tarifa Envolventes Universales | NSYECPT300 | SCHNSYECPT300 | Junta cepillo entrada cables rack OPB | 27.06 | MVD 12 80 | U3 | ISM | RA
Tarifa Envolventes Universales | NSYECVT2V440 | SCHNSYECVT2V440 | Tapa con 2 ventilad techo rack VDA-VDS | 236.83 | MVD 12 80 | U3 | ISM | RA
Tarifa Envolventes Universales | NSYECVT300 | SCHNSYECVT300 | Tapa con 2 ventiladores para rack OPB | 295.72 | MVD 12 80 | U3 | ISM | RA
Tarifa Envolventes Universales | NSYECVT3V440 | SCHNSYECVT3V440 | Tapa con 3 ventilad techo rack VDA-VDS | 291.66 | MVD 12 80 | U3 | ISM | RA
Tarifa Envolventes Universales | NSYEDCO | SCHNSYEDCO | 2 escuadras soporte de bornes | 43.37 | MCO 12 80 | N4 | UEC | EK
Tarifa Envolventes Universales | NSYEDCOC | SCHNSYEDCOC | 2 soportes regleta de masa+rail | 43.74 | MCO 12 80 | N4 | UEC | EK
Tarifa Envolventes Universales | NSYEDCOS | SCHNSYEDCOS | 2 soportes regleta de masa | 101.46 | MCO 12 80 | N4 | UEC | EC
Tarifa Envolventes Universales | NSYEDPLA | SCHNSYEDPLA | Conj escuadra sop adicional(PLA) | 48.12 | PAM 12 81 | L1 | UEA | PA
Tarifa Envolventes Universales | NSYEL136D6 | SCHNSYEL136D6 | Conexia de masa L130mm 6mm2 D6,4 | 10.72 | MCO 43 20 | N4 | UEC | EK
Tarifa Envolventes Universales | NSYEL166D6 | SCHNSYEL166D6 | Conexia de masa L160mm 6mm2 D6,4 | 5.73 | MCO 43 20 | N4 | UEC | EK
Tarifa Envolventes Universales | NSYEL166D8 | SCHNSYEL166D8 | Conexi? masa L160mm 6mm2 D8,3mm | 4.36 | MAM 38 11 | MF | UEC | EK
Tarifa Envolventes Universales | NSYEL2225D8 | SCHNSYEL2225D8 | Conexia de masa L220mm 25mm2 D8,3 | 29.58 | MCO 43 20 | N4 | UEC | EK
Tarifa Envolventes Universales | NSYEL226D6 | SCHNSYEL226D6 | Conexia de masa L220mm 6mm2 D6,4 | 20.52 | MCO 43 20 | N4 | UEC | EK
Tarifa Envolventes Universales | NSYEL2510D6 | SCHNSYEL2510D6 | Conexia de masa L250mm 10mm2 D6,4 | 24.49 | MCO 43 20 | N4 | UEC | EK
Tarifa Envolventes Universales | NSYEL3525D8 | SCHNSYEL3525D8 | Conexi? de masa L350mm 25mm2 D8,3 | 32.48 | MAM 38 11 | MF | UEC | EK
Tarifa Envolventes Universales | NSYEMPOLN | SCHNSYEMPOLN | Cierre plano | 82.38 | MAM 22 80 | M0 | UEA | EA
Tarifa Envolventes Universales | NSYEMR | SCHNSYEMR | 6 Elevadores placa de montage | 14.59 | MCO 44 40 | N4 | UEC | EC
Tarifa Envolventes Universales | NSYEN20 | SCHNSYEN20 | Conector carril C EN 35x21 | 6.16 | MCO 41 10 | N4 | UEC | EK
Tarifa Envolventes Universales | NSYEN40 | SCHNSYEN40 | Conector carril C EN 60x40 | 6.16 | MCO 41 10 | N4 | UEC | EK
Tarifa Envolventes Universales | NSYENU | SCHNSYENU | 10 tiras adhesivas indicar U en montante | 211.67 | MVD 10 80 | U3 | ISM | RA
Tarifa Envolventes Universales | NSYETF | SCHNSYETF | Escuadra de soporte combinable | 20.18 | MAM 38 11 | MF | UEA | EA
Tarifa Envolventes Universales | NSYEVA20 | SCHNSYEVA20 | Conector carril C EVA 42X19 | 8.02 | MCO 41 10 | N4 | UEC | EK
Tarifa Envolventes Universales | NSYEX1006 | SCHNSYEX1006 | Elevadores M6 alto 100 | 4.09 | MCO 44 40 | N4 | UEC | EK
Tarifa Envolventes Universales | NSYEX1008 | SCHNSYEX1008 | Elevadores M8 alto 100 | 7.36 | MCO 44 40 | N4 | UEC | EK
Tarifa Envolventes Universales | NSYEX106 | SCHNSYEX106 | Elevadores M6 alto 10 | 1.84 | MCO 44 40 | N4 | UEC | EK
Tarifa Envolventes Universales | NSYEX146 | SCHNSYEX146 | Elevadores M6 alto 14 | 3.59 | MCO 44 40 | N4 | UEC | EK
Tarifa Envolventes Universales | NSYEX158 | SCHNSYEX158 | Elevadores M8 alto 15 | 2.41 | MCO 44 40 | N4 | UEC | EK
Tarifa Envolventes Universales | NSYEX166 | SCHNSYEX166 | Elevadores M6 alto 16 | 2.41 | MCO 44 40 | N4 | UEC | EK
Tarifa Envolventes Universales | NSYEX206 | SCHNSYEX206 | Elevadores M6 alto 20 | 1.62 | MCO 44 40 | N4 | UEC | EK
Tarifa Envolventes Universales | NSYEX208 | SCHNSYEX208 | Elevadores M8 alto 20 | 2.47 | MCO 44 40 | N4 | UEC | EK
Tarifa Envolventes Universales | NSYEX306 | SCHNSYEX306 | Elevadores M6 alto 30 | 2.21 | MCO 44 40 | N4 | UEC | EK
Tarifa Envolventes Universales | NSYEX308 | SCHNSYEX308 | Elevadores M8 alto 30 | 3.92 | MCO 44 40 | N4 | UEC | EK
Tarifa Envolventes Universales | NSYEX406 | SCHNSYEX406 | Elevadores M6 alto 40 | 2.47 | MCO 44 40 | N4 | UEC | EK
Tarifa Envolventes Universales | NSYEX408 | SCHNSYEX408 | Elevadores M8 alto 40 | 5.98 | MCO 44 40 | N4 | UEC | EK
Tarifa Envolventes Universales | NSYEX506 | SCHNSYEX506 | Elevadores M6 alto 50 | 2.51 | MCO 44 40 | N4 | UEC | EK
Tarifa Envolventes Universales | NSYEX508 | SCHNSYEX508 | Elevadores M8 alto 50 | 6.63 | MCO 44 40 | N4 | UEC | EK
Tarifa Envolventes Universales | NSYEX608 | SCHNSYEX608 | Elevadores M8 alto 60 | 6.42 | MCO 44 40 | N4 | UEC | EK
Tarifa Envolventes Universales | NSYFB45 | SCHNSYFB45 | Escuadras fijación carriles 45º | 14.79 | MAM 38 11 | MF | UEA | EA
Tarifa Envolventes Universales | NSYFCG100 | SCHNSYFCG100 | Guias fijacia cables 1000 | 171.9 | MAM 38 11 | MF | UEA | EA
Tarifa Envolventes Universales | NSYFCG60 | SCHNSYFCG60 | Guias fijacia cables 600 | 157.47 | MAM 38 11 | MF | UEA | EA
Tarifa Envolventes Universales | NSYFCG80 | SCHNSYFCG80 | Guias fijacia cables 800 | 221.79 | MAM 38 11 | MF | UEA | EA
Tarifa Envolventes Universales | NSYFCMX | SCHNSYFCMX | 4 patas fijacia Inox 304 SMX | 61.97 | XAM 38 11 | NB | UEA | ST
Tarifa Envolventes Universales | NSYFDLSD | SCHNSYFDLSD | Cierre DB3mm puertas frontales SD | 138.08 | MAM 23 81 | M0 | UEA | EA
Tarifa Envolventes Universales | NSYFMPHD | SCHNSYFMPHD | Patas de fijacia mural PHD | 141.65 | PAM 12 81 | L1 | UEA | PA
Tarifa Envolventes Universales | NSYFMPLA | SCHNSYFMPLA | Conj fijacion mural de PLA | 39.98 | PAM 12 81 | L1 | UEA | PA
Tarifa Envolventes Universales | NSYFNM6 | SCHNSYFNM6 | Tuerca plana M6 montantes stand | 1.41 | MAM 38 11 | MF | UEA | EA
Tarifa Envolventes Universales | NSYFNM8 | SCHNSYFNM8 | Tuerca plana M8 montantes stand | 1.44 | MAM 38 11 | MF | UEA | EA
Tarifa Envolventes Universales | NSYFPLS1827G | SCHNSYFPLS1827G | Fondo PLS poliester18x27x13.5 7035 | 73.64 | PBO 12 80 | L7 | UEB | EB
Tarifa Envolventes Universales | NSYFPLS2727G | SCHNSYFPLS2727G | Fondo PLS poliester27x27x13.5 7035 | 80.61 | PBO 12 80 | L7 | UEB | EB
Tarifa Envolventes Universales | NSYFPLS2736G | SCHNSYFPLS2736G | Fondo PLS poliester27x36x13.5 7035 | 94.47 | PBO 12 80 | L7 | UEB | EB
Tarifa Envolventes Universales | NSYFPLS2754G | SCHNSYFPLS2754G | Fondo PLS poliester27x54x13.5 7035 | 140.32 | PBO 12 80 | L7 | UEB | EB
Tarifa Envolventes Universales | NSYFPLS3636G | SCHNSYFPLS3636G | Fondo PLS poliester36x36x13.5 7035 | 113.66 | PBO 12 80 | L7 | UEB | EB
Tarifa Envolventes Universales | NSYFPLS3654G | SCHNSYFPLS3654G | Fondo PLS poliester36x54x13.5 7035 | 156.18 | PBO 12 80 | L7 | UEB | EB
Tarifa Envolventes Universales | NSYFPLS3672G | SCHNSYFPLS3672G | Fondo PLS poliester36x72x13.5 7035 | 238.19 | PBO 12 80 | L7 | UEB | EB
Tarifa Envolventes Universales | NSYFPLS5454G | SCHNSYFPLS5454G | Fondo PLS poliester54x54x13.5 7035 | 231.66 | PBO 12 80 | L7 | UEB | EB
Tarifa Envolventes Universales | NSYFPLS5472G | SCHNSYFPLS5472G | Fondo PLS poliester54x72x13.5 7035 | 317.77 | PBO 12 80 | L7 | UEB | EB
Tarifa Envolventes Universales | NSYFXMNT60F | SCHNSYFXMNT60F | Sop.Masterpact. A600 NT Fijo | 147.09 | MAM 36 10 | M8 | UEA | EA
Tarifa Envolventes Universales | NSYFXMNT80F | SCHNSYFXMNT80F | Sop.Masterp. A800 NT Fijo | 150.45 | MAM 36 10 | M8 | UEA | EA
Tarifa Envolventes Universales | NSYFXMNT80W | SCHNSYFXMNT80W | Sop.Masterp. A800 NT Extraible | 165.05 | MAM 36 10 | M8 | UEA | EA
Tarifa Envolventes Universales | NSYFXMNW80F | SCHNSYFXMNW80F | Sop.Masterp. A800 NW Fijo | 176.18 | MAM 36 10 | M8 | UEA | EA
Tarifa Envolventes Universales | NSYFXMNW80W | SCHNSYFXMNW80W | Sop.Masterp. A800 NW Extraible | 181.92 | MAM 36 10 | M8 | UEA | EA
Tarifa Envolventes Universales | NSYFXMNWT60FW | SCHNSYFXMNWT60FW | Sop.Mast. A600 NW F Ex+NT Ex | 169.05 | MAM 36 10 | M8 | UEA | EA
Tarifa Envolventes Universales | NSYFXT6040 | SCHNSYFXT6040 | Band. fija p/armario 600x400 | 110.48 | MAM 38 11 | MF | UEA | EA
Tarifa Envolventes Universales | NSYFXT6050 | SCHNSYFXT6050 | Band. fija p/armario 600x500 | 129.88 | MAM 38 11 | MF | UEA | EA
Tarifa Envolventes Universales | NSYFXT6060 | SCHNSYFXT6060 | Band. fija p/armario 600x600 | 123.35 | MAM 38 11 | MF | UEA | EA
Tarifa Envolventes Universales | NSYFXT8040 | SCHNSYFXT8040 | Band. fija p/armario 800x400 | 148.48 | MAM 38 11 | MF | UEA | EA
Tarifa Envolventes Universales | NSYFXT8050 | SCHNSYFXT8050 | Band. fija p/armario 800x500 | 152.37 | MAM 38 11 | MF | UEA | EA
Tarifa Envolventes Universales | NSYFXT8060 | SCHNSYFXT8060 | Band. fija p/armario 800x600 | 136.46 | MAM 38 11 | MF | UEA | EA
Tarifa Envolventes Universales | NSYFXT8080 | SCHNSYFXT8080 | Band. fija p/armario 800x800 | 152.57 | MAM 38 11 | MF | UEA | EA
Tarifa Envolventes Universales | NSYGB140 | SCHNSYGB140 | 2 Guias parcial bastidor 19P | 56.14 | MVD 10 80 | U3 | ISM | RA
Tarifa Envolventes Universales | NSYGCA1010 | SCHNSYGCA1010 | juego 10 guia cable aislante 100x100mm | 50.08 | MVD 10 80 | U3 | ISM | RA
Tarifa Envolventes Universales | NSYGCA410 | SCHNSYGCA410 | juego 10 guia cable aislante 40x100mm | 50.24 | MVD 10 80 | U3 | ISM | RA
Tarifa Envolventes Universales | NSYGCA46 | SCHNSYGCA46 | juego 10 guia cable aislante 40x60mm | 32.73 | MVD 10 80 | U3 | ISM | RA
Tarifa Envolventes Universales | NSYGF356 | SCHNSYGF356 | Conjunto de 2 guias fijas 19 dist 3 | 41.5 | MVD 10 80 | U3 | ISM | RA
Tarifa Envolventes Universales | NSYGF356H5 | SCHNSYGF356H5 | 2 Guias fijas parciales rack 600/800/100 | 52.72 | MVD 10 80 | U3 | ISM | RA
Tarifa Envolventes Universales | NSYGF456 | SCHNSYGF456 | Conjunto de 2 guias fijas 19 dist 4 | 44.85 | MVD 10 80 | U3 | ISM | RA
Tarifa Envolventes Universales | NSYGF556 | SCHNSYGF556 | Conjunto de 2 guias fijas 19 dist 5 | 46.15 | MVD 10 80 | U3 | ISM | RA
Tarifa Envolventes Universales | NSYGF656 | SCHNSYGF656 | Conjunto de 2 guias fijas 19 dist 6 | 49.19 | MVD 10 80 | U3 | ISM | RA
Tarifa Envolventes Universales | NSYGF756 | SCHNSYGF756 | Conjunto de 2 guias fijas 19 dist 7 | 54.29 | MVD 10 80 | U3 | ISM | RA
Tarifa Envolventes Universales | NSYGFR12M65 | SCHNSYGFR12M65 | 50 tuercas enjauladas M6 diametro 12mm | 41.16 | MVD 10 80 | U3 | ISM | RA
Tarifa Envolventes Universales | NSYGFR166P | SCHNSYGFR166P | Set 50 tornillos + arandelas M6 X 16 | 21.77 | MVD 10 80 | U3 | ISM | RA
Tarifa Envolventes Universales | NSYGFR95M55 | SCHNSYGFR95M55 | 50 Tornillos M5 + arandelas+tuercas 9.5 | 56.58 | MVD 10 80 | U3 | ISM | RA
Tarifa Envolventes Universales | NSYGFR95M63 | SCHNSYGFR95M63 | 30 Tornillos M6 + arandelas+tuercas 9.5 | 26.81 | MVD 10 80 | U3 | ISM | RA
Tarifa Envolventes Universales | NSYGFR95M65 | SCHNSYGFR95M65 | 50 Tornillos M6 + arandelas+tuercas 9.5 | 33.15 | MVD 10 80 | U3 | ISM | RA
Tarifa Envolventes Universales | NSYGT60 | SCHNSYGT60 | Conjunto de 2 guias telescicas P800 | 274.11 | MVD 10 80 | U3 | ISM | RA
Tarifa Envolventes Universales | NSYGT80 | SCHNSYGT80 | Conjunto de 2 guias telescicas P1000 | 273.8 | MVD 10 80 | U3 | ISM | RA
Tarifa Envolventes Universales | NSYHLCR40 | SCHNSYHLCR40 | Traviesas cargas pesadas 400 | 156.02 | MAM 38 11 | MF | UEA | EA
Tarifa Envolventes Universales | NSYHLCR50 | SCHNSYHLCR50 | Traviesas cargas pesadas 500 | 195.05 | MAM 38 11 | MF | UEA | EA
Tarifa Envolventes Universales | NSYHLCR60 | SCHNSYHLCR60 | Traviesas cargas pesadas 600 | 232.91 | MAM 38 11 | MF | UEA | EA
Tarifa Envolventes Universales | NSYHLCR80 | SCHNSYHLCR80 | Traviesas cargas pesadas 800 | 312.11 | MAM 38 11 | MF | UEA | EA
Tarifa Envolventes Universales | NSYHPF2B3M4 | SCHNSYHPF2B3M4 | Compart.emb.horiz.Forma2b A400 | 546.08 | MAM 38 11 | MF | UEA | EA
Tarifa Envolventes Universales | NSYHPF2B3M64 | SCHNSYHPF2B3M64 | Forma 2b emb.horiz.A600xP400 | 231.83 | MAM 38 11 | MF | UEA | EA
Tarifa Envolventes Universales | NSYHPF2B3M65 | SCHNSYHPF2B3M65 | Forma 2b emb.horiz.A600xP500 | 255.77 | MAM 38 11 | MF | UEA | EA
Tarifa Envolventes Universales | NSYHPF2B3M84 | SCHNSYHPF2B3M84 | Forma 2b emb.horiz.A800xP400 | 269.51 | MAM 38 11 | MF | UEA | EA
Tarifa Envolventes Universales | NSYHPF2B3M85 | SCHNSYHPF2B3M85 | Forma 2b emb.horiz.A800xP500 | 298.33 | MAM 38 11 | MF | UEA | EA
Tarifa Envolventes Universales | NSYHS3X | SCHNSYHS3X | Conjunto de 2 bisagras para S3X | 83.4 | XCO 38 83 | LV | UEA | ST
Tarifa Envolventes Universales | NSYHSD | SCHNSYHSD | Bisagras pupitres compactos SD | 147.59 | MAM 23 81 | M0 | UEA | EA
Tarifa Envolventes Universales | NSYHSMX | SCHNSYHSMX | Conjunto de 3 bisagras para SMX / SFX | 246.83 | XAM 38 83 | MJ | UEA | ST
Tarifa Envolventes Universales | NSYID166 | SCHNSYID166 | Puerta interior SF SM 1600x600 | 553.62 | MAM 38 11 | MF | UEA | EA
Tarifa Envolventes Universales | NSYID168 | SCHNSYID168 | Puerta interior SF SM 1600x800 | 580.31 | MAM 38 11 | MF | UEA | EA
Tarifa Envolventes Universales | NSYID1810 | SCHNSYID1810 | Puerta interior SF SM 1800x1000 | 677.16 | MAM 38 11 | MF | UEA | EA
Tarifa Envolventes Universales | NSYID186 | SCHNSYID186 | Puerta interior SF SM 1800x600 | 606.47 | MAM 38 11 | MF | UEA | EA
Tarifa Envolventes Universales | NSYID188 | SCHNSYID188 | Puerta interior SF SM 1800x800 | 615.55 | MAM 38 11 | MF | UEA | EA
Tarifa Envolventes Universales | NSYID2010 | SCHNSYID2010 | Puerta interior SF SM 2000x1000 | 720.98 | MAM 38 11 | MF | UEA | EA
Tarifa Envolventes Universales | NSYID206 | SCHNSYID206 | Puerta interior SF SM 2000x600 | 591.6 | MAM 38 11 | MF | UEA | EA
Tarifa Envolventes Universales | NSYID208 | SCHNSYID208 | Puerta interior SF SM 2000x800 | 626.05 | MAM 38 11 | MF | UEA | EA
Tarifa Envolventes Universales | NSYIEC13IEC14 | SCHNSYIEC13IEC14 | Cable alimentacion 3m IEC13 - IEC14 | 26.86 | MVD 12 17 | U5 | ISM | RA
Tarifa Envolventes Universales | NSYIEC13SCH | SCHNSYIEC13SCH | Cable alimentacion 3m IEC13 - Schuko | 24.24 | MVD 12 17 | U5 | ISM | RA
Tarifa Envolventes Universales | NSYIN1242E1 | SCHNSYIN1242E1 | Bombin tipo cierre llave 1242E | 72.69 | MAM 38 11 | MF | UEA | EA
Tarifa Envolventes Universales | NSYIN1242E2 | SCHNSYIN1242E2 | Cierre llave 1242E | 99.17 | MAM 38 11 | MF | UEA | EA
Tarifa Envolventes Universales | NSYIN2131A1 | SCHNSYIN2131A1 | Bombin tipo Cierre llave 2131A | 72.49 | MAM 38 11 | MF | UEA | EA
Tarifa Envolventes Universales | NSYIN2132A1 | SCHNSYIN2132A1 | Bombin tipo Cierre llave 2132A | 72.49 | MAM 38 11 | MF | UEA | EA
Tarifa Envolventes Universales | NSYIN2433A1 | SCHNSYIN2433A1 | Bombin tipo Cierre llave 2433A | 72.49 | MAM 38 11 | MF | UEA | EA
Tarifa Envolventes Universales | NSYIN2452E1 | SCHNSYIN2452E1 | Bombin tipo Cierre llave 2452E | 72.49 | MAM 38 11 | MF | UEA | EA
Tarifa Envolventes Universales | NSYIN3113A1 | SCHNSYIN3113A1 | Bombin tipo Cierre llave 3113A | 72.49 | MAM 38 11 | MF | UEA | EA
Tarifa Envolventes Universales | NSYIN405E1 | SCHNSYIN405E1 | Bombin tipo cierre llave 405E | 70.97 | MAM 38 11 | MF | UEA | EA
Tarifa Envolventes Universales | NSYIN421E1 | SCHNSYIN421E1 | Bombin tipo cierre llave 421E | 72.31 | MAM 38 11 | MF | UEA | EA
Tarifa Envolventes Universales | NSYIN4551 | SCHNSYIN4551 | Bombin tipo cierre llave 455 | 72.31 | MAM 38 11 | MF | UEA | EA
Tarifa Envolventes Universales | NSYINASSA2 | SCHNSYINASSA2 | Cierre adap p bombín ASSA* | 20.54 | MAM 38 11 | MF | UEA | EA
Tarifa Envolventes Universales | NSYINDB31 | SCHNSYINDB31 | Inserto doble barra 3 p maneta | 20.66 | MAM 38 11 | MF | UEA | EA
Tarifa Envolventes Universales | NSYINDB51 | SCHNSYINDB51 | Inserto doble barra 5 p maneta | 33.13 | MAM 38 11 | MF | UEA | EA
Tarifa Envolventes Universales | NSYINDIN2 | SCHNSYINDIN2 | Cierre adaptador p. bombin DIN* | 30.4 | MAM 38 11 | MF | UEA | EA
Tarifa Envolventes Universales | NSYINE11 | SCHNSYINE11 | Bombin tipo Cierre E1 s/llave | 159.46 | MAM 38 11 | MF | UEA | EA
Tarifa Envolventes Universales | NSYINF1301 | SCHNSYINF1301 | Bombin tipo Cierre llave EDF1300 | 135.37 | MAM 38 11 | MF | UEA | EA
Tarifa Envolventes Universales | NSYINICHEL8131 | SCHNSYINICHEL8131 | Bomb Cierre MICHELIN 8133 s/llave | 576.37 | MAM 38 11 | MF | UEA | EA
Tarifa Envolventes Universales | NSYINICHEL8371 | SCHNSYINICHEL8371 | Bomb Cierre MICHELIN 8376 s/llave | 576.37 | MAM 38 11 | MF | UEA | EA
Tarifa Envolventes Universales | NSYINKBA2 | SCHNSYINKBA2 | Cierre adap p bombin KABA (1)* | 19.48 | MAM 38 11 | MF | UEA | EA
Tarifa Envolventes Universales | NSYINKFAC2 | SCHNSYINKFAC2 | Cierre llave FAC | 159.28 | MAM 38 11 | MF | UEA | EA
Tarifa Envolventes Universales | NSYINKJIS2 | SCHNSYINKJIS2 | Cierre llave JIS | 157.26 | MAM 38 11 | MF | UEA | EA
Tarifa Envolventes Universales | NSYINKR2 | SCHNSYINKR2 | Cierre por llave reforzado | 180.15 | MAM 38 11 | MF | UEA | EA
Tarifa Envolventes Universales | NSYINLCRN | SCHNSYINLCRN | Interruptor de puerta S3D CRN | 121.44 | MCO 43 10 | N4 | UEC | EC
Tarifa Envolventes Universales | NSYINPULS1 | SCHNSYINPULS1 | Bota puls apert maneta s/llave | 19.61 | MAM 38 11 | MF | UEA | EA
Tarifa Envolventes Universales | NSYINS61 | SCHNSYINS61 | Inserto maneta cuadradillo 6 | 20.87 | MAM 38 11 | MF | UEA | EA
Tarifa Envolventes Universales | NSYINS71 | SCHNSYINS71 | Inserto maneta cuadradillo 7 | 20.91 | MAM 38 11 | MF | UEA | EA
Tarifa Envolventes Universales | NSYINS81 | SCHNSYINS81 | Inserto maneta cuadradillo 8 | 20.97 | MAM 38 11 | MF | UEA | EA
Tarifa Envolventes Universales | NSYINT61 | SCHNSYINT61 | Inserto maneta triang 6,5 | 29.29 | MAM 38 11 | MF | UEA | EA
Tarifa Envolventes Universales | NSYINT71 | SCHNSYINT71 | Inserto maneta triang 7 | 20.66 | MAM 38 11 | MF | UEA | EA
Tarifa Envolventes Universales | NSYINT81 | SCHNSYINT81 | Inserto maneta triang 8 | 20.87 | MAM 38 11 | MF | UEA | EA
Tarifa Envolventes Universales | NSYINT91 | SCHNSYINT91 | Inserto maneta triang 9 | 20.66 | MAM 38 11 | MF | UEA | EA
Tarifa Envolventes Universales | NSYJPSVD | SCHNSYJPSVD | Cepillo para zona pretroquelada rack OPB | 24.34 | MVD 10 80 | U3 | ISM | RA
Tarifa Envolventes Universales | NSYKDB12U6F | SCHNSYKDB12U6F | Rack mural KDBox 12U P600 puerta cristal | 392.87 | MVD 12 10 | U5 | ISM | RA
Tarifa Envolventes Universales | NSYKDB15U6F | SCHNSYKDB15U6F | Rack mural KDBox 15U P600 puerta cristal | 443.62 | MVD 12 10 | U5 | ISM | RA
Tarifa Envolventes Universales | NSYKDB6U4F | SCHNSYKDB6U4F | Rack mural KDBox 6U P400 puerta cristal | 296.13 | MVD 12 10 | U5 | ISM | RA
Tarifa Envolventes Universales | NSYKDB9U4F | SCHNSYKDB9U4F | Rack mural KDBox 9U P400 puerta cristal | 313.56 | MVD 12 10 | U5 | ISM | RA
Tarifa Envolventes Universales | NSYKPLM | SCHNSYKPLM | Bloqueo candado embellecedorPLM | 57.22 | PCO 31 80 | Q2 | UEC | PM
Tarifa Envolventes Universales | NSYLADP | SCHNSYLADP | Adapt insertos forma y bom cilind | 171.24 | MAM 38 11 | MF | UEA | EA
Tarifa Envolventes Universales | NSYLAM1M | SCHNSYLAM1M | Cable interconexia L疥p. LED IEC | 89.11 | MCO 43 10 | N4 | UEC | EK
Tarifa Envolventes Universales | NSYLAM1MN | SCHNSYLAM1MN | Cable interconn.lamp.LED IEC Naranja | 88.62 | MCO 43 10 | N4 | UEC | EK
Tarifa Envolventes Universales | NSYLAM3M | SCHNSYLAM3M | Cable aliment. lámpara LED IEC | 64.7 | MCO 43 10 | N4 | UEC | EK
Tarifa Envolventes Universales | NSYLAM3MDC | SCHNSYLAM3MDC | Cable aliment. Lámp. LED Vdc IEC | 76.5 | MCO 43 10 | N4 | UEC | EK
Tarifa Envolventes Universales | NSYLAM3MDCUL | SCHNSYLAM3MDCUL | Cable aliment. lámpara LED Vdc UL | 76.5 | MCO 43 10 | N4 | UEC | EK
Tarifa Envolventes Universales | NSYLAM3MN | SCHNSYLAM3MN | Cable aliment.lamp.LED IEC Naranja | 66.81 | MCO 43 10 | N4 | UEC | EK
Tarifa Envolventes Universales | NSYLAM3MUL | SCHNSYLAM3MUL | Cable aliment. lámpara LED UL | 66.6 | MCO 43 10 | N4 | UEC | EK
Tarifa Envolventes Universales | NSYLAMACF | SCHNSYLAMACF | Conector AC hembra | 44.97 | MCO 43 10 | N4 | UEC | EK
Tarifa Envolventes Universales | NSYLAMACM | SCHNSYLAMACM | Conector AC macho | 44.97 | MCO 43 10 | N4 | UEC | EK
Tarifa Envolventes Universales | NSYLAMDCF | SCHNSYLAMDCF | Conector DC hembra | 46.59 | MCO 43 10 | N4 | UEC | EK
Tarifa Envolventes Universales | NSYLAMDCM | SCHNSYLAMDCM | Conector DC macho | 46.59 | MCO 43 10 | N4 | UEC | EK
Tarifa Envolventes Universales | NSYLAMLD | SCHNSYLAMLD | Lámpara LED, sin enchufe | 298.86 | MCO 43 10 | N4 | UEC | EK
Tarifa Envolventes Universales | NSYLAMLDB | SCHNSYLAMLDB | Lámpara LED, enchufe British | 394.67 | MCO 43 10 | N4 | UEC | EK
Tarifa Envolventes Universales | NSYLAMLDD | SCHNSYLAMLDD | Lámp. LED, sin enchufe+dector | 393.66 | MCO 43 10 | N4 | UEC | EK
Tarifa Envolventes Universales | NSYLAMLDF | SCHNSYLAMLDF | Lámpara LED, enchufe VDE - FR | 351.46 | MCO 43 10 | N4 | UEC | EK
Tarifa Envolventes Universales | NSYLAMLDS | SCHNSYLAMLDS | Lámpara LED, enchufe SCHUKO | 336.26 | MCO 43 10 | N4 | UEC | EK
Tarifa Envolventes Universales | NSYLAMLDU | SCHNSYLAMLDU | Lámpara LED, enchufe UL-CSA | 321.21 | MCO 43 10 | N4 | UEC | EK
Tarifa Envolventes Universales | NSYLAMLDVDC | SCHNSYLAMLDVDC | Lámp. LED 24-48Vdc sin toma | 348.84 | MCO 43 10 | N4 | UEC | EK
Tarifa Envolventes Universales | NSYLAMPORTLD | SCHNSYLAMPORTLD | Lámpara portatil LED | 280.73 | MCO 43 10 | N4 | UEC | EK
Tarifa Envolventes Universales | NSYLAMT5LD1 | SCHNSYLAMT5LD1 | Lámpara LED T5 Pequeña | 118.51 | MCO 43 10 | N4 | UEC | EK
Tarifa Envolventes Universales | NSYLAMT5LD1VDC | SCHNSYLAMT5LD1VDC | Lámpara LED T5 Pequeña 24-48Vdc | 185.55 | MCO 43 10 | N4 | UEC | EK
Tarifa Envolventes Universales | NSYLAMT5LD2 | SCHNSYLAMT5LD2 | Lámpara LED T5 Grande | 135.25 | MCO 43 10 | N4 | UEC | EK
Tarifa Envolventes Universales | NSYLC7 | SCHNSYLC7 | Llave para cierre cuadrado 7mm | 21.18 | MAM 27 10 | M0 | UEA | EA
Tarifa Envolventes Universales | NSYLC8 | SCHNSYLC8 | Llave para cierre cuadrado 8mm | 21.13 | MAM 27 10 | M0 | UEA | EA
Tarifa Envolventes Universales | NSYLCK12SF | SCHNSYLCK12SF | Sistema de cierre 1200H SF-SM | 452.86 | MAM 38 11 | MF | UEA | EA
Tarifa Envolventes Universales | NSYLCK14SF | SCHNSYLCK14SF | Sistema de cierre 1400H SF-SM | 687.79 | MAM 38 11 | MF | UEA | EA
Tarifa Envolventes Universales | NSYLCK16SF | SCHNSYLCK16SF | Sistema de cierre 1600H SF-SM | 455.75 | MAM 38 11 | MF | UEA | EA
Tarifa Envolventes Universales | NSYLCK18SF | SCHNSYLCK18SF | Sistema de cierre 1800H SF-SM | 337.63 | MAM 38 11 | MF | UEA | EA
Tarifa Envolventes Universales | NSYLCK20SF | SCHNSYLCK20SF | Sistema de cierre 2000H SF-SM | 466.88 | MAM 38 11 | MF | UEA | EA
Tarifa Envolventes Universales | NSYLCK22SF | SCHNSYLCK22SF | Sistema de cierre 2200H SF-SM | 262.36 | MAM 38 11 | MF | UEA | EA
Tarifa Envolventes Universales | NSYLCKWSF | SCHNSYLCKWSF | Arandela dentada sistema de cierre SF/SM | 4.58 | MAM 38 11 | MF | UEA | EA
Tarifa Envolventes Universales | NSYLDB5 | SCHNSYLDB5 | Llave para cierre doble barra 5mm | 20.83 | MAM 27 10 | M0 | UEA | EA
Tarifa Envolventes Universales | NSYLDB5B12 | SCHNSYLDB5B12 | Bolsa 12 llaves zamac NSYLDB5 | 226.42 | MAM 27 10 | M0 | UEA | EA
Tarifa Envolventes Universales | NSYLSS3X10 | SCHNSYLSS3X10 | Sistema cierre para S3X 1000mm | 416.98 | XCO 38 83 | LV | UEA | ST
Tarifa Envolventes Universales | NSYLSS3X12 | SCHNSYLSS3X12 | Sistema cierre para S3X 1200mm | 500.38 | XCO 38 83 | LV | UEA | ST
Tarifa Envolventes Universales | NSYLSSDX | SCHNSYLSSDX | Sistema cierre para SDX | 125.27 | XAM 38 83 | MJ | UEA | ST
Tarifa Envolventes Universales | NSYLSSFX14 | SCHNSYLSSFX14 | Sistema cierre para SFX 1400mmm | 1163.04 | XAM 38 83 | MJ | UEA | ST
Tarifa Envolventes Universales | NSYLSSFX16 | SCHNSYLSSFX16 | Sistema cierre para SFX 1600mmm | 1163.04 | XAM 38 83 | MJ | UEA | ST
Tarifa Envolventes Universales | NSYLSSFX18 | SCHNSYLSSFX18 | Sistema cierre para SFX 1800mmm | 1244.42 | XAM 38 83 | MJ | UEA | ST
Tarifa Envolventes Universales | NSYLSSFX20 | SCHNSYLSSFX20 | Sistema cierre para SFX 2000mmm | 1163.04 | XAM 38 83 | MJ | UEA | ST
Tarifa Envolventes Universales | NSYLT8 | SCHNSYLT8 | Llave para cierre triangulo 8mm | 22.08 | MAM 27 10 | M0 | UEA | EA
Tarifa Envolventes Universales | NSYMB108 | SCHNSYMB108 | Placa mont baquelita 1000x800 | 274.68 | PCO 31 84 | Q2 | UEC | PM
Tarifa Envolventes Universales | NSYMB1210 | SCHNSYMB1210 | Placa mont baquelita 1200x1000 | 319.49 | PCO 31 84 | Q2 | UEC | PM
Tarifa Envolventes Universales | NSYMB3025 | SCHNSYMB3025 | Placa mont baquelita 300x250 | 27.76 | PCO 31 84 | Q2 | UEC | PM
Tarifa Envolventes Universales | NSYMB32 | SCHNSYMB32 | Placa mont baquelita 300x200 | 26.57 | PCO 31 84 | Q2 | UEC | PM
Tarifa Envolventes Universales | NSYMB43 | SCHNSYMB43 | Placa mont baquelita 400x300 | 46.99 | PCO 31 84 | Q2 | UEC | PM
Tarifa Envolventes Universales | NSYMB54 | SCHNSYMB54 | Placa mont baquelita 500x400 | 72.22 | PCO 31 84 | Q2 | UEC | PM
Tarifa Envolventes Universales | NSYMB64 | SCHNSYMB64 | Placa mont baquelita 600x400 | 91.17 | PCO 31 84 | Q2 | UEC | PM
Tarifa Envolventes Universales | NSYMB65 | SCHNSYMB65 | Placa mont baquelita 600x500 | 117.6 | PCO 31 84 | Q2 | UEC | PM
Tarifa Envolventes Universales | NSYMB75 | SCHNSYMB75 | Placa mont baquelita 700x500 | 138.81 | PCO 31 84 | Q2 | UEC | PM
Tarifa Envolventes Universales | NSYMB86 | SCHNSYMB86 | Placa mont baquelita 800x600 | 206.41 | PCO 31 84 | Q2 | UEC | PM
Tarifa Envolventes Universales | NSYMBC206 | SCHNSYMBC206 | Panel particion posterior 600 | 394.68 | MAM 38 11 | MF | UEA | EA
Tarifa Envolventes Universales | NSYMBC208 | SCHNSYMBC208 | Panel particion posterior 800 | 495.4 | MAM 38 11 | MF | UEA | EA
Tarifa Envolventes Universales | NSYMBHS4 | SCHNSYMBHS4 | Sop.embarrado horiz.compart.D400 | 206.15 | MAM 38 11 | MF | UEA | EA
Tarifa Envolventes Universales | NSYMBHS5 | SCHNSYMBHS5 | Sop.embarrado horiz.compart.D500 | 224.91 | MAM 38 11 | MF | UEA | EA
Tarifa Envolventes Universales | NSYMBR19 | SCHNSYMBR19 | Escuadra múltiple 19P | 121.32 | MAM 38 11 | MF | UEA | EA
Tarifa Envolventes Universales | NSYMCDFIX | SCHNSYMCDFIX | 6 soportes canaletas Dist modular | 188.96 | MAM 38 11 | MF | UEA | EA
Tarifa Envolventes Universales | NSYMCSX | SCHNSYMCSX | Repuesto maneta escam. zamak | 223.61 | XAM 38 83 | MJ | UEA | ST
Tarifa Envolventes Universales | NSYMD108 | SCHNSYMD108 | Chasis DIN simetr. 1000x800 6L | 424.96 | MCO 40 10 | N4 | UEC | EC
Tarifa Envolventes Universales | NSYMD128 | SCHNSYMD128 | Chasis DIN simetr. 1200X800 7L | 515.7 | MCO 40 10 | N4 | UEC | EC
Tarifa Envolventes Universales | NSYMD33 | SCHNSYMD33 | Chasis DIN simetr. 300x300 4L | 123.18 | MCO 40 10 | N4 | UEC | EC
Tarifa Envolventes Universales | NSYMD43 | SCHNSYMD43 | Chasis DIN simetr. 400x300 4L | 139.21 | MCO 40 10 | N4 | UEC | EC
Tarifa Envolventes Universales | NSYMD54 | SCHNSYMD54 | Chasis DIN simetr. 500x400 4L | 161.61 | MCO 40 10 | N4 | UEC | EC
Tarifa Envolventes Universales | NSYMD64 | SCHNSYMD64 | Chasis DIN simetr. 600x400 6L | 217.1 | MCO 40 10 | N4 | UEC | EC
Tarifa Envolventes Universales | NSYMD66 | SCHNSYMD66 | Chasis DIN simetr. 600x600 6L | 248.2 | MCO 40 10 | N4 | UEC | EC
Tarifa Envolventes Universales | NSYMD75 | SCHNSYMD75 | Chasis DIN simetr. 700x500 6L | 272.59 | MCO 40 10 | N4 | UEC | EC
Tarifa Envolventes Universales | NSYMD86 | SCHNSYMD86 | Chasis DIN simetr. 800x600 6L | 271.69 | MCO 40 10 | N4 | UEC | EC
Tarifa Envolventes Universales | NSYMDCM20 | SCHNSYMDCM20 | Interruptor de puerta 10A SM | 62.32 | MAM 38 11 | MF | UEA | EA
Tarifa Envolventes Universales | NSYMDT | SCHNSYMDT | Plantilla taladros p.parciales | 348.51 | MAM 38 11 | MF | UEA | EA
Tarifa Envolventes Universales | NSYMDVR12 | SCHNSYMDVR12 | Montantes acero 1200mm | 141.73 | MCO 42 10 | N4 | UEC | EC
Tarifa Envolventes Universales | NSYMDVR3M | SCHNSYMDVR3M | Perfiles Aluminio Perf 3m | 111.06 | MCO 12 80 | N4 | UEC | EC
Tarifa Envolventes Universales | NSYMF1010 | SCHNSYMF1010 | Placa mont perforada 1000x1000 | 366.68 | MCO 40 10 | N4 | UEC | EC
Tarifa Envolventes Universales | NSYMF106 | SCHNSYMF106 | Placa mont perforada 1000x600 | 208.08 | MCO 40 10 | N4 | UEC | EC
Tarifa Envolventes Universales | NSYMF108 | SCHNSYMF108 | Placa mont perforada 1000x800 | 255.66 | MCO 40 10 | N4 | UEC | EC
Tarifa Envolventes Universales | NSYMF1210 | SCHNSYMF1210 | Placa mont perforada 1200x1000 | 397.46 | MCO 40 10 | N4 | UEC | EC
Tarifa Envolventes Universales | NSYMF126 | SCHNSYMF126 | Placa mont perforada 1200x600 | 327.06 | MCO 40 10 | N4 | UEC | EC
Tarifa Envolventes Universales | NSYMF128 | SCHNSYMF128 | Placa mont perforada 1200x800 | 356.42 | MCO 40 10 | N4 | UEC | EC
Tarifa Envolventes Universales | NSYMF32 | SCHNSYMF32 | Placa mont perforada 300x200 | 24.41 | MCO 40 10 | N4 | UEC | EC
Tarifa Envolventes Universales | NSYMF33 | SCHNSYMF33 | Placa mont perforada 300x300 | 30.9 | MCO 40 10 | N4 | UEC | EC
Tarifa Envolventes Universales | NSYMF43 | SCHNSYMF43 | Placa mont perforada 400x300 | 38.15 | MCO 40 10 | N4 | UEC | EC
Tarifa Envolventes Universales | NSYMF44 | SCHNSYMF44 | Placa mont perforada 400x400 | 53.37 | MCO 40 10 | N4 | UEC | EC
Tarifa Envolventes Universales | NSYMF53 | SCHNSYMF53 | Placa mont perforada 500x300 (300x500) | 47.9 | MCO 40 10 | N4 | UEC | EC
Tarifa Envolventes Universales | NSYMF54 | SCHNSYMF54 | Placa mont perforada 500x400 | 61.62 | MCO 40 10 | N4 | UEC | EC
Tarifa Envolventes Universales | NSYMF55 | SCHNSYMF55 | Placa mont perforada 500x500 | 79.69 | MCO 40 10 | N4 | UEC | EC
Tarifa Envolventes Universales | NSYMF64 | SCHNSYMF64 | Placa mont perforada 600x400 | 75.43 | MCO 40 10 | N4 | UEC | EC
Tarifa Envolventes Universales | NSYMF65 | SCHNSYMF65 | Placa mont perforada 600x500 | 125.03 | MCO 40 10 | N4 | UEC | EC
Tarifa Envolventes Universales | NSYMF66 | SCHNSYMF66 | Placa mont perforada 600x600 | 110.68 | MCO 40 10 | N4 | UEC | EC
Tarifa Envolventes Universales | NSYMF75 | SCHNSYMF75 | Placa mont perforada 700x500 | 111.75 | MCO 40 10 | N4 | UEC | EC
Tarifa Envolventes Universales | NSYMF86 | SCHNSYMF86 | Placa mont perforada 800x600 | 174.75 | MCO 40 10 | N4 | UEC | EC
Tarifa Envolventes Universales | NSYMF88 | SCHNSYMF88 | Placa mont perforada 800x800 | 219.2 | MCO 40 10 | N4 | UEC | EC
Tarifa Envolventes Universales | NSYMFB | SCHNSYMFB | Escuadras de fijacia montantes | 29.23 | MAM 38 11 | MF | UEA | EA
Tarifa Envolventes Universales | NSYMFP2M6 | SCHNSYMFP2M6 | 2 paneles fijos para mod 2M 100x600 | 169.66 | MAM 38 11 | MF | UEA | EA
Tarifa Envolventes Universales | NSYMFP2M8 | SCHNSYMFP2M8 | 2 paneles fijos para mod 2M 100x800 | 186.46 | MAM 38 11 | MF | UEA | EA
Tarifa Envolventes Universales | NSYMFP5M6 | SCHNSYMFP5M6 | 2 panels.fijos para mod 5M 250x600 | 210.22 | MAM 38 11 | MF | UEA | EA
Tarifa Envolventes Universales | NSYMFP5M8 | SCHNSYMFP5M8 | 2 panels.fijos para mod 5M 250x800 | 245.11 | MAM 38 11 | MF | UEA | EA
Tarifa Envolventes Universales | NSYMFSC60 | SCHNSYMFSC60 | Conjunto carril fijo 600 | 39.61 | MAM 38 11 | MF | UEA | EA
Tarifa Envolventes Universales | NSYMFSC60D | SCHNSYMFSC60D | Conjunto carril ajustable 600 | 62.05 | MAM 38 11 | MF | UEA | EA
Tarifa Envolventes Universales | NSYMFSC80 | SCHNSYMFSC80 | Conjunto carril fijo 800 | 39.61 | MAM 38 11 | MF | UEA | EA
Tarifa Envolventes Universales | NSYMFSC80D | SCHNSYMFSC80D | Conjunto carril ajustable 800 | 63.92 | MAM 38 11 | MF | UEA | EA
Tarifa Envolventes Universales | NSYML23 | SCHNSYML23 | Cierre llave 2233X p.parcial | 18.53 | MAM 38 11 | MF | UEA | EA
Tarifa Envolventes Universales | NSYML405SD | SCHNSYML405SD | Cierre Spacial SD llave 405E | 54.4 | MAM 23 81 | M0 | UEA | EA
Tarifa Envolventes Universales | NSYMLT6 | SCHNSYMLT6 | Cierre ins triang 6,5 p.parcial | 17.64 | MAM 38 11 | MF | UEA | EA
Tarifa Envolventes Universales | NSYMM1010 | SCHNSYMM1010 | Placa montaje metalica 1000x1000 | 290.65 | MCO 40 10 | N4 | UEC | EC
Tarifa Envolventes Universales | NSYMM106 | SCHNSYMM106 | Placa mont. metalica 1000x600 | 164.07 | MCO 40 10 | N4 | UEC | EC
Tarifa Envolventes Universales | NSYMM108 | SCHNSYMM108 | Placa mont. metalica 1000x800 | 199.12 | MCO 40 10 | N4 | UEC | EC
Tarifa Envolventes Universales | NSYMM11SB | SCHNSYMM11SB | Placa de montaje acero 150x150 | 11.16 | MBO 21 80 | N1 | UEB | ED
Tarifa Envolventes Universales | NSYMM1210 | SCHNSYMM1210 | Placa montaje metalica 1200x1000 | 295.84 | MCO 40 10 | N4 | UEC | EC
Tarifa Envolventes Universales | NSYMM1212 | SCHNSYMM1212 | Placa montaje metalica 1200x1200 | 325.85 | MCO 40 10 | N4 | UEC | EC
Tarifa Envolventes Universales | NSYMM126 | SCHNSYMM126 | Placa montaje metalica 1200x600 | 257.47 | MCO 40 10 | N4 | UEC | EC
Tarifa Envolventes Universales | NSYMM128 | SCHNSYMM128 | Placa montaje metalica 1200x800 | 282.5 | MCO 40 10 | N4 | UEC | EC
Tarifa Envolventes Universales | NSYMM12SB | SCHNSYMM12SB | Placa de montaje acero 150x200 | 13.21 | MBO 21 80 | N1 | UEB | ED
Tarifa Envolventes Universales | NSYMM13SB | SCHNSYMM13SB | Placa de montaje acero 150x300 | 15.08 | MBO 21 80 | N1 | UEB | ED
Tarifa Envolventes Universales | NSYMM1410 | SCHNSYMM1410 | Placa montaje metalica 1400x1000 | 340.25 | MCO 40 10 | N4 | UEC | EC
Tarifa Envolventes Universales | NSYMM14SB | SCHNSYMM14SB | Placa de montaje acero 150x400 | 18.96 | MBO 21 80 | N1 | UEB | ED
Tarifa Envolventes Universales | NSYMM22 | SCHNSYMM22 | Placa mont. metalica 200x200 | 13.73 | MCO 40 10 | N4 | UEC | EC
Tarifa Envolventes Universales | NSYMM22SB | SCHNSYMM22SB | Placa de montaje acero 200x200 | 16.41 | MBO 21 80 | N1 | UEB | ED
Tarifa Envolventes Universales | NSYMM23SB | SCHNSYMM23SB | Placa de montaje acero 200x300 | 17.35 | MBO 21 80 | N1 | UEB | ED
Tarifa Envolventes Universales | NSYMM24SB | SCHNSYMM24SB | Placa de montaje acero 200x400 | 24.23 | MBO 21 80 | N1 | UEB | ED
Tarifa Envolventes Universales | NSYMM2520 | SCHNSYMM2520 | Placa mont. metalica 250x200 | 15.65 | MCO 40 10 | N4 | UEC | EC
Tarifa Envolventes Universales | NSYMM2540 | SCHNSYMM2540 | Placa mont. metalica 250x400 | 27.8 | MCO 40 10 | N4 | UEC | EC
Tarifa Envolventes Universales | NSYMM2550 | SCHNSYMM2550 | Placa mont. metalica 250x500 | 31.12 | MCO 40 10 | N4 | UEC | EC
Tarifa Envolventes Universales | NSYMM25SB | SCHNSYMM25SB | Placa de montaje acero 200x500 | 27.26 | MBO 21 80 | N1 | UEB | ED
Tarifa Envolventes Universales | NSYMM26SB | SCHNSYMM26SB | Placa de montaje acero 200x600 | 36 | MBO 21 80 | N1 | UEB | ED
Tarifa Envolventes Universales | NSYMM28SB | SCHNSYMM28SB | Placa de montaje acero 200x800 | 51.95 | MBO 21 80 | N1 | UEB | ED
Tarifa Envolventes Universales | NSYMM3025 | SCHNSYMM3025 | Placa mont. metalica 300x250 | 17.76 | MCO 40 10 | N4 | UEC | EC
Tarifa Envolventes Universales | NSYMM3045 | SCHNSYMM3045 | Placa mont. metalica 300x450 | 40.55 | MCO 40 10 | N4 | UEC | EC
Tarifa Envolventes Universales | NSYMM32 | SCHNSYMM32 | Placa mont. metalica 300x200 | 17.57 | MCO 40 10 | N4 | UEC | EC
Tarifa Envolventes Universales | NSYMM33 | SCHNSYMM33 | Placa mont. metalica 300x300 | 22.23 | MCO 40 10 | N4 | UEC | EC
Tarifa Envolventes Universales | NSYMM33SB | SCHNSYMM33SB | Placa de montaje acero 300x300 | 24.41 | MBO 21 80 | N1 | UEB | ED
Tarifa Envolventes Universales | NSYMM34SB | SCHNSYMM34SB | Placa de montaje acero 300x400 | 46.28 | MBO 21 80 | N1 | UEB | ED
Tarifa Envolventes Universales | NSYMM35SB | SCHNSYMM35SB | Placa de montaje acero 300x500 | 42.04 | MBO 21 80 | N1 | UEB | ED
Tarifa Envolventes Universales | NSYMM36 | SCHNSYMM36 | Placa mont. metalica 300x600 | 44.19 | MCO 40 10 | N4 | UEC | EC
Tarifa Envolventes Universales | NSYMM36SB | SCHNSYMM36SB | Placa de montaje acero 300x600 | 51.84 | MBO 21 80 | N1 | UEB | ED
Tarifa Envolventes Universales | NSYMM38SB | SCHNSYMM38SB | Placa de montaje acero 300x800 | 46.28 | MBO 21 80 | N1 | UEB | ED
Tarifa Envolventes Universales | NSYMM43 | SCHNSYMM43 | Placa mont. metalica 400x300 | 27.45 | MCO 40 10 | N4 | UEC | EC
Tarifa Envolventes Universales | NSYMM44 | SCHNSYMM44 | Placa mont. metalica 400x400 | 38.4 | MCO 40 10 | N4 | UEC | EC
Tarifa Envolventes Universales | NSYMM44SB | SCHNSYMM44SB | Placa de montaje acero 400x400 | 61.42 | MBO 21 80 | N1 | UEB | ED
Tarifa Envolventes Universales | NSYMM45SB | SCHNSYMM45SB | Placa de montaje acero 400x500 | 70.77 | MBO 21 80 | N1 | UEB | ED
Tarifa Envolventes Universales | NSYMM46SB | SCHNSYMM46SB | Placa de montaje acero 400x600 | 66.9 | MBO 21 80 | N1 | UEB | ED
Tarifa Envolventes Universales | NSYMM48 | SCHNSYMM48 | Placa mont. metalica 400x800 | 109.31 | MCO 40 10 | N4 | UEC | EC
Tarifa Envolventes Universales | NSYMM48SB | SCHNSYMM48SB | Placa de montaje acero 400x800 | 81.66 | MBO 21 80 | N1 | UEB | ED
Tarifa Envolventes Universales | NSYMM53 | SCHNSYMM53 | Placa mont. metaica 500x300 | 35.68 | MCO 40 10 | N4 | UEC | EC
Tarifa Envolventes Universales | NSYMM54 | SCHNSYMM54 | Placa mont. metalica 500x400 | 47.76 | MCO 40 10 | N4 | UEC | EC
Tarifa Envolventes Universales | NSYMM55 | SCHNSYMM55 | Placa mont. metalica 500x500 | 59.99 | MCO 40 10 | N4 | UEC | EC
Tarifa Envolventes Universales | NSYMM64 | SCHNSYMM64 | Placa mont. metalica 600x400 | 57.65 | MCO 40 10 | N4 | UEC | EC
Tarifa Envolventes Universales | NSYMM65 | SCHNSYMM65 | Placa mont. metalica 600x500 | 71.44 | MCO 40 10 | N4 | UEC | EC
Tarifa Envolventes Universales | NSYMM66 | SCHNSYMM66 | Placa mont. metalica 600x600 | 84.02 | MCO 40 10 | N4 | UEC | EC
Tarifa Envolventes Universales | NSYMM75 | SCHNSYMM75 | Placa mont. metalica 700x500 | 81.98 | MCO 40 10 | N4 | UEC | EC
Tarifa Envolventes Universales | NSYMM76 | SCHNSYMM76 | Placa mont. metalica 700x600 | 98.82 | MCO 40 10 | N4 | UEC | EC
Tarifa Envolventes Universales | NSYMM86 | SCHNSYMM86 | Placa mont. metalica 800x600 | 136.18 | MCO 40 10 | N4 | UEC | EC
Tarifa Envolventes Universales | NSYMM88 | SCHNSYMM88 | Placa mont. metalica 800x800 | 169.56 | MCO 40 10 | N4 | UEC | EC
Tarifa Envolventes Universales | NSYMP1210 | SCHNSYMP1210 | Placa de montaje galva 1200x1000 | 379.2 | MAM 38 10 | MF | UEA | EA
Tarifa Envolventes Universales | NSYMP1212 | SCHNSYMP1212 | Placa de montaje galva 1200x1200 | 415.38 | MAM 38 10 | MF | UEA | EA
Tarifa Envolventes Universales | NSYMP126 | SCHNSYMP126 | Placa de montaje galva 1200x600 | 277.82 | MAM 38 10 | MF | UEA | EA
Tarifa Envolventes Universales | NSYMP128 | SCHNSYMP128 | Placa de montaje galva 1200x800 | 360.5 | MAM 38 10 | MF | UEA | EA
Tarifa Envolventes Universales | NSYMP12M6 | SCHNSYMP12M6 | Placa de montaje comp 12M 600x600 | 78.81 | MAM 38 11 | MF | UEA | EA
Tarifa Envolventes Universales | NSYMP12M8 | SCHNSYMP12M8 | Placa de montaje comp 12M 600x800 | 98.39 | MAM 38 11 | MF | UEA | EA
Tarifa Envolventes Universales | NSYMP1410 | SCHNSYMP1410 | Placa de montaje galva 1400x1000 | 401.59 | MAM 38 10 | MF | UEA | EA
Tarifa Envolventes Universales | NSYMP1412 | SCHNSYMP1412 | Placa de montaje galva 1400x1200 | 460.1 | MAM 38 10 | MF | UEA | EA
Tarifa Envolventes Universales | NSYMP146 | SCHNSYMP146 | Placa de montaje galva 1400x600 | 276.9 | MAM 38 10 | MF | UEA | EA
Tarifa Envolventes Universales | NSYMP148 | SCHNSYMP148 | Placa de montaje galva 1400x800 | 335.7 | MAM 38 10 | MF | UEA | EA
Tarifa Envolventes Universales | NSYMP1610 | SCHNSYMP1610 | Placa de montaje galva 1600x1000 | 429.1 | MAM 38 10 | MF | UEA | EA
Tarifa Envolventes Universales | NSYMP1612 | SCHNSYMP1612 | Placa de montaje galva 1600x1200 | 566.62 | MAM 38 10 | MF | UEA | EA
Tarifa Envolventes Universales | NSYMP166 | SCHNSYMP166 | Placa de montaje galva 1600x600 | 291.02 | MAM 38 10 | MF | UEA | EA
Tarifa Envolventes Universales | NSYMP168 | SCHNSYMP168 | Placa de montaje galva 1600x800 | 340.79 | MAM 38 10 | MF | UEA | EA
Tarifa Envolventes Universales | NSYMP16M6 | SCHNSYMP16M6 | Placa de montaje comp 16M 800x600 | 151.97 | MAM 38 11 | MF | UEA | EA
Tarifa Envolventes Universales | NSYMP16M8 | SCHNSYMP16M8 | Placa de montaje comp 16M 800x800 | 190.41 | MAM 38 11 | MF | UEA | EA
Tarifa Envolventes Universales | NSYMP1810 | SCHNSYMP1810 | Placa de montaje galva 1800x1000 | 459.74 | MAM 38 10 | MF | UEA | EA
Tarifa Envolventes Universales | NSYMP1812 | SCHNSYMP1812 | Placa de montaje galva 1800x1200 | 547.58 | MAM 38 10 | MF | UEA | EA
Tarifa Envolventes Universales | NSYMP1816 | SCHNSYMP1816 | Placa de montaje galva 1800x1600 | 773.92 | MAM 38 10 | MF | UEA | EA
Tarifa Envolventes Universales | NSYMP184 | SCHNSYMP184 | Placa de montaje galv.1800x400 | 270.94 | MAM 38 11 | MF | UEA | EA
Tarifa Envolventes Universales | NSYMP186 | SCHNSYMP186 | Placa de montaje galva 1800x600 | 286.64 | MAM 38 10 | MF | UEA | EA
Tarifa Envolventes Universales | NSYMP188 | SCHNSYMP188 | Placa de montaje galva 1800x800 | 357.66 | MAM 38 10 | MF | UEA | EA
Tarifa Envolventes Universales | NSYMP188L | SCHNSYMP188L | Wide mounting plate 1800x800 | 475 | MAM 38 11 | MF | UEA | EA
Tarifa Envolventes Universales | NSYMP18M6 | SCHNSYMP18M6 | Placa de montaje comp 18M 900x600 | 154.57 | MAM 38 11 | MF | UEA | EA
Tarifa Envolventes Universales | NSYMP18M8 | SCHNSYMP18M8 | Placa de montaje comp 18M 900x800 | 192.91 | MAM 38 11 | MF | UEA | EA
Tarifa Envolventes Universales | NSYMP2010 | SCHNSYMP2010 | Placa de montaje galva 2000x1000 | 493.93 | MAM 38 10 | MF | UEA | EA
Tarifa Envolventes Universales | NSYMP2010L | SCHNSYMP2010L | Wide mounting plate 2000x1000 | 610.92 | MAM 38 11 | MF | UEA | EA
Tarifa Envolventes Universales | NSYMP2012 | SCHNSYMP2012 | Placa de montaje galva 2000x1200 | 588.68 | MAM 38 10 | MF | UEA | EA
Tarifa Envolventes Universales | NSYMP2016 | SCHNSYMP2016 | Placa de montaje galva 2000x1600 | 1041.3 | MAM 38 10 | MF | UEA | EA
Tarifa Envolventes Universales | NSYMP204 | SCHNSYMP204 | Placa de montaje galv.2000x400 | 293.95 | MAM 38 11 | MF | UEA | EA
Tarifa Envolventes Universales | NSYMP206 | SCHNSYMP206 | Placa de montaje galva 2000x600 | 314.95 | MAM 38 10 | MF | UEA | EA
Tarifa Envolventes Universales | NSYMP208 | SCHNSYMP208 | Placa de montaje galva 2000x800 | 395.25 | MAM 38 10 | MF | UEA | EA
Tarifa Envolventes Universales | NSYMP208L | SCHNSYMP208L | Wide mounting plate 2000x800 | 516.96 | MAM 38 11 | MF | UEA | EA
Tarifa Envolventes Universales | NSYMP20M6 | SCHNSYMP20M6 | Placa de montaje comp 20M 1000x600 | 150.55 | MAM 38 11 | MF | UEA | EA
Tarifa Envolventes Universales | NSYMP20M8 | SCHNSYMP20M8 | Placa de montaje comp 20M 1000x800 | 187.98 | MAM 38 11 | MF | UEA | EA
Tarifa Envolventes Universales | NSYMP2210 | SCHNSYMP2210 | Placa de montaje galva 2200x1000 | 557.33 | MAM 38 10 | MF | UEA | EA
Tarifa Envolventes Universales | NSYMP2212 | SCHNSYMP2212 | Placa de montaje galva 2200x1200 | 664.73 | MAM 38 10 | MF | UEA | EA
Tarifa Envolventes Universales | NSYMP224 | SCHNSYMP224 | Placa de montaje galv.2200x400 | 375.94 | MAM 38 11 | MF | UEA | EA
Tarifa Envolventes Universales | NSYMP226 | SCHNSYMP226 | Placa de montaje galva 2200x600 | 406.96 | MAM 38 10 | MF | UEA | EA
Tarifa Envolventes Universales | NSYMP228 | SCHNSYMP228 | Placa de montaje galva 2200x800 | 449.97 | MAM 38 10 | MF | UEA | EA
Tarifa Envolventes Universales | NSYMP24M6 | SCHNSYMP24M6 | Placa de montaje comp 24M 1200x600 | 194.95 | MAM 38 11 | MF | UEA | EA
Tarifa Envolventes Universales | NSYMP24M8 | SCHNSYMP24M8 | Placa de montaje comp 24M 1200x800 | 219.35 | MAM 38 11 | MF | UEA | EA
Tarifa Envolventes Universales | NSYMP3M6 | SCHNSYMP3M6 | Placa de montaje comp 3M 150x600 | 26.55 | MAM 38 11 | MF | UEA | EA
Tarifa Envolventes Universales | NSYMP3M8 | SCHNSYMP3M8 | Placa de montaje comp 3M 150x800 | 33.42 | MAM 38 11 | MF | UEA | EA
Tarifa Envolventes Universales | NSYMP4M6 | SCHNSYMP4M6 | Placa de montaje comp 4M 200x600 | 31.45 | MAM 38 11 | MF | UEA | EA
Tarifa Envolventes Universales | NSYMP4M8 | SCHNSYMP4M8 | Placa de montaje comp 4M 200x800 | 41.59 | MAM 38 11 | MF | UEA | EA
Tarifa Envolventes Universales | NSYMP5M6 | SCHNSYMP5M6 | Placa de montaje comp 5M 250x600 | 45.4 | MAM 38 11 | MF | UEA | EA
Tarifa Envolventes Universales | NSYMP5M8 | SCHNSYMP5M8 | Placa de montaje comp 5M 250x800 | 46.9 | MAM 38 11 | MF | UEA | EA
Tarifa Envolventes Universales | NSYMP6M6 | SCHNSYMP6M6 | Placa de montaje comp 6M 300x600 | 48.1 | MAM 38 11 | MF | UEA | EA
Tarifa Envolventes Universales | NSYMP6M8 | SCHNSYMP6M8 | Placa de montaje comp 6M 300x800 | 57.21 | MAM 38 11 | MF | UEA | EA
Tarifa Envolventes Universales | NSYMP8M6 | SCHNSYMP8M6 | Placa de montaje comp 8M 400x600 | 58.51 | MAM 38 11 | MF | UEA | EA
Tarifa Envolventes Universales | NSYMP8M8 | SCHNSYMP8M8 | Placa de montaje comp 8M 400x800 | 71.2 | MAM 38 11 | MF | UEA | EA
Tarifa Envolventes Universales | NSYMP9M6 | SCHNSYMP9M6 | Placa de montaje comp 9M 450x600 | 80.31 | MAM 38 11 | MF | UEA | EA
Tarifa Envolventes Universales | NSYMP9M8 | SCHNSYMP9M8 | Placa de montaje comp 9M 450x800 | 99.51 | MAM 38 11 | MF | UEA | EA
Tarifa Envolventes Universales | NSYMPB4SD | SCHNSYMPB4SD | 4 railes escuadras para SDFn8 | 655.13 | MAM 23 81 | M0 | UEA | EA
Tarifa Envolventes Universales | NSYMPBSD | SCHNSYMPBSD | Juego de 4 escuadras de fijacia | 195.86 | MAM 23 81 | M0 | UEA | EA
Tarifa Envolventes Universales | NSYMPC156 | SCHNSYMPC156 | Caratula ciega atorn. 150x600 | 75.98 | MAM 38 11 | MF | UEA | EA
Tarifa Envolventes Universales | NSYMPC158 | SCHNSYMPC158 | Caratula ciega atorn. 150x800 | 88.74 | MAM 38 11 | MF | UEA | EA
Tarifa Envolventes Universales | NSYMPC206 | SCHNSYMPC206 | Caratula ciega atorn. 200x600 | 93.67 | MAM 38 11 | MF | UEA | EA
Tarifa Envolventes Universales | NSYMPC208 | SCHNSYMPC208 | Caratula ciega atorn. 200x800 | 105.47 | MAM 38 11 | MF | UEA | EA
Tarifa Envolventes Universales | NSYMPC306 | SCHNSYMPC306 | Caratula ciega atorn. 300x600 | 112.38 | MAM 38 11 | MF | UEA | EA
Tarifa Envolventes Universales | NSYMPC308 | SCHNSYMPC308 | Caratula ciega atorn. 300x800 | 125.87 | MAM 38 11 | MF | UEA | EA
Tarifa Envolventes Universales | NSYMPC406 | SCHNSYMPC406 | Caratula ciega atorn. 400x600 | 130.68 | MAM 38 11 | MF | UEA | EA
Tarifa Envolventes Universales | NSYMPC408 | SCHNSYMPC408 | Caratula ciega atorn. 400x800 | 148.98 | MAM 38 11 | MF | UEA | EA
Tarifa Envolventes Universales | NSYMPC456 | SCHNSYMPC456 | Caratula ciega atorn. 450x600 | 155.47 | MAM 38 11 | MF | UEA | EA
Tarifa Envolventes Universales | NSYMPC458 | SCHNSYMPC458 | Caratula ciega atorn. 450x800 | 168.58 | MAM 38 11 | MF | UEA | EA
Tarifa Envolventes Universales | NSYMPC606 | SCHNSYMPC606 | Caratula ciega atorn. 600x600 | 178.98 | MAM 38 11 | MF | UEA | EA
Tarifa Envolventes Universales | NSYMPC608 | SCHNSYMPC608 | Caratula ciega atorn. 600x800 | 225.62 | MAM 38 11 | MF | UEA | EA
Tarifa Envolventes Universales | NSYMPCH156 | SCHNSYMPCH156 | Caratula ciega abisagr. 150x600 | 76.89 | MAM 38 11 | MF | UEA | EA
Tarifa Envolventes Universales | NSYMPCH158 | SCHNSYMPCH158 | Caratula ciega abisagr. 150x800 | 106.49 | MAM 38 11 | MF | UEA | EA
Tarifa Envolventes Universales | NSYMPCH206 | SCHNSYMPCH206 | Caratula ciega abisagr. 200x600 | 129.89 | MAM 38 11 | MF | UEA | EA
Tarifa Envolventes Universales | NSYMPCH208 | SCHNSYMPCH208 | Caratula ciega abisagr. 200x800 | 145.78 | MAM 38 11 | MF | UEA | EA
Tarifa Envolventes Universales | NSYMPCH306 | SCHNSYMPCH306 | Caratula ciega abisagr. 300x600 | 166.47 | MAM 38 11 | MF | UEA | EA
Tarifa Envolventes Universales | NSYMPCH308 | SCHNSYMPCH308 | Caratula ciega abisagr. 300x800 | 169.89 | MAM 38 11 | MF | UEA | EA
Tarifa Envolventes Universales | NSYMPCH406 | SCHNSYMPCH406 | Caratula ciega abisagr. 400x600 | 179.9 | MAM 38 11 | MF | UEA | EA
Tarifa Envolventes Universales | NSYMPCH408 | SCHNSYMPCH408 | Caratula ciega abisagr. 400x800 | 185.69 | MAM 38 11 | MF | UEA | EA
Tarifa Envolventes Universales | NSYMPCH456 | SCHNSYMPCH456 | Caratula ciega abisagr. 450x600 | 186.56 | MAM 38 11 | MF | UEA | EA
Tarifa Envolventes Universales | NSYMPCH458 | SCHNSYMPCH458 | Caratula ciega abisagr. 450x800 | 202.3 | MAM 38 11 | MF | UEA | EA
Tarifa Envolventes Universales | NSYMPCH606 | SCHNSYMPCH606 | Caratula ciega abisagr. 600x600 | 214.78 | MAM 38 11 | MF | UEA | EA
Tarifa Envolventes Universales | NSYMPCH608 | SCHNSYMPCH608 | Caratula ciega abisagr. 600x800 | 268.74 | MAM 38 11 | MF | UEA | EA
Tarifa Envolventes Universales | NSYMPD106T | SCHNSYMPD106T | Puerta parcial transp 1000x600 | 516 | MAM 38 11 | MF | UEA | EA
Tarifa Envolventes Universales | NSYMPD108T | SCHNSYMPD108T | Puerta parcial transp 1000x800 | 612.99 | MAM 38 11 | MF | UEA | EA
Tarifa Envolventes Universales | NSYMPD12M6 | SCHNSYMPD12M6 | Puerta parcial comp 12M 600x600 | 279.08 | MAM 38 11 | MF | UEA | EA
Tarifa Envolventes Universales | NSYMPD12M8 | SCHNSYMPD12M8 | Puerta parcial comp 12M 600x800 | 315.25 | MAM 38 11 | MF | UEA | EA
Tarifa Envolventes Universales | NSYMPD16M6 | SCHNSYMPD16M6 | Puerta parcial comp 16M 800x600 | 357.04 | MAM 38 11 | MF | UEA | EA
Tarifa Envolventes Universales | NSYMPD16M8 | SCHNSYMPD16M8 | Puerta parcial comp 16M 800x800 | 403.09 | MAM 38 11 | MF | UEA | EA
Tarifa Envolventes Universales | NSYMPD18M6 | SCHNSYMPD18M6 | Puerta parcial comp 18M 900x600 | 491.97 | MAM 38 11 | MF | UEA | EA
Tarifa Envolventes Universales | NSYMPD18M8 | SCHNSYMPD18M8 | Puerta parcial comp 18M 900x800 | 553.18 | MAM 38 11 | MF | UEA | EA
Tarifa Envolventes Universales | NSYMPD20M6 | SCHNSYMPD20M6 | Puerta parcial comp 20M 1000x600 | 455.23 | MAM 38 11 | MF | UEA | EA
Tarifa Envolventes Universales | NSYMPD20M8 | SCHNSYMPD20M8 | Puerta parcial comp 20M 1000x800 | 448.75 | MAM 38 11 | MF | UEA | EA
Tarifa Envolventes Universales | NSYMPD24M6 | SCHNSYMPD24M6 | Puerta parcial comp 24M 1200x600 | 378.53 | MAM 38 11 | MF | UEA | EA
Tarifa Envolventes Universales | NSYMPD24M8 | SCHNSYMPD24M8 | Puerta parcial comp 24M 1200x800 | 409.28 | MAM 38 11 | MF | UEA | EA
Tarifa Envolventes Universales | NSYMPD3M6 | SCHNSYMPD3M6 | Puerta parcial comp 3M 150x600 | 241.65 | MAM 38 11 | MF | UEA | EA
Tarifa Envolventes Universales | NSYMPD3M8 | SCHNSYMPD3M8 | Puerta parcial comp 3M 150x800 | 252.87 | MAM 38 11 | MF | UEA | EA
Tarifa Envolventes Universales | NSYMPD46T | SCHNSYMPD46T | Puerta parcial transp 400x600 | 300.72 | MAM 38 11 | MF | UEA | EA
Tarifa Envolventes Universales | NSYMPD48T | SCHNSYMPD48T | Puerta parcial transp 400x800 | 337.02 | MAM 38 11 | MF | UEA | EA
Tarifa Envolventes Universales | NSYMPD4M6 | SCHNSYMPD4M6 | Puerta parcial comp 4M 200x600 | 221.82 | MAM 38 11 | MF | UEA | EA
Tarifa Envolventes Universales | NSYMPD4M8 | SCHNSYMPD4M8 | Puerta parcial comp 4M 200x800 | 238.54 | MAM 38 11 | MF | UEA | EA
Tarifa Envolventes Universales | NSYMPD5M6 | SCHNSYMPD5M6 | Puerta parcial comp 5M 250x600 | 263.75 | MAM 38 11 | MF | UEA | EA
Tarifa Envolventes Universales | NSYMPD5M8 | SCHNSYMPD5M8 | Puerta parcial comp 5M 250x800 | 263.71 | MAM 38 11 | MF | UEA | EA
Tarifa Envolventes Universales | NSYMPD66T | SCHNSYMPD66T | Puerta parcial transp 600x600 | 368.64 | MAM 38 11 | MF | UEA | EA
Tarifa Envolventes Universales | NSYMPD68T | SCHNSYMPD68T | Puerta parcial transp 600x800 | 402.83 | MAM 38 11 | MF | UEA | EA
Tarifa Envolventes Universales | NSYMPD6M6 | SCHNSYMPD6M6 | Puerta parcial comp 6M 300x600 | 266.55 | MAM 38 11 | MF | UEA | EA
Tarifa Envolventes Universales | NSYMPD6M8 | SCHNSYMPD6M8 | Puerta parcial comp 6M 300x800 | 279.09 | MAM 38 11 | MF | UEA | EA
Tarifa Envolventes Universales | NSYMPD86T | SCHNSYMPD86T | Puerta parcial transp 800x600 | 413.81 | MAM 38 11 | MF | UEA | EA
Tarifa Envolventes Universales | NSYMPD88T | SCHNSYMPD88T | Puerta parcial transp 800x800 | 525.71 | MAM 38 11 | MF | UEA | EA
Tarifa Envolventes Universales | NSYMPD8M6 | SCHNSYMPD8M6 | Puerta parcial comp 8M 400x600 | 304.08 | MAM 38 11 | MF | UEA | EA
Tarifa Envolventes Universales | NSYMPD8M8 | SCHNSYMPD8M8 | Puerta parcial comp 8M 400x800 | 317.55 | MAM 38 11 | MF | UEA | EA
Tarifa Envolventes Universales | NSYMPD9M6 | SCHNSYMPD9M6 | Puerta parcial comp 9M 450x600 | 320.17 | MAM 38 11 | MF | UEA | EA
Tarifa Envolventes Universales | NSYMPD9M8 | SCHNSYMPD9M8 | Puerta parcial comp 9M 450x800 | 331.87 | MAM 38 11 | MF | UEA | EA
Tarifa Envolventes Universales | NSYMPFIX | SCHNSYMPFIX | Kit de fijacion fijo p.mont.comp | 59.94 | MAM 38 11 | MF | UEA | EA
Tarifa Envolventes Universales | NSYMPP108 | SCHNSYMPP108 | Placa mont poliester 1000x800 | 396.3 | PCO 31 84 | Q2 | UEC | PM
Tarifa Envolventes Universales | NSYMPP32 | SCHNSYMPP32 | Placa mont poliester 300x200 | 25.88 | PCO 31 84 | Q2 | UEC | PM
Tarifa Envolventes Universales | NSYMPP43 | SCHNSYMPP43 | Placa mont poliester 400x300 | 43.09 | PCO 31 84 | Q2 | UEC | PM
Tarifa Envolventes Universales | NSYMPP54 | SCHNSYMPP54 | Placa mont poliester 500x400 | 96.18 | PCO 31 84 | Q2 | UEC | PM
Tarifa Envolventes Universales | NSYMPP64 | SCHNSYMPP64 | Placa mont poliester 600x400 | 93.16 | PCO 31 84 | Q2 | UEC | PM
Tarifa Envolventes Universales | NSYMPP75 | SCHNSYMPP75 | Placa mont poliester 700x500 | 126.94 | PCO 31 84 | Q2 | UEC | PM
Tarifa Envolventes Universales | NSYMPP86 | SCHNSYMPP86 | Placa mont poliester 800x600 | 186.6 | PCO 31 84 | Q2 | UEC | PM
Tarifa Envolventes Universales | NSYMPRK10 | SCHNSYMPRK10 | Kit refuerzo placa montaje A1000 | 302.37 | MAM 38 11 | MF | UEA | EA
Tarifa Envolventes Universales | NSYMPRK12 | SCHNSYMPRK12 | Kit refuerzo placa montaje A1200 | 307.1 | MAM 38 11 | MF | UEA | EA
Tarifa Envolventes Universales | NSYMPRK16 | SCHNSYMPRK16 | Kit refuerzo placa montaje A1600 | 390.7 | MAM 38 11 | MF | UEA | EA
Tarifa Envolventes Universales | NSYMPRK8 | SCHNSYMPRK8 | Kit refuerzo placa montaje A800 | 261.95 | MAM 38 11 | MF | UEA | EA
Tarifa Envolventes Universales | NSYMPS60 | SCHNSYMPS60 | 2 soportes placa reforzados 600 | 136.71 | MAM 38 11 | MF | UEA | EA
Tarifa Envolventes Universales | NSYMPS80 | SCHNSYMPS80 | 2 soportes placa reforzados 800 | 142.85 | MAM 38 11 | MF | UEA | EA
Tarifa Envolventes Universales | NSYMR1010 | SCHNSYMR1010 | Placa mont. Telequick 1000X1000 | 472.04 | MCO 40 10 | N4 | UEC | EC
Tarifa Envolventes Universales | NSYMR1012 | SCHNSYMR1012 | Placa mont. Telequick 1000X1200 | 531.78 | MCO 40 10 | N4 | UEC | EC
Tarifa Envolventes Universales | NSYMR106 | SCHNSYMR106 | Placa mont. Telequick 1000X600 | 284.5 | MCO 40 10 | N4 | UEC | EC
Tarifa Envolventes Universales | NSYMR108 | SCHNSYMR108 | Placa mont. Telequick 1000X800 | 387.55 | MCO 40 10 | N4 | UEC | EC
Tarifa Envolventes Universales | NSYMR1210 | SCHNSYMR1210 | Placa mont. Telequick 1200X1000 | 596.72 | MCO 40 10 | N4 | UEC | EC
Tarifa Envolventes Universales | NSYMR126 | SCHNSYMR126 | Placa mont. Telequick 1200X600 | 383.72 | MCO 40 10 | N4 | UEC | EC
Tarifa Envolventes Universales | NSYMR128 | SCHNSYMR128 | Placa mont. Telequick 1200X800 | 442.04 | MCO 40 10 | N4 | UEC | EC
Tarifa Envolventes Universales | NSYMR1410 | SCHNSYMR1410 | Placa mont.Telequick 1400x1000 | 460.99 | MCO 40 10 | N4 | UEC | EC
Tarifa Envolventes Universales | NSYMR3025 | SCHNSYMR3025 | Placa mont. Telequick 300X250 | 53.13 | MCO 40 10 | N4 | UEC | EC
Tarifa Envolventes Universales | NSYMR32 | SCHNSYMR32 | Placa mont. Telequick 300X200 | 54.55 | MCO 40 10 | N4 | UEC | EC
Tarifa Envolventes Universales | NSYMR33 | SCHNSYMR33 | Placa mont. Telequick 300X300 | 70.09 | MCO 40 10 | N4 | UEC | EC
Tarifa Envolventes Universales | NSYMR34 | SCHNSYMR34 | Placa mont. Telequick 300X400 | 85.3 | MCO 40 10 | N4 | UEC | EC
Tarifa Envolventes Universales | NSYMR43 | SCHNSYMR43 | Placa mont. Telequick 400X300 | 80.05 | MCO 40 10 | N4 | UEC | EC
Tarifa Envolventes Universales | NSYMR44 | SCHNSYMR44 | Placa mont. Telequick 400X400 | 101.21 | MCO 40 10 | N4 | UEC | EC
Tarifa Envolventes Universales | NSYMR46 | SCHNSYMR46 | Placa mont. Telequick 400X600 | 141.52 | MCO 40 10 | N4 | UEC | EC
Tarifa Envolventes Universales | NSYMR53 | SCHNSYMR53 | Placa mont. Telequick 500X300 | 57.92 | MCO 40 10 | N4 | UEC | EC
Tarifa Envolventes Universales | NSYMR54 | SCHNSYMR54 | Placa mont. Telequick 500X400 | 122.68 | MCO 40 10 | N4 | UEC | EC
Tarifa Envolventes Universales | NSYMR55 | SCHNSYMR55 | Placa mont. Telequick 500X500 | 134.74 | MCO 40 10 | N4 | UEC | EC
Tarifa Envolventes Universales | NSYMR64 | SCHNSYMR64 | Placa mont. Telequick 600X400 | 145.64 | MCO 40 10 | N4 | UEC | EC
Tarifa Envolventes Universales | NSYMR65 | SCHNSYMR65 | Placa mont. Telequick 600X500 | 156.16 | MCO 40 10 | N4 | UEC | EC
Tarifa Envolventes Universales | NSYMR66 | SCHNSYMR66 | Placa mont. Telequick 600X600 | 190.51 | MCO 40 10 | N4 | UEC | EC
Tarifa Envolventes Universales | NSYMR68 | SCHNSYMR68 | Placa mont. Telequick 600X800 | 281.84 | MCO 40 10 | N4 | UEC | EC
Tarifa Envolventes Universales | NSYMR75 | SCHNSYMR75 | Placa mont. Telequick 700x500 | 202.83 | MCO 40 10 | N4 | UEC | EC
Tarifa Envolventes Universales | NSYMR76 | SCHNSYMR76 | Placa mont.Teluick 700x600 | 235.93 | MCO 42 10 | N4 | UEC | EC
Tarifa Envolventes Universales | NSYMR810 | SCHNSYMR810 | Placa mont. Telequick 800x1000 | 400.89 | MCO 40 10 | N4 | UEC | EC
Tarifa Envolventes Universales | NSYMR86 | SCHNSYMR86 | Placa mont. Telequick 800x600 | 263.94 | MCO 40 10 | N4 | UEC | EC
Tarifa Envolventes Universales | NSYMR88 | SCHNSYMR88 | Placa mont. Telequick 800X800 | 332.11 | MCO 40 10 | N4 | UEC | EC
Tarifa Envolventes Universales | NSYMSC202 | SCHNSYMSC202 | 2 paneles particion lat.ext. 200 | 318.41 | MAM 38 11 | MF | UEA | EA
Tarifa Envolventes Universales | NSYMSC206 | SCHNSYMSC206 | 2 paneles particion lateral 600 | 855.52 | MAM 38 11 | MF | UEA | EA
Tarifa Envolventes Universales | NSYMUC156 | SCHNSYMUC156 | Caratula troquel. atorn. 150x600 | 70.92 | MAM 38 11 | MF | UEA | EA
Tarifa Envolventes Universales | NSYMUC158 | SCHNSYMUC158 | Caratula troquel. atorn. 150x800 | 71.74 | MAM 38 11 | MF | UEA | EA
Tarifa Envolventes Universales | NSYMUC206 | SCHNSYMUC206 | Caratula troquel. atorn. 200x600 | 75.17 | MAM 38 11 | MF | UEA | EA
Tarifa Envolventes Universales | NSYMUC208 | SCHNSYMUC208 | Caratula troquel. atorn. 200x800 | 81.72 | MAM 38 11 | MF | UEA | EA
Tarifa Envolventes Universales | NSYMUC306 | SCHNSYMUC306 | Caratula troquel. atorn. 300x600 | 104.01 | MAM 38 11 | MF | UEA | EA
Tarifa Envolventes Universales | NSYMUC308 | SCHNSYMUC308 | Caratula troquel. atorn. 300x800 | 105.21 | MAM 38 11 | MF | UEA | EA
Tarifa Envolventes Universales | NSYMUC406 | SCHNSYMUC406 | Caratula troquel. atorn. 400x600 | 107.83 | MAM 38 11 | MF | UEA | EA
Tarifa Envolventes Universales | NSYMUC408 | SCHNSYMUC408 | Caratula troquel. atorn. 400x800 | 123.19 | MAM 38 11 | MF | UEA | EA
Tarifa Envolventes Universales | NSYMUCH156 | SCHNSYMUCH156 | Caratula troquel. abisag. 150x600 | 72.08 | MAM 38 11 | MF | UEA | EA
Tarifa Envolventes Universales | NSYMUCH158 | SCHNSYMUCH158 | Caratula troquel. abisag. 150x800 | 77.45 | MAM 38 11 | MF | UEA | EA
Tarifa Envolventes Universales | NSYMUCH206 | SCHNSYMUCH206 | Caratula troquel. abisag. 200x600 | 83.16 | MAM 38 11 | MF | UEA | EA
Tarifa Envolventes Universales | NSYMUCH208 | SCHNSYMUCH208 | Caratula troquel. abisag. 200x800 | 84.32 | MAM 38 11 | MF | UEA | EA
Tarifa Envolventes Universales | NSYMUCH306 | SCHNSYMUCH306 | Caratula troquel. abisag. 300x600 | 91.54 | MAM 38 11 | MF | UEA | EA
Tarifa Envolventes Universales | NSYMUCH308 | SCHNSYMUCH308 | Caratula troquel. abisag. 300x800 | 105.77 | MAM 38 11 | MF | UEA | EA
Tarifa Envolventes Universales | NSYMUCH406 | SCHNSYMUCH406 | Caratula troquel. abisag. 400x600 | 121.26 | MAM 38 11 | MF | UEA | EA
Tarifa Envolventes Universales | NSYMUCH408 | SCHNSYMUCH408 | Caratula troquel. abisag. 400x800 | 129.53 | MAM 38 11 | MF | UEA | EA
Tarifa Envolventes Universales | NSYMUPLA103G | SCHNSYMUPLA103G | Marco union horizontal PLA10x3 7035 | 88.99 | PAM 12 81 | L1 | UEA | PA
Tarifa Envolventes Universales | NSYMUPLA104G | SCHNSYMUPLA104G | Marco union horizontal PLA10x4 7035 | 97.49 | PAM 12 81 | L1 | UEA | PA
Tarifa Envolventes Universales | NSYMUPLA123G | SCHNSYMUPLA123G | Marco union horizontal PLA12x3 7035 | 101.33 | PAM 12 81 | L1 | UEA | PA
Tarifa Envolventes Universales | NSYMUPLA124G | SCHNSYMUPLA124G | Marco union horizontal PLA12x4 7035 | 104.26 | PAM 12 81 | L1 | UEA | PA
Tarifa Envolventes Universales | NSYMUPLA153G | SCHNSYMUPLA153G | Marco union horizontal PLA15x3 7035 | 101.1 | PAM 12 81 | L1 | UEA | PA
Tarifa Envolventes Universales | NSYMUPLA154G | SCHNSYMUPLA154G | Marco union horizontal PLA15x4 7035 | 109.11 | PAM 12 81 | L1 | UEA | PA
Tarifa Envolventes Universales | NSYMUPLA204G | SCHNSYMUPLA204G | 7035 Marco union horiz.PLA 20x4 | 140.82 | PAM 12 81 | L1 | UEA | PA
Tarifa Envolventes Universales | NSYMUPLA53G | SCHNSYMUPLA53G | Marco union horizontal PLA5x3 7035 | 76.6 | PAM 12 81 | L1 | UEA | PA
Tarifa Envolventes Universales | NSYMUPLA54G | SCHNSYMUPLA54G | Marco union horizontal PLA5x4 7035 | 79.62 | PAM 12 81 | L1 | UEA | PA
Tarifa Envolventes Universales | NSYMUPLA73G | SCHNSYMUPLA73G | Marco union horizontal PLA7x3 7035 | 80.89 | PAM 12 81 | L1 | UEA | PA
Tarifa Envolventes Universales | NSYMUPLA74G | SCHNSYMUPLA74G | Marco union horizontal PLA7x4 7035 | 86.27 | PAM 12 81 | L1 | UEA | PA
Tarifa Envolventes Universales | NSYMW10M | SCHNSYMW10M | Ventanilla plást. IP55, 180x78mm | 49.07 | PBO 12 80 | L7 | UEC | EK
Tarifa Envolventes Universales | NSYMW10MK | SCHNSYMW10MK | Ventanilla plást.aparell.mod.IP55 | 53.57 | PBO 12 80 | L7 | UEC | EK
Tarifa Envolventes Universales | NSYMW10MR | SCHNSYMW10MR | Kit de fijacia aparellaje mod. | 154.02 | PBO 12 80 | L7 | UEC | EK
Tarifa Envolventes Universales | NSYNM4 | SCHNSYNM4 | Tuercas M4 p/ mont. alum. | 1.63 | MCO 41 10 | N4 | UEC | EC
Tarifa Envolventes Universales | NSYNM5 | SCHNSYNM5 | Tuercas M5 p/ mont. alum. | 5.33 | MCO 41 10 | N4 | UEC | EC
Tarifa Envolventes Universales | NSYNM6 | SCHNSYNM6 | Tuercas M6 p/ mont. alum. | 1.14 | MCO 41 10 | N4 | UEC | EC
Tarifa Envolventes Universales | NSYOL6GF | SCHNSYOL6GF | 4 escudras fij suelo z anterior | 85.16 | MAM 38 11 | MF | UEA | EA
Tarifa Envolventes Universales | NSYOPB12U4F | SCHNSYOPB12U4F | Rack mural OPB 12U bastidor fijo P400 | 547.9 | MVD 12 10 | U5 | ISM | RA
Tarifa Envolventes Universales | NSYOPB12U5F | SCHNSYOPB12U5F | Rack mural OPB 12U bastidor fijo P500 | 574.43 | MVD 12 10 | U5 | ISM | RA
Tarifa Envolventes Universales | NSYOPB12U5P | SCHNSYOPB12U5P | Rack mural OPB 12U bastidor pivotnt P500 | 671.6 | MVD 12 10 | U5 | ISM | RA
Tarifa Envolventes Universales | NSYOPB12U6F | SCHNSYOPB12U6F | Rack mural OPB 12U bastidor fijo P600 | 724.64 | MVD 12 10 | U5 | ISM | RA
Tarifa Envolventes Universales | NSYOPB12U6P | SCHNSYOPB12U6P | Rack mural OPB 12U bastidor pivotnt P600 | 760 | MVD 12 10 | U5 | ISM | RA
Tarifa Envolventes Universales | NSYOPB12UF | SCHNSYOPB12UF | 2 bastidores fijos 19 rack OPB 12U" | 91.87 | MVD 12 80 | U3 | ISM | RA
Tarifa Envolventes Universales | NSYOPB12UTPN | SCHNSYOPB12UTPN | Tapa posterior para rack OPB 12U | 86.16 | MVD 12 80 | U3 | ISM | RA
Tarifa Envolventes Universales | NSYOPB15U4F | SCHNSYOPB15U4F | Rack mural OPB 15U bastidor fijo P400 | 563.35 | MVD 12 10 | U5 | ISM | RA
Tarifa Envolventes Universales | NSYOPB15U5F | SCHNSYOPB15U5F | Rack mural OPB 15U bastidor fijo P500 | 595.93 | MVD 12 10 | U5 | ISM | RA
Tarifa Envolventes Universales | NSYOPB15U6F | SCHNSYOPB15U6F | Rack mural OPB 15U bastidor fijo P600 | 657.11 | MVD 12 10 | U5 | ISM | RA
Tarifa Envolventes Universales | NSYOPB15UF | SCHNSYOPB15UF | 2 bastidores fijos 19 rack OPB 15U" | 79.92 | MVD 12 80 | U3 | ISM | RA
Tarifa Envolventes Universales | NSYOPB15UTPN | SCHNSYOPB15UTPN | Tapa posterior para rack OPB 15U | 98.91 | MVD 12 80 | U3 | ISM | RA
Tarifa Envolventes Universales | NSYOPB18U4F | SCHNSYOPB18U4F | Rack mural OPB 18U bastidor fijo P400 | 650.74 | MVD 12 10 | U5 | ISM | RA
Tarifa Envolventes Universales | NSYOPB18U5F | SCHNSYOPB18U5F | Rack mural OPB 18U bastidor fijo P500 | 680.5 | MVD 12 10 | U5 | ISM | RA
Tarifa Envolventes Universales | NSYOPB18U5P | SCHNSYOPB18U5P | Rack mural OPB 18U bastidor pivotnt P500 | 804.56 | MVD 12 10 | U5 | ISM | RA
Tarifa Envolventes Universales | NSYOPB18UF | SCHNSYOPB18UF | 2 bastidores fijos 19"" rack OPB 18U | 95.74 | MVD 12 80 | U3 | ISM | RA
Tarifa Envolventes Universales | NSYOPB18UTPN | SCHNSYOPB18UTPN | Tapa posterior para rack OPB 18U | 110.85 | MVD 12 80 | U3 | ISM | RA
Tarifa Envolventes Universales | NSYOPB21U5F | SCHNSYOPB21U5F | Rack mural OPB 21U bastidor fijo P500 | 703.06 | MVD 12 10 | U5 | ISM | RA
Tarifa Envolventes Universales | NSYOPB21U6F | SCHNSYOPB21U6F | Rack mural OPB 21U bastidor fijo P600 | 1120.44 | MVD 12 10 | U5 | ISM | RA
Tarifa Envolventes Universales | NSYOPB21UF | SCHNSYOPB21UF | 2 bastidores fijos 19"" rack OPB 21U | 98.78 | MVD 12 80 | U3 | ISM | RA
Tarifa Envolventes Universales | NSYOPB21UTPN | SCHNSYOPB21UTPN | Tapa posterior para rack OPB 21U | 126.05 | MVD 12 80 | U3 | ISM | RA
Tarifa Envolventes Universales | NSYOPB6U4F | SCHNSYOPB6U4F | Rack mural OPB 6U bastidor fijo P400 | 427.68 | MVD 12 10 | U5 | ISM | RA
Tarifa Envolventes Universales | NSYOPB6U5F | SCHNSYOPB6U5F | Rack mural OPB 6U bastidor fijo P500 | 454.27 | MVD 12 10 | U5 | ISM | RA
Tarifa Envolventes Universales | NSYOPB6UF | SCHNSYOPB6UF | 2 bastidores fijos 19 rack OPB 6U | 61.46 | MVD 12 80 | U3 | ISM | RA
Tarifa Envolventes Universales | NSYOPB6UTPN | SCHNSYOPB6UTPN | Tapa posterior para rack OPB 6U | 59.16 | MVD 12 80 | U3 | ISM | RA
Tarifa Envolventes Universales | NSYOPB9U4F | SCHNSYOPB9U4F | Rack mural OPB 9U bastidor fijo P400 | 481.15 | MVD 12 10 | U5 | ISM | RA
Tarifa Envolventes Universales | NSYOPB9U5F | SCHNSYOPB9U5F | Rack mural OPB 9U bastidor fijo P500 | 495.02 | MVD 12 10 | U5 | ISM | RA
Tarifa Envolventes Universales | NSYOPB9U5P | SCHNSYOPB9U5P | Rack mural OPB 9U bastidor pivotant P500 | 653.95 | MVD 12 10 | U5 | ISM | RA
Tarifa Envolventes Universales | NSYOPB9U6F | SCHNSYOPB9U6F | Rack mural OPB 9U bastidor fijo P600 | 606.81 | MVD 12 10 | U5 | ISM | RA
Tarifa Envolventes Universales | NSYOPB9UF | SCHNSYOPB9UF | 2 bastidores fijos 19 rack OPB 9U | 69.25 | MVD 12 80 | U3 | ISM | RA
Tarifa Envolventes Universales | NSYOPB9UTPN | SCHNSYOPB9UTPN | Tapa posterior para rack OPB 9U | 72.68 | MVD 12 80 | U3 | ISM | RA
Tarifa Envolventes Universales | NSYPA3025PLMG | SCHNSYPA3025PLMG | Puerta interior PLM3025 7035 | 132.23 | PCO 30 81 | Q2 | UEC | PM
Tarifa Envolventes Universales | NSYPAP108G | SCHNSYPAP108G | Puerta interior PLM108 7035 | 436.8 | PCO 31 80 | Q2 | UEC | PM
Tarifa Envolventes Universales | NSYPAP43G | SCHNSYPAP43G | Puerta interior PLM43 7035 | 135.4 | PCO 31 80 | Q2 | UEC | PM
Tarifa Envolventes Universales | NSYPAP54G | SCHNSYPAP54G | Puerta interior PLM54 7035 | 169.22 | PCO 31 80 | Q2 | UEC | PM
Tarifa Envolventes Universales | NSYPAP64G | SCHNSYPAP64G | Puerta interior PLM64 7035 | 182.5 | PCO 31 80 | Q2 | UEC | PM
Tarifa Envolventes Universales | NSYPAP75G | SCHNSYPAP75G | Puerta interior PLM75 7035 | 211.03 | PCO 31 80 | Q2 | UEC | PM
Tarifa Envolventes Universales | NSYPAP86G | SCHNSYPAP86G | Puerta interior PLM86 7035 | 262.67 | PCO 31 80 | Q2 | UEC | PM
Tarifa Envolventes Universales | NSYPAPLA105G | SCHNSYPAPLA105G | Puerta interior para PLA1000x500 7035 | 353.81 | PAM 12 81 | L1 | UEA | PA
Tarifa Envolventes Universales | NSYPAPLA107G | SCHNSYPAPLA107G | Puerta interior para PLA1000x750 7035 | 467.37 | PAM 12 81 | L1 | UEA | PA
Tarifa Envolventes Universales | NSYPAPLA125G | SCHNSYPAPLA125G | Puerta interior para PLA1250x500 7035 | 405.86 | PAM 12 81 | L1 | UEA | PA
Tarifa Envolventes Universales | NSYPAPLA127G | SCHNSYPAPLA127G | Puerta interior para PLA1250x750 7035 | 652.71 | PAM 12 81 | L1 | UEA | PA
Tarifa Envolventes Universales | NSYPAPLA155G | SCHNSYPAPLA155G | Puerta interior para PLA1500x500 7035 | 462.18 | PAM 12 81 | L1 | UEA | PA
Tarifa Envolventes Universales | NSYPAPLA157G | SCHNSYPAPLA157G | Puerta interior para PLA1500x750 7035 | 745.78 | PAM 12 81 | L1 | UEA | PA
Tarifa Envolventes Universales | NSYPAPLA55G | SCHNSYPAPLA55G | Puerta interior para PLA 500x500 7035 | 251.92 | PAM 12 81 | L1 | UEA | PA
Tarifa Envolventes Universales | NSYPAPLA57G | SCHNSYPAPLA57G | Puerta interior para PLA 500x750 7035 | 307.9 | PAM 12 81 | L1 | UEA | PA
Tarifa Envolventes Universales | NSYPAPLA75G | SCHNSYPAPLA75G | Puerta interior para PLA 750x500 7035 | 339.08 | PAM 12 81 | L1 | UEA | PA
Tarifa Envolventes Universales | NSYPAPLA77G | SCHNSYPAPLA77G | Puerta interior para PLA 750x750 7035 | 439.89 | PAM 12 81 | L1 | UEA | PA
Tarifa Envolventes Universales | NSYPC100 | SCHNSYPC100 | Tapas para cantoneras zocalo A100mm | 12.12 | MAM 38 11 | MF | UEA | EA
Tarifa Envolventes Universales | NSYPC200 | SCHNSYPC200 | Tapas para cantoneras zocalo A200mm | 15.56 | MAM 38 11 | MF | UEA | EA
Tarifa Envolventes Universales | NSYPCVR124HD | SCHNSYPCVR124HD | modulo p/vent. superior HD 1250x420 | 2482.69 | PAM 12 81 | L1 | UEA | PA
Tarifa Envolventes Universales | NSYPCVR54HD | SCHNSYPCVR54HD | modulo p/vent. superior HD 500x420 | 1949.64 | PAM 12 81 | L1 | UEA | PA
Tarifa Envolventes Universales | NSYPCVR74HD | SCHNSYPCVR74HD | modulo p/vent. superior HD 750x420 | 1900.24 | PAM 12 81 | L1 | UEA | PA
Tarifa Envolventes Universales | NSYPF27N | SCHNSYPF27N | Piezas fijacion mural (4) PLS | 15.33 | PBO 12 81 | L7 | UEB | EB
Tarifa Envolventes Universales | NSYPF27X | SCHNSYPF27X | Piezas inox fijacion mural (4)PLS | 25.75 | PBO 12 81 | L7 | UEB | EB
Tarifa Envolventes Universales | NSYPFC2X | SCHNSYPFC2X | 4 patas fijacia reg Inox 316L | 85.96 | XCO 38 11 | LW | UEA | ST
Tarifa Envolventes Universales | NSYPFCR | SCHNSYPFCR | CONJ 4 FIJACION MURAL PARA CRN | 17.39 | MCO 12 80 | N4 | UEC | EC
Tarifa Envolventes Universales | NSYPFCX | SCHNSYPFCX | 4 patas fijacion regl Inox 304 | 67.6 | XCO 38 11 | LW | UEA | ST
Tarifa Envolventes Universales | NSYPFPLM32G | SCHNSYPFPLM32G | Conj 4fij mural pol /PLM32 7035 | 21.46 | PCO 31 80 | Q2 | UEC | PM
Tarifa Envolventes Universales | NSYPFPLMG | SCHNSYPFPLMG | Conj 4fij mural pol /PLM3025-108 7035 | 24.68 | PCO 31 81 | Q2 | UEC | PM
Tarifa Envolventes Universales | NSYPFXPLM | SCHNSYPFXPLM | Conj 4fij mural inox/PLM43-108 | 37.74 | PCO 31 81 | Q2 | UEC | PM
Tarifa Envolventes Universales | NSYPHDT553P | SCHNSYPHDT553P | Arm.Outdoor HD 500x500x320mm p.c | 1559.44 | PAM 12 10 | L4 | UEA | PA
Tarifa Envolventes Universales | NSYPHDT753P | SCHNSYPHDT753P | Arm.Outdoor HD 750x500x320mm p.c | 1711.62 | PAM 12 10 | L4 | UEA | PA
Tarifa Envolventes Universales | NSYPHDZT1054 | SCHNSYPHDZT1054 | Arm.Outdoor HD 1000x500x420mm | 3403.12 | PAM 12 10 | L4 | UEA | PA
Tarifa Envolventes Universales | NSYPHDZT1054P | SCHNSYPHDZT1054P | Arm.Outdoor HD 1000x500x420mm p.c | 3093.74 | PAM 12 10 | L4 | UEA | PA
Tarifa Envolventes Universales | NSYPHDZT1074 | SCHNSYPHDZT1074 | Arm.Outdoor HD 1000x750x420mm | 3927.24 | PAM 12 10 | L4 | UEA | PA
Tarifa Envolventes Universales | NSYPHDZT1074P | SCHNSYPHDZT1074P | Arm.Outdoor HD 1000x750x420mm p.c | 3570.21 | PAM 12 10 | L4 | UEA | PA
Tarifa Envolventes Universales | NSYPHDZT12124 | SCHNSYPHDZT12124 | Arm.Outdoor HD 1250x1250x420mm | 6796.75 | PAM 12 10 | L4 | UEA | PA
Tarifa Envolventes Universales | NSYPHDZT12124P | SCHNSYPHDZT12124P | Arm.Outdoor HD 1250x1250x420mm p.c | 6375.75 | PAM 12 10 | L4 | UEA | PA
Tarifa Envolventes Universales | NSYPHDZT12126 | SCHNSYPHDZT12126 | Arm.Outdoor HD 1250x1250x620mm | 8016.64 | PAM 12 10 | L4 | UEA | PA
Tarifa Envolventes Universales | NSYPHDZT12126P | SCHNSYPHDZT12126P | Arm.Outdoor HD 1250x1250x620mm p.c | 7287.84 | PAM 12 10 | L4 | UEA | PA
Tarifa Envolventes Universales | NSYPHDZT1254P | SCHNSYPHDZT1254P | Arm.Outdoor HD 1250x500x420mm p.c | 3453.23 | PAM 12 10 | L4 | UEA | PA
Tarifa Envolventes Universales | NSYPHDZT1274 | SCHNSYPHDZT1274 | Arm.Outdoor HD 1250x750x420mm | 4270.16 | PAM 12 10 | L4 | UEA | PA
Tarifa Envolventes Universales | NSYPHDZT1274P | SCHNSYPHDZT1274P | Arm.Outdoor HD 1250x750x420mm p.c | 3881.97 | PAM 12 10 | L4 | UEA | PA
Tarifa Envolventes Universales | NSYPHDZT1276 | SCHNSYPHDZT1276 | Arm.Outdoor HD 1250x750x620mm | 5036.55 | PAM 12 10 | L4 | UEA | PA
Tarifa Envolventes Universales | NSYPHDZT1276P | SCHNSYPHDZT1276P | Arm.Outdoor HD 1250x750x620mm p.c | 4714.95 | PAM 12 10 | L4 | UEA | PA
Tarifa Envolventes Universales | NSYPHDZT15124 | SCHNSYPHDZT15124 | Arm.Outdoor HD 1500x1250x420mm | 7196.28 | PAM 12 10 | L4 | UEA | PA
Tarifa Envolventes Universales | NSYPHDZT15124P | SCHNSYPHDZT15124P | Arm.Outdoor HD 1500x1250x420mm p.c | 6766.1 | PAM 12 10 | L4 | UEA | PA
Tarifa Envolventes Universales | NSYPHDZT15126 | SCHNSYPHDZT15126 | Arm.Outdoor HD 1500x1250x620mm | 8487.85 | PAM 12 10 | L4 | UEA | PA
Tarifa Envolventes Universales | NSYPHDZT15126P | SCHNSYPHDZT15126P | Arm.Outdoor HD 1500x1250x620mm p.c | 7716.26 | PAM 12 10 | L4 | UEA | PA
Tarifa Envolventes Universales | NSYPHDZT1574 | SCHNSYPHDZT1574 | Arm.Outdoor HD 1500x750x420mm | 4521.18 | PAM 12 10 | L4 | UEA | PA
Tarifa Envolventes Universales | NSYPHDZT1574P | SCHNSYPHDZT1574P | Arm.Outdoor HD 1500x750x420mm p.c | 4192.36 | PAM 12 10 | L4 | UEA | PA
Tarifa Envolventes Universales | NSYPHDZT1576 | SCHNSYPHDZT1576 | Arm.Outdoor HD 1500x750x620mm | 5332.63 | PAM 12 10 | L4 | UEA | PA
Tarifa Envolventes Universales | NSYPHDZT1576P | SCHNSYPHDZT1576P | Arm.Outdoor HD 1500x750x620mm p.c | 4847.84 | PAM 12 10 | L4 | UEA | PA
Tarifa Envolventes Universales | NSYPHDZT2074 | SCHNSYPHDZT2074 | Arm.Outdoor HD 2000x750x420mm | 7035.1 | PAM 12 10 | L4 | UEA | PA
Tarifa Envolventes Universales | NSYPHDZT2074P | SCHNSYPHDZT2074P | Arm.Outdoor HD 2000x750x420mm p.c | 6962.3 | PAM 12 10 | L4 | UEA | PA
Tarifa Envolventes Universales | NSYPHDZT774 | SCHNSYPHDZT774 | Arm.Outdoor HD 750x750x420mm | 3567.1 | PAM 12 10 | L4 | UEA | PA
Tarifa Envolventes Universales | NSYPHDZT774P | SCHNSYPHDZT774P | Arm.Outdoor HD 750x750x420mm p.c | 3242.81 | PAM 12 10 | L4 | UEA | PA
Tarifa Envolventes Universales | NSYPHDZT776 | SCHNSYPHDZT776 | Arm.Outdoor HD 750x750x620mm | 4207.31 | PAM 12 10 | L4 | UEA | PA
Tarifa Envolventes Universales | NSYPHDZT776P | SCHNSYPHDZT776P | Arm.Outdoor HD 750x750x620mm p.c | 3955.25 | PAM 12 10 | L4 | UEA | PA
Tarifa Envolventes Universales | NSYPHX200 | SCHNSYPHX200 | 4 patas higien Inox 316L 200mm | 1964.82 | XAM 38 11 | NB | UEA | ST
Tarifa Envolventes Universales | NSYPIN106 | SCHNSYPIN106 | PUERTA INTERIOR 1000x600mm | 453.53 | MCO 44 30 | N4 | UEC | EC
Tarifa Envolventes Universales | NSYPIN108 | SCHNSYPIN108 | PUERTA INTERIOR 1000x800mm | 495.01 | MCO 44 30 | N4 | UEC | EC
Tarifa Envolventes Universales | NSYPIN126 | SCHNSYPIN126 | PUERTA INTERIOR 1200x600mm | 515.49 | MCO 44 30 | N4 | UEC | EC
Tarifa Envolventes Universales | NSYPIN128 | SCHNSYPIN128 | PUERTA INTERIOR 1200x800mm | 533.33 | MCO 44 30 | N4 | UEC | EC
Tarifa Envolventes Universales | NSYPIN43 | SCHNSYPIN43 | PUERTA INTERIOR 400x300mm | 277.23 | MCO 44 30 | N4 | UEC | EC
Tarifa Envolventes Universales | NSYPIN54 | SCHNSYPIN54 | PUERTA INTERIOR 500x400mm | 308.15 | MCO 44 30 | N4 | UEC | EC
Tarifa Envolventes Universales | NSYPIN64 | SCHNSYPIN64 | PUERTA INTERIOR 600x400mm | 334.79 | MCO 44 30 | N4 | UEC | EC
Tarifa Envolventes Universales | NSYPIN75 | SCHNSYPIN75 | PUERTA INTERIOR 700x500mm | 371.81 | MCO 44 30 | N4 | UEC | EC
Tarifa Envolventes Universales | NSYPIN86 | SCHNSYPIN86 | PUERTA INTERIOR 800x600mm | 415.39 | MCO 44 30 | N4 | UEC | EC
Tarifa Envolventes Universales | NSYPLA10103G | SCHNSYPLA10103G | Arm pol PLA 1000x1000x320 Cerrado 7035 | 1639 | PAM 12 10 | L4 | UEA | PA
Tarifa Envolventes Universales | NSYPLA10103TG | SCHNSYPLA10103TG | Arm pol PLA 1000x1000x320 puerta vidrio | 2370.06 | PAM 12 10 | L4 | UEA | PA
Tarifa Envolventes Universales | NSYPLA10104G | SCHNSYPLA10104G | Arm pol PLA 1000x1000x420 Cerrado 7035 | 1769.55 | PAM 12 10 | L4 | UEA | PA
Tarifa Envolventes Universales | NSYPLA10104TG | SCHNSYPLA10104TG | Arm pol PLA 1000x1000x420 puerta vidrio | 2499.71 | PAM 12 10 | L4 | UEA | PA
Tarifa Envolventes Universales | NSYPLA10123G | SCHNSYPLA10123G | Arm pol PLA 1000x1250x320 Cerrado 7035 | 2061.96 | PAM 12 10 | L4 | UEA | PA
Tarifa Envolventes Universales | NSYPLA10123TG | SCHNSYPLA10123TG | Arm pol PLA 1000x1250x320 puerta vidrio | 2891.26 | PAM 12 10 | L4 | UEA | PA
Tarifa Envolventes Universales | NSYPLA10124G | SCHNSYPLA10124G | Arm pol PLA 1000x1250x420 Cerrado 7035 | 2140.22 | PAM 12 10 | L4 | UEA | PA
Tarifa Envolventes Universales | NSYPLA10124TG | SCHNSYPLA10124TG | Arm pol PLA 1000x1250x420 puerta vidrio | 3045.55 | PAM 12 10 | L4 | UEA | PA
Tarifa Envolventes Universales | NSYPLA1053G | SCHNSYPLA1053G | Arm pol PLA 1000x500x320 Cerrado 7035 | 1336.86 | PAM 12 10 | L4 | UEA | PA
Tarifa Envolventes Universales | NSYPLA1053TG | SCHNSYPLA1053TG | Arm pol PLA 1000x500x320 puerta vidrio 7 | 1788.72 | PAM 12 10 | L4 | UEA | PA
Tarifa Envolventes Universales | NSYPLA1054G | SCHNSYPLA1054G | Arm pol PLA 1000x500x420 Cerrado 7035 | 1414.15 | PAM 12 10 | L4 | UEA | PA
Tarifa Envolventes Universales | NSYPLA1054TG | SCHNSYPLA1054TG | Arm pol PLA 1000x500x420 puerta vidrio 7 | 1881.56 | PAM 12 10 | L4 | UEA | PA
Tarifa Envolventes Universales | NSYPLA1073G | SCHNSYPLA1073G | Arm pol PLA 1000x750x320 Cerrado 7035 | 1398.73 | PAM 12 10 | L4 | UEA | PA
Tarifa Envolventes Universales | NSYPLA1073TG | SCHNSYPLA1073TG | Arm pol PLA 1000x750x320 puerta vidrio 7 | 1972.91 | PAM 12 10 | L4 | UEA | PA
Tarifa Envolventes Universales | NSYPLA1074G | SCHNSYPLA1074G | Arm pol PLA 1000x750x420 Cerrado 7035 | 1510.38 | PAM 12 10 | L4 | UEA | PA
Tarifa Envolventes Universales | NSYPLA1074TG | SCHNSYPLA1074TG | Arm pol PLA 1000x750x420 puerta vidrio 7 | 2095.48 | PAM 12 10 | L4 | UEA | PA
Tarifa Envolventes Universales | NSYPLA12103G | SCHNSYPLA12103G | Arm pol PLA 1250x1000x320 Cerrado 7035 | 1965.35 | PAM 12 10 | L4 | UEA | PA
Tarifa Envolventes Universales | NSYPLA12103TG | SCHNSYPLA12103TG | Arm pol PLA 1250x1000x320 puerta vidrio | 2884.08 | PAM 12 10 | L4 | UEA | PA
Tarifa Envolventes Universales | NSYPLA12104G | SCHNSYPLA12104G | Arm pol PLA 1250x1000x420 Cerrado 7035 | 2063.63 | PAM 12 10 | L4 | UEA | PA
Tarifa Envolventes Universales | NSYPLA12104TG | SCHNSYPLA12104TG | Arm pol PLA 1250x1000x420 puerta vidrio | 3045.55 | PAM 12 10 | L4 | UEA | PA
Tarifa Envolventes Universales | NSYPLA12123G | SCHNSYPLA12123G | Arm pol PLA 1250x1250x320 Cerrado 7035 | 2219.45 | PAM 12 10 | L4 | UEA | PA
Tarifa Envolventes Universales | NSYPLA12123TG | SCHNSYPLA12123TG | Arm pol PLA 1250x1250x320 puerta vidrio | 3303.15 | PAM 12 10 | L4 | UEA | PA
Tarifa Envolventes Universales | NSYPLA12124G | SCHNSYPLA12124G | Arm pol PLA 1250x1250x420 Cerrado 7035 | 2354.78 | PAM 12 10 | L4 | UEA | PA
Tarifa Envolventes Universales | NSYPLA12124TG | SCHNSYPLA12124TG | Arm pol PLA 1250x1250x420 puerta vidrio | 3458.59 | PAM 12 10 | L4 | UEA | PA
Tarifa Envolventes Universales | NSYPLA12126G | SCHNSYPLA12126G | Arm pol PLA 1250x1250x620 Cerrado 7035 | 2680.13 | PAM 12 10 | L4 | UEA | PA
Tarifa Envolventes Universales | NSYPLA1253G | SCHNSYPLA1253G | Arm pol PLA 1250x500x320 Cerrado 7035 | 1601.26 | PAM 12 10 | L4 | UEA | PA
Tarifa Envolventes Universales | NSYPLA1253TG | SCHNSYPLA1253TG | Arm pol PLA 1250x500x320 puerta vidrio 7 | 1923.35 | PAM 12 10 | L4 | UEA | PA
Tarifa Envolventes Universales | NSYPLA1254G | SCHNSYPLA1254G | Arm pol PLA 1250x500x420 Cerrado 7035 | 1692.71 | PAM 12 10 | L4 | UEA | PA
Tarifa Envolventes Universales | NSYPLA1254TG | SCHNSYPLA1254TG | Arm pol PLA 1250x500x420 puerta vidrio 7 | 2230.21 | PAM 12 10 | L4 | UEA | PA
Tarifa Envolventes Universales | NSYPLA1273G | SCHNSYPLA1273G | Arm pol PLA 1250x750x320 Cerrado 7035 | 1658.22 | PAM 12 10 | L4 | UEA | PA
Tarifa Envolventes Universales | NSYPLA1273TG | SCHNSYPLA1273TG | Arm pol PLA 1250x750x320 puerta vidrio 7 | 2371.8 | PAM 12 10 | L4 | UEA | PA
Tarifa Envolventes Universales | NSYPLA1274G | SCHNSYPLA1274G | Arm pol PLA 1250x750x420 Cerrado 7035 | 1781.92 | PAM 12 10 | L4 | UEA | PA
Tarifa Envolventes Universales | NSYPLA1274TG | SCHNSYPLA1274TG | Arm pol PLA 1250x750x420 puerta vidrio 7 | 2495.86 | PAM 12 10 | L4 | UEA | PA
Tarifa Envolventes Universales | NSYPLA1276G | SCHNSYPLA1276G | Arm pol PLA 1250x750x620 Cerrado 7035 | 2126.98 | PAM 12 10 | L4 | UEA | PA
Tarifa Envolventes Universales | NSYPLA1276TG | SCHNSYPLA1276TG | Arm pol PLA 1250x750x620 puerta vidrio 7 | 2653.83 | PAM 12 10 | L4 | UEA | PA
Tarifa Envolventes Universales | NSYPLA15103G | SCHNSYPLA15103G | Arm pol PLA 1500x1000x320 Cerrado 7035 | 2187.92 | PAM 12 10 | L4 | UEA | PA
Tarifa Envolventes Universales | NSYPLA15103TG | SCHNSYPLA15103TG | Arm pol PLA 1500x1000x320 puerta vidrio | 3280.05 | PAM 12 10 | L4 | UEA | PA
Tarifa Envolventes Universales | NSYPLA15104G | SCHNSYPLA15104G | Arm pol PLA 1500x1000x420 Cerrado 7035 | 2322.88 | PAM 12 10 | L4 | UEA | PA
Tarifa Envolventes Universales | NSYPLA15104TG | SCHNSYPLA15104TG | Arm pol PLA 1500x1000x420 puerta vidrio | 3392.95 | PAM 12 10 | L4 | UEA | PA
Tarifa Envolventes Universales | NSYPLA15123G | SCHNSYPLA15123G | Arm pol PLA 1500x1250x320 Cerrado 7035 | 2425.86 | PAM 12 10 | L4 | UEA | PA
Tarifa Envolventes Universales | NSYPLA15123TG | SCHNSYPLA15123TG | Arm pol PLA 1500x1250x320 puerta vidrio | 3733.11 | PAM 12 10 | L4 | UEA | PA
Tarifa Envolventes Universales | NSYPLA15124G | SCHNSYPLA15124G | Arm pol PLA 1500x1250x420 Cerrado 7035 | 2580.38 | PAM 12 10 | L4 | UEA | PA
Tarifa Envolventes Universales | NSYPLA15124TG | SCHNSYPLA15124TG | Arm pol PLA 1500x1250x420 puerta vidrio | 3903.69 | PAM 12 10 | L4 | UEA | PA
Tarifa Envolventes Universales | NSYPLA15126G | SCHNSYPLA15126G | Arm pol PLA 1500x1250x620 Cerrado 7035 | 2893.43 | PAM 12 10 | L4 | UEA | PA
Tarifa Envolventes Universales | NSYPLA15126TG | SCHNSYPLA15126TG | Arm pol PLA 1500x1250x620 puerta vidrio | 3892.82 | PAM 12 10 | L4 | UEA | PA
Tarifa Envolventes Universales | NSYPLA1553G | SCHNSYPLA1553G | Arm pol PLA 1500x500x320 Cerrado 7035 | 1801.97 | PAM 12 10 | L4 | UEA | PA
Tarifa Envolventes Universales | NSYPLA1553TG | SCHNSYPLA1553TG | Arm pol PLA 1500x500x320 puerta vidrio 7 | 2420.18 | PAM 12 10 | L4 | UEA | PA
Tarifa Envolventes Universales | NSYPLA1554G | SCHNSYPLA1554G | Arm pol PLA 1500x500x420 Cerrado 7035 | 1911.48 | PAM 12 10 | L4 | UEA | PA
Tarifa Envolventes Universales | NSYPLA1554TG | SCHNSYPLA1554TG | Arm pol PLA 1500x500x420 puerta vidrio 7 | 2543.57 | PAM 12 10 | L4 | UEA | PA
Tarifa Envolventes Universales | NSYPLA1573G | SCHNSYPLA1573G | Arm pol PLA 1500x750x320 Cerrado 7035 | 1842.85 | PAM 12 10 | L4 | UEA | PA
Tarifa Envolventes Universales | NSYPLA1573TG | SCHNSYPLA1573TG | Arm pol PLA 1500x750x320 puerta vidrio 7 | 2670.34 | PAM 12 10 | L4 | UEA | PA
Tarifa Envolventes Universales | NSYPLA1574G | SCHNSYPLA1574G | Arm pol PLA 1500x750x420 Cerrado 7035 | 1973.78 | PAM 12 10 | L4 | UEA | PA
Tarifa Envolventes Universales | NSYPLA1574TG | SCHNSYPLA1574TG | Arm pol PLA 1500x750x420 puerta vidrio 7 | 2809.94 | PAM 12 10 | L4 | UEA | PA
Tarifa Envolventes Universales | NSYPLA1576G | SCHNSYPLA1576G | Arm pol PLA 1500x750x620 Cerrado 7035 | 2264.96 | PAM 12 10 | L4 | UEA | PA
Tarifa Envolventes Universales | NSYPLA1576TG | SCHNSYPLA1576TG | Arm pol PLA 1500x750x620 puerta vidrio 7 | 2946.52 | PAM 12 10 | L4 | UEA | PA
Tarifa Envolventes Universales | NSYPLA2074G | SCHNSYPLA2074G | Arm pol PLA 2000x750x420 Cerrado 7035 | 3182.67 | PAM 12 10 | L4 | UEA | PA
Tarifa Envolventes Universales | NSYPLA2074TG | SCHNSYPLA2074TG | Arm pol PLA 2000x750x420 puerta vidrio 7 | 3924.67 | PAM 12 10 | L4 | UEA | PA
Tarifa Envolventes Universales | NSYPLA5103G | SCHNSYPLA5103G | Arm pol PLA 500x1000x320 Cerrado 7035 | 1411.48 | PAM 12 10 | L4 | UEA | PA
Tarifa Envolventes Universales | NSYPLA5104G | SCHNSYPLA5104G | Arm pol PLA 500x1000x420 Cerrado 7035 | 1456.23 | PAM 12 10 | L4 | UEA | PA
Tarifa Envolventes Universales | NSYPLA5123G | SCHNSYPLA5123G | Arm pol PLA 500x1250x320 Cerrado 7035 | 1604.78 | PAM 12 10 | L4 | UEA | PA
Tarifa Envolventes Universales | NSYPLA5124G | SCHNSYPLA5124G | Arm pol PLA 500x1250x420 Cerrado 7035 | 1696.89 | PAM 12 10 | L4 | UEA | PA
Tarifa Envolventes Universales | NSYPLA553G | SCHNSYPLA553G | Arm pol PLA 500x500x320 Cerrado 7035 | 758.9 | PAM 12 10 | L4 | UEA | PA
Tarifa Envolventes Universales | NSYPLA553TG | SCHNSYPLA553TG | Arm pol PLA 500x500x320 puerta vidrio 70 | 995 | PAM 12 10 | L4 | UEA | PA
Tarifa Envolventes Universales | NSYPLA554G | SCHNSYPLA554G | Arm pol PLA 500x500x420 Cerrado 7035 | 832.72 | PAM 12 10 | L4 | UEA | PA
Tarifa Envolventes Universales | NSYPLA554TG | SCHNSYPLA554TG | Arm pol PLA 500x500x420 puerta vidrio 70 | 1066.67 | PAM 12 10 | L4 | UEA | PA
Tarifa Envolventes Universales | NSYPLA573G | SCHNSYPLA573G | Arm pol PLA 500x750x320 Cerrado 7035 | 930.32 | PAM 12 10 | L4 | UEA | PA
Tarifa Envolventes Universales | NSYPLA573TG | SCHNSYPLA573TG | Arm pol PLA 500x750x320 puerta vidrio 70 | 1207.09 | PAM 12 10 | L4 | UEA | PA
Tarifa Envolventes Universales | NSYPLA574G | SCHNSYPLA574G | Arm pol PLA 500x750x420 Cerrado 7035 | 982.22 | PAM 12 10 | L4 | UEA | PA
Tarifa Envolventes Universales | NSYPLA574TG | SCHNSYPLA574TG | Arm pol PLA 500x750x420 puerta vidrio 70 | 1291.32 | PAM 12 10 | L4 | UEA | PA
Tarifa Envolventes Universales | NSYPLA7103G | SCHNSYPLA7103G | Arm pol PLA 750x1000x320 Cerrado 7035 | 1422.75 | PAM 12 10 | L4 | UEA | PA
Tarifa Envolventes Universales | NSYPLA7103TG | SCHNSYPLA7103TG | Arm pol PLA 750x1000x320 puerta vidrio 7 | 1982.22 | PAM 12 10 | L4 | UEA | PA
Tarifa Envolventes Universales | NSYPLA7104G | SCHNSYPLA7104G | Arm pol PLA 750x1000x420 Cerrado 7035 | 1547.27 | PAM 12 10 | L4 | UEA | PA
Tarifa Envolventes Universales | NSYPLA7104TG | SCHNSYPLA7104TG | Arm pol PLA 750x1000x420 puerta vidrio 7 | 2100.67 | PAM 12 10 | L4 | UEA | PA
Tarifa Envolventes Universales | NSYPLA7123G | SCHNSYPLA7123G | Arm pol PLA 750x1250x320 Cerrado 7035 | 1695.59 | PAM 12 10 | L4 | UEA | PA
Tarifa Envolventes Universales | NSYPLA7123TG | SCHNSYPLA7123TG | Arm pol PLA 750x1250x320 puerta vidrio 7 | 2360.1 | PAM 12 10 | L4 | UEA | PA
Tarifa Envolventes Universales | NSYPLA7124G | SCHNSYPLA7124G | Arm pol PLA 750x1250x420 Cerrado 7035 | 1825.75 | PAM 12 10 | L4 | UEA | PA
Tarifa Envolventes Universales | NSYPLA7124TG | SCHNSYPLA7124TG | Arm pol PLA 750x1250x420 puerta vidrio 7 | 2495.86 | PAM 12 10 | L4 | UEA | PA
Tarifa Envolventes Universales | NSYPLA753G | SCHNSYPLA753G | Arm pol PLA 750x500x320 Cerrado 7035 | 877.83 | PAM 12 10 | L4 | UEA | PA
Tarifa Envolventes Universales | NSYPLA753TG | SCHNSYPLA753TG | Arm pol PLA 750x500x320 puerta vidrio 70 | 1207.4 | PAM 12 10 | L4 | UEA | PA
Tarifa Envolventes Universales | NSYPLA754G | SCHNSYPLA754G | Arm pol PLA 750x500x420 Cerrado 7035 | 958.65 | PAM 12 10 | L4 | UEA | PA
Tarifa Envolventes Universales | NSYPLA754TG | SCHNSYPLA754TG | Arm pol PLA 750x500x420 puerta vidrio 70 | 1284.95 | PAM 12 10 | L4 | UEA | PA
Tarifa Envolventes Universales | NSYPLA773G | SCHNSYPLA773G | Arm pol PLA 750x750x320 Cerrado 7035 | 1175.2 | PAM 12 10 | L4 | UEA | PA
Tarifa Envolventes Universales | NSYPLA773TG | SCHNSYPLA773TG | Arm pol PLA 750x750x320 puerta vidrio 70 | 1589.5 | PAM 12 10 | L4 | UEA | PA
Tarifa Envolventes Universales | NSYPLA774G | SCHNSYPLA774G | Arm pol PLA 750x750x420 Cerrado 7035 | 1254.04 | PAM 12 10 | L4 | UEA | PA
Tarifa Envolventes Universales | NSYPLA774TG | SCHNSYPLA774TG | Arm pol PLA 750x750x420 puerta vidrio 70 | 1674.28 | PAM 12 10 | L4 | UEA | PA
Tarifa Envolventes Universales | NSYPLA776G | SCHNSYPLA776G | Arm pol PLA 750x750x620 Cerrado 7035 | 1426.31 | PAM 12 10 | L4 | UEA | PA
Tarifa Envolventes Universales | NSYPLA776TG | SCHNSYPLA776TG | Arm pol PLA 750x750x620 puerta vidrio 70 | 1831.94 | PAM 12 10 | L4 | UEA | PA
Tarifa Envolventes Universales | NSYPLAT10103G | SCHNSYPLAT10103G | Arm pol tejad 1000x1000x320 IP44 7035 | 1855.83 | PAM 12 10 | L4 | UEA | PA
Tarifa Envolventes Universales | NSYPLAT10104G | SCHNSYPLAT10104G | Arm pol tejad 1000x1000x420 IP44 7035 | 1998.72 | PAM 12 10 | L4 | UEA | PA
Tarifa Envolventes Universales | NSYPLAT10123G | SCHNSYPLAT10123G | Arm pol tejad 1000x1250x320 IP44 7035 | 2218.98 | PAM 12 10 | L4 | UEA | PA
Tarifa Envolventes Universales | NSYPLAT10124G | SCHNSYPLAT10124G | Arm pol tejad 1000x1250x420 IP44 7035 | 2413.2 | PAM 12 10 | L4 | UEA | PA
Tarifa Envolventes Universales | NSYPLAT1053G | SCHNSYPLAT1053G | Arm pol tejad 1000x500x320 IP44 7035 | 1437.48 | PAM 12 10 | L4 | UEA | PA
Tarifa Envolventes Universales | NSYPLAT1054G | SCHNSYPLAT1054G | Arm pol tejad 1000x500x420 IP44 7035 | 1559.22 | PAM 12 10 | L4 | UEA | PA
Tarifa Envolventes Universales | NSYPLAT1073G | SCHNSYPLAT1073G | Arm pol tejad 1000x750x320 IP44 7035 | 1571.67 | PAM 12 10 | L4 | UEA | PA
Tarifa Envolventes Universales | NSYPLAT1074G | SCHNSYPLAT1074G | Arm pol tejad 1000x750x420 IP44 7035 | 1695.91 | PAM 12 10 | L4 | UEA | PA
Tarifa Envolventes Universales | NSYPLAT12103G | SCHNSYPLAT12103G | Arm pol tejad 1250x1000x320 IP44 7035 | 2229.76 | PAM 12 10 | L4 | UEA | PA
Tarifa Envolventes Universales | NSYPLAT12104G | SCHNSYPLAT12104G | Arm pol tejad 1250x1000x420 IP44 7035 | 2386.9 | PAM 12 10 | L4 | UEA | PA
Tarifa Envolventes Universales | NSYPLAT12123G | SCHNSYPLAT12123G | Arm pol tejad 1250x1250x320 IP44 7035 | 2440.86 | PAM 12 10 | L4 | UEA | PA
Tarifa Envolventes Universales | NSYPLAT12124G | SCHNSYPLAT12124G | Arm pol tejad 1250x1250x420 IP44 7035 | 2667.66 | PAM 12 10 | L4 | UEA | PA
Tarifa Envolventes Universales | NSYPLAT12126G | SCHNSYPLAT12126G | Arm pol tejad 1250x1250x620 IP44 7035 | 2867.9 | PAM 12 10 | L4 | UEA | PA
Tarifa Envolventes Universales | NSYPLAT1253G | SCHNSYPLAT1253G | Arm pol tejad 1250x500x320 IP44 7035 | 1707.25 | PAM 12 10 | L4 | UEA | PA
Tarifa Envolventes Universales | NSYPLAT1254G | SCHNSYPLAT1254G | Arm pol tejad 1250x500x420 IP44 7035 | 1825.82 | PAM 12 10 | L4 | UEA | PA
Tarifa Envolventes Universales | NSYPLAT1273G | SCHNSYPLAT1273G | Arm pol tejad 1250x750x320 IP44 7035 | 1858.03 | PAM 12 10 | L4 | UEA | PA
Tarifa Envolventes Universales | NSYPLAT1274G | SCHNSYPLAT1274G | Arm pol tejad 1250x750x420 IP44 7035 | 1999.95 | PAM 12 10 | L4 | UEA | PA
Tarifa Envolventes Universales | NSYPLAT1276G | SCHNSYPLAT1276G | Arm pol tejad 1250x750x620 IP44 7035 | 2158.91 | PAM 12 10 | L4 | UEA | PA
Tarifa Envolventes Universales | NSYPLAT15103G | SCHNSYPLAT15103G | Arm pol tejad 1500x1000x320 IP44 7035 | 2525.26 | PAM 12 10 | L4 | UEA | PA
Tarifa Envolventes Universales | NSYPLAT15104G | SCHNSYPLAT15104G | Arm pol tejad 1500x1000x420 IP44 7035 | 2617.19 | PAM 12 10 | L4 | UEA | PA
Tarifa Envolventes Universales | NSYPLAT15123G | SCHNSYPLAT15123G | Arm pol tejad 1500x1250x320 IP44 7035 | 2662.77 | PAM 12 10 | L4 | UEA | PA
Tarifa Envolventes Universales | NSYPLAT15124G | SCHNSYPLAT15124G | Arm pol tejad 1500x1250x420 IP44 7035 | 2890.06 | PAM 12 10 | L4 | UEA | PA
Tarifa Envolventes Universales | NSYPLAT15126G | SCHNSYPLAT15126G | Arm pol tejad 1500x1250x620 IP44 7035 | 3061.81 | PAM 12 10 | L4 | UEA | PA
Tarifa Envolventes Universales | NSYPLAT1553G | SCHNSYPLAT1553G | Arm pol tejad 1500x500x320 IP44 7035 | 1921.31 | PAM 12 10 | L4 | UEA | PA
Tarifa Envolventes Universales | NSYPLAT1554G | SCHNSYPLAT1554G | Arm pol tejad 1500x500x420 IP44 7035 | 2035.62 | PAM 12 10 | L4 | UEA | PA
Tarifa Envolventes Universales | NSYPLAT1573G | SCHNSYPLAT1573G | Arm pol tejad 1500x750x320 IP44 7035 | 2034.55 | PAM 12 10 | L4 | UEA | PA
Tarifa Envolventes Universales | NSYPLAT1574G | SCHNSYPLAT1574G | Arm pol tejad 1500x750x420 IP44 7035 | 2274.27 | PAM 12 10 | L4 | UEA | PA
Tarifa Envolventes Universales | NSYPLAT1576G | SCHNSYPLAT1576G | Arm pol tejad 1500x750x620 IP44 7035 | 2392.36 | PAM 12 10 | L4 | UEA | PA
Tarifa Envolventes Universales | NSYPLAT2074G | SCHNSYPLAT2074G | Arm pol tejad 2000x750x420 IP44 7035 | 3240.56 | PAM 12 10 | L4 | UEA | PA
Tarifa Envolventes Universales | NSYPLAT553G | SCHNSYPLAT553G | Arm pol tejad 500x500x320 IP44 7035 | 877.63 | PAM 12 10 | L4 | UEA | PA
Tarifa Envolventes Universales | NSYPLAT554G | SCHNSYPLAT554G | Arm pol tejad 500x500x420 IP44 7035 | 964.78 | PAM 12 10 | L4 | UEA | PA
Tarifa Envolventes Universales | NSYPLAT573G | SCHNSYPLAT573G | Arm pol tejad 500x750x320 IP44 7035 | 1085.75 | PAM 12 10 | L4 | UEA | PA
Tarifa Envolventes Universales | NSYPLAT574G | SCHNSYPLAT574G | Arm pol tejad 500x750x420 IP44 7035 | 1158.09 | PAM 12 10 | L4 | UEA | PA
Tarifa Envolventes Universales | NSYPLAT7103G | SCHNSYPLAT7103G | Arm pol tejad 750x1000x320 IP44 7035 | 1651.35 | PAM 12 10 | L4 | UEA | PA
Tarifa Envolventes Universales | NSYPLAT7104G | SCHNSYPLAT7104G | Arm pol tejad 750x1000x420 IP44 7035 | 1780.71 | PAM 12 10 | L4 | UEA | PA
Tarifa Envolventes Universales | NSYPLAT7123G | SCHNSYPLAT7123G | Arm pol tejad 750x1250x320 IP44 7035 | 1967.15 | PAM 12 10 | L4 | UEA | PA
Tarifa Envolventes Universales | NSYPLAT7124G | SCHNSYPLAT7124G | Arm pol tejad 750x1250x420 IP44 7035 | 2096.95 | PAM 12 10 | L4 | UEA | PA
Tarifa Envolventes Universales | NSYPLAT753G | SCHNSYPLAT753G | Arm pol tejad 750x500x320 IP44 7035 | 1043.93 | PAM 12 10 | L4 | UEA | PA
Tarifa Envolventes Universales | NSYPLAT754G | SCHNSYPLAT754G | Arm pol tejad 750x500x420 IP44 7035 | 1102.72 | PAM 12 10 | L4 | UEA | PA
Tarifa Envolventes Universales | NSYPLAT773G | SCHNSYPLAT773G | Arm pol tejad 750x750x320 IP44 7035 | 1393.91 | PAM 12 10 | L4 | UEA | PA
Tarifa Envolventes Universales | NSYPLAT774G | SCHNSYPLAT774G | Arm pol tejad 750x750x420 IP44 7035 | 1426.2 | PAM 12 10 | L4 | UEA | PA
Tarifa Envolventes Universales | NSYPLAT776G | SCHNSYPLAT776G | Arm pol tejad 750x750x620 IP44 7035 | 1621.03 | PAM 12 10 | L4 | UEA | PA
Tarifa Envolventes Universales | NSYPLAZ10103G | SCHNSYPLAZ10103G | Arm pol zocalo 1000x1000x320 IP54 7035 | 1909.11 | PAM 12 10 | L4 | UEA | PA
Tarifa Envolventes Universales | NSYPLAZ10104G | SCHNSYPLAZ10104G | Arm pol zocalo 1000x1000x420 IP54 7035 | 2038.27 | PAM 12 10 | L4 | UEA | PA
Tarifa Envolventes Universales | NSYPLAZ10123G | SCHNSYPLAZ10123G | Arm pol zocalo 1000x1250x320 IP54 7035 | 2333.67 | PAM 12 10 | L4 | UEA | PA
Tarifa Envolventes Universales | NSYPLAZ10124G | SCHNSYPLAZ10124G | Arm pol zocalo 1000x1250x420 IP54 7035 | 2478.02 | PAM 12 10 | L4 | UEA | PA
Tarifa Envolventes Universales | NSYPLAZ1053G | SCHNSYPLAZ1053G | Arm pol zocalo 1000x500x320 IP54 7035 | 1554.46 | PAM 12 10 | L4 | UEA | PA
Tarifa Envolventes Universales | NSYPLAZ1054G | SCHNSYPLAZ1054G | Arm pol zocalo 1000x500x420 IP54 7035 | 1653.65 | PAM 12 10 | L4 | UEA | PA
Tarifa Envolventes Universales | NSYPLAZ1073G | SCHNSYPLAZ1073G | Arm pol zocalo 1000x750x320 IP54 7035 | 1664.13 | PAM 12 10 | L4 | UEA | PA
Tarifa Envolventes Universales | NSYPLAZ1074G | SCHNSYPLAZ1074G | Arm pol zocalo 1000x750x420 IP54 7035 | 1773.73 | PAM 12 10 | L4 | UEA | PA
Tarifa Envolventes Universales | NSYPLAZ12103G | SCHNSYPLAZ12103G | Arm pol zocalo 1250x1000x320 IP54 7035 | 2371.99 | PAM 12 10 | L4 | UEA | PA
Tarifa Envolventes Universales | NSYPLAZ12104G | SCHNSYPLAZ12104G | Arm pol zocalo 1250x1000x420 IP54 7035 | 2410.51 | PAM 12 10 | L4 | UEA | PA
Tarifa Envolventes Universales | NSYPLAZ12123G | SCHNSYPLAZ12123G | Arm pol zocalo 1250x1250x320 IP54 7035 | 2600.01 | PAM 12 10 | L4 | UEA | PA
Tarifa Envolventes Universales | NSYPLAZ12124G | SCHNSYPLAZ12124G | Arm pol zocalo 1250x1250x420 IP54 7035 | 2747.95 | PAM 12 10 | L4 | UEA | PA
Tarifa Envolventes Universales | NSYPLAZ12126G | SCHNSYPLAZ12126G | Arm pol zocalo 1250x1250x620 IP54 7035 | 3052.54 | PAM 12 10 | L4 | UEA | PA
Tarifa Envolventes Universales | NSYPLAZ1253G | SCHNSYPLAZ1253G | Arm pol zocalo 1250x500x320 IP54 7035 | 1894.11 | PAM 12 10 | L4 | UEA | PA
Tarifa Envolventes Universales | NSYPLAZ1254G | SCHNSYPLAZ1254G | Arm pol zocalo 1250x500x420 IP54 7035 | 1914.47 | PAM 12 10 | L4 | UEA | PA
Tarifa Envolventes Universales | NSYPLAZ1273G | SCHNSYPLAZ1273G | Arm pol zocalo 1250x750x320 IP54 7035 | 2009.11 | PAM 12 10 | L4 | UEA | PA
Tarifa Envolventes Universales | NSYPLAZ1274G | SCHNSYPLAZ1274G | Arm pol zocalo 1250x750x420 IP54 7035 | 2143.07 | PAM 12 10 | L4 | UEA | PA
Tarifa Envolventes Universales | NSYPLAZ1276G | SCHNSYPLAZ1276G | Arm pol zocalo 1250x750x620 IP54 7035 | 2298.48 | PAM 12 10 | L4 | UEA | PA
Tarifa Envolventes Universales | NSYPLAZ15103G | SCHNSYPLAZ15103G | Arm pol zocalo 1500x1000x320 IP54 7035 | 2492.96 | PAM 12 10 | L4 | UEA | PA
Tarifa Envolventes Universales | NSYPLAZ15104G | SCHNSYPLAZ15104G | Arm pol zocalo 1500x1000x420 IP54 7035 | 2640.2 | PAM 12 10 | L4 | UEA | PA
Tarifa Envolventes Universales | NSYPLAZ15123G | SCHNSYPLAZ15123G | Arm pol zocalo 1500x1250x320 IP54 7035 | 2811.16 | PAM 12 10 | L4 | UEA | PA
Tarifa Envolventes Universales | NSYPLAZ15124G | SCHNSYPLAZ15124G | Arm pol zocalo 1500x1250x420 IP54 7035 | 2972.2 | PAM 12 10 | L4 | UEA | PA
Tarifa Envolventes Universales | NSYPLAZ15126G | SCHNSYPLAZ15126G | Arm pol zocalo 1500x1250x620 IP54 7035 | 3207.59 | PAM 12 10 | L4 | UEA | PA
Tarifa Envolventes Universales | NSYPLAZ1553G | SCHNSYPLAZ1553G | Arm pol zocalo 1500x500x320 IP54 7035 | 2016.43 | PAM 12 10 | L4 | UEA | PA
Tarifa Envolventes Universales | NSYPLAZ1554G | SCHNSYPLAZ1554G | Arm pol zocalo 1500x500x420 IP54 7035 | 2135.94 | PAM 12 10 | L4 | UEA | PA
Tarifa Envolventes Universales | NSYPLAZ1573G | SCHNSYPLAZ1573G | Arm pol zocalo 1500x750x320 IP54 7035 | 2106.83 | PAM 12 10 | L4 | UEA | PA
Tarifa Envolventes Universales | NSYPLAZ1574G | SCHNSYPLAZ1574G | Arm pol zocalo 1500x750x420 IP54 7035 | 2251.45 | PAM 12 10 | L4 | UEA | PA
Tarifa Envolventes Universales | NSYPLAZ1576G | SCHNSYPLAZ1576G | Arm pol zocalo 1500x750x620 IP54 7035 | 2395.38 | PAM 12 10 | L4 | UEA | PA
Tarifa Envolventes Universales | NSYPLAZ2074G | SCHNSYPLAZ2074G | Arm pol zocalo 2000x750x420 IP54 7035 | 3242.75 | PAM 12 10 | L4 | UEA | PA
Tarifa Envolventes Universales | NSYPLAZ553G | SCHNSYPLAZ553G | Arm pol zocalo 500x500x320 IP54 7035 | 973.76 | PAM 12 10 | L4 | UEA | PA
Tarifa Envolventes Universales | NSYPLAZ554G | SCHNSYPLAZ554G | Arm pol zocalo 500x500x420 IP54 7035 | 1042.78 | PAM 12 10 | L4 | UEA | PA
Tarifa Envolventes Universales | NSYPLAZ573G | SCHNSYPLAZ573G | Arm pol zocalo 500x750x320 IP54 7035 | 1125.64 | PAM 12 10 | L4 | UEA | PA
Tarifa Envolventes Universales | NSYPLAZ574G | SCHNSYPLAZ574G | Arm pol zocalo 500x750x420 IP54 7035 | 1203.94 | PAM 12 10 | L4 | UEA | PA
Tarifa Envolventes Universales | NSYPLAZ7103G | SCHNSYPLAZ7103G | Arm pol zocalo 750x1000x320 IP54 7035 | 1700.12 | PAM 12 10 | L4 | UEA | PA
Tarifa Envolventes Universales | NSYPLAZ7104G | SCHNSYPLAZ7104G | Arm pol zocalo 750x1000x420 IP54 7035 | 1810.29 | PAM 12 10 | L4 | UEA | PA
Tarifa Envolventes Universales | NSYPLAZ7123G | SCHNSYPLAZ7123G | Arm pol zocalo 750x1250x320 IP54 7035 | 2046.84 | PAM 12 10 | L4 | UEA | PA
Tarifa Envolventes Universales | NSYPLAZ7124G | SCHNSYPLAZ7124G | Arm pol zocalo 750x1250x420 IP54 7035 | 2166.66 | PAM 12 10 | L4 | UEA | PA
Tarifa Envolventes Universales | NSYPLAZ753G | SCHNSYPLAZ753G | Arm pol zocalo 750x500x320 IP54 7035 | 1081.68 | PAM 12 10 | L4 | UEA | PA
Tarifa Envolventes Universales | NSYPLAZ754G | SCHNSYPLAZ754G | Arm pol zocalo 750x500x420 IP54 7035 | 1183.65 | PAM 12 10 | L4 | UEA | PA
Tarifa Envolventes Universales | NSYPLAZ773G | SCHNSYPLAZ773G | Arm pol zocalo 750x750x320 IP54 7035 | 1460.24 | PAM 12 10 | L4 | UEA | PA
Tarifa Envolventes Universales | NSYPLAZ774G | SCHNSYPLAZ774G | Arm pol zocalo 750x750x420 IP54 7035 | 1497.38 | PAM 12 10 | L4 | UEA | PA
Tarifa Envolventes Universales | NSYPLAZ776G | SCHNSYPLAZ776G | Arm pol zocalo 750x750x620 IP54 7035 | 1690.38 | PAM 12 10 | L4 | UEA | PA
Tarifa Envolventes Universales | NSYPLAZT10103G | SCHNSYPLAZT10103G | Arm pol zoc+tej1000x1000x320 IP44 7035 | 2107.02 | PAM 12 10 | L4 | UEA | PA
Tarifa Envolventes Universales | NSYPLAZT10104G | SCHNSYPLAZT10104G | Arm pol zoc+tej1000x1000x420 IP44 7035 | 2264.6 | PAM 12 10 | L4 | UEA | PA
Tarifa Envolventes Universales | NSYPLAZT10123G | SCHNSYPLAZT10123G | Arm pol zoc+tej1000x1250x320 IP44 7035 | 2591.6 | PAM 12 10 | L4 | UEA | PA
Tarifa Envolventes Universales | NSYPLAZT10124G | SCHNSYPLAZT10124G | Arm pol zoc+tej1000x1250x420 IP44 7035 | 2766.69 | PAM 12 10 | L4 | UEA | PA
Tarifa Envolventes Universales | NSYPLAZT1053G | SCHNSYPLAZT1053G | Arm pol zoc+tej1000x500x320 IP44 7035 | 1677.22 | PAM 12 10 | L4 | UEA | PA
Tarifa Envolventes Universales | NSYPLAZT1054G | SCHNSYPLAZT1054G | Arm pol zoc+tej1000x500x420 IP44 7035 | 1783.77 | PAM 12 10 | L4 | UEA | PA
Tarifa Envolventes Universales | NSYPLAZT1073G | SCHNSYPLAZT1073G | Arm pol zoc+tej1000x750x320 IP44 7035 | 1816.41 | PAM 12 10 | L4 | UEA | PA
Tarifa Envolventes Universales | NSYPLAZT1074G | SCHNSYPLAZT1074G | Arm pol zoc+tej1000x750x420 IP44 7035 | 1926.17 | PAM 12 10 | L4 | UEA | PA
Tarifa Envolventes Universales | NSYPLAZT12103G | SCHNSYPLAZT12103G | Arm pol zoc+tej1250x1000x320 IP44 7035 | 2482.52 | PAM 12 10 | L4 | UEA | PA
Tarifa Envolventes Universales | NSYPLAZT12104G | SCHNSYPLAZT12104G | Arm pol zoc+tej1250x1000x420 IP44 7035 | 2648.79 | PAM 12 10 | L4 | UEA | PA
Tarifa Envolventes Universales | NSYPLAZT12123G | SCHNSYPLAZT12123G | Arm pol zoc+tej1250x1250x320 IP44 7035 | 2828.31 | PAM 12 10 | L4 | UEA | PA
Tarifa Envolventes Universales | NSYPLAZT12124G | SCHNSYPLAZT12124G | Arm pol zoc+tej1250x1250x420 IP44 7035 | 3024.35 | PAM 12 10 | L4 | UEA | PA
Tarifa Envolventes Universales | NSYPLAZT12126G | SCHNSYPLAZT12126G | Arm pol zoc+tej1250x1250x620 IP44 7035 | 3168.72 | PAM 12 10 | L4 | UEA | PA
Tarifa Envolventes Universales | NSYPLAZT1253G | SCHNSYPLAZT1253G | Arm pol zoc+tej1250x500x320 IP44 7035 | 1920.1 | PAM 12 10 | L4 | UEA | PA
Tarifa Envolventes Universales | NSYPLAZT1254G | SCHNSYPLAZT1254G | Arm pol zoc+tej1250x500x420 IP44 7035 | 2045.2 | PAM 12 10 | L4 | UEA | PA
Tarifa Envolventes Universales | NSYPLAZT1273G | SCHNSYPLAZT1273G | Arm pol zoc+tej1250x750x320 IP44 7035 | 2080.24 | PAM 12 10 | L4 | UEA | PA
Tarifa Envolventes Universales | NSYPLAZT1274G | SCHNSYPLAZT1274G | Arm pol zoc+tej1250x750x420 IP44 7035 | 2243.92 | PAM 12 10 | L4 | UEA | PA
Tarifa Envolventes Universales | NSYPLAZT1276G | SCHNSYPLAZT1276G | Arm pol zoc+tej1250x750x620 IP44 7035 | 2484.36 | PAM 12 10 | L4 | UEA | PA
Tarifa Envolventes Universales | NSYPLAZT15103G | SCHNSYPLAZT15103G | Arm pol zoc+tej1500x1000x320 IP44 7035 | 2699.41 | PAM 12 10 | L4 | UEA | PA
Tarifa Envolventes Universales | NSYPLAZT15104G | SCHNSYPLAZT15104G | Arm pol zoc+tej1500x1000x420 IP44 7035 | 2879.65 | PAM 12 10 | L4 | UEA | PA
Tarifa Envolventes Universales | NSYPLAZT15123G | SCHNSYPLAZT15123G | Arm pol zoc+tej1500x1250x320 IP44 7035 | 3060.27 | PAM 12 10 | L4 | UEA | PA
Tarifa Envolventes Universales | NSYPLAZT15124G | SCHNSYPLAZT15124G | Arm pol zoc+tej1500x1250x420 IP44 7035 | 3247.99 | PAM 12 10 | L4 | UEA | PA
Tarifa Envolventes Universales | NSYPLAZT15126G | SCHNSYPLAZT15126G | Arm pol zoc+tej1500x1250x620 IP44 7035 | 3342.07 | PAM 12 10 | L4 | UEA | PA
Tarifa Envolventes Universales | NSYPLAZT1553G | SCHNSYPLAZT1553G | Arm pol zoc+tej1500x500x320 IP44 7035 | 2138.19 | PAM 12 10 | L4 | UEA | PA
Tarifa Envolventes Universales | NSYPLAZT1554G | SCHNSYPLAZT1554G | Arm pol zoc+tej1500x500x420 IP44 7035 | 2267.26 | PAM 12 10 | L4 | UEA | PA
Tarifa Envolventes Universales | NSYPLAZT1573G | SCHNSYPLAZT1573G | Arm pol zoc+tej1500x750x320 IP44 7035 | 2270.29 | PAM 12 10 | L4 | UEA | PA
Tarifa Envolventes Universales | NSYPLAZT1574G | SCHNSYPLAZT1574G | Arm pol zoc+tej1500x750x420 IP44 7035 | 2410.28 | PAM 12 10 | L4 | UEA | PA
Tarifa Envolventes Universales | NSYPLAZT1576G | SCHNSYPLAZT1576G | Arm pol zoc+tej1500x750x620 IP44 7035 | 2531.71 | PAM 12 10 | L4 | UEA | PA
Tarifa Envolventes Universales | NSYPLAZT2074G | SCHNSYPLAZT2074G | A.Pol.Zoc+Tej 2000x750x420mm IP44 7035 | 3469.06 | PAM 12 10 | L4 | UEA | PA
Tarifa Envolventes Universales | NSYPLAZT553G | SCHNSYPLAZT553G | Arm pol zoc+tej500x500x320 IP44 7035 | 1090.21 | PAM 12 10 | L4 | UEA | PA
Tarifa Envolventes Universales | NSYPLAZT554G | SCHNSYPLAZT554G | Arm pol zoc+tej500x500x420 IP44 7035 | 1166.26 | PAM 12 10 | L4 | UEA | PA
Tarifa Envolventes Universales | NSYPLAZT573G | SCHNSYPLAZT573G | Arm pol zoc+tej500x750x320 IP44 7035 | 1275.46 | PAM 12 10 | L4 | UEA | PA
Tarifa Envolventes Universales | NSYPLAZT574G | SCHNSYPLAZT574G | Arm pol zoc+tej500x750x420 IP44 7035 | 1376.89 | PAM 12 10 | L4 | UEA | PA
Tarifa Envolventes Universales | NSYPLAZT7103G | SCHNSYPLAZT7103G | Arm pol zoc+tej750x1000x320 IP44 7035 | 1897.95 | PAM 12 10 | L4 | UEA | PA
Tarifa Envolventes Universales | NSYPLAZT7104G | SCHNSYPLAZT7104G | Arm pol zoc+tej750x1000x420 IP44 7035 | 2035.97 | PAM 12 10 | L4 | UEA | PA
Tarifa Envolventes Universales | NSYPLAZT7123G | SCHNSYPLAZT7123G | Arm pol zoc+tej750x1250x320 IP44 7035 | 2281.47 | PAM 12 10 | L4 | UEA | PA
Tarifa Envolventes Universales | NSYPLAZT7124G | SCHNSYPLAZT7124G | Arm pol zoc+tej750x1250x420 IP44 7035 | 2442.31 | PAM 12 10 | L4 | UEA | PA
Tarifa Envolventes Universales | NSYPLAZT753G | SCHNSYPLAZT753G | Arm pol zoc+tej750x500x320 IP44 7035 | 1199.37 | PAM 12 10 | L4 | UEA | PA
Tarifa Envolventes Universales | NSYPLAZT754G | SCHNSYPLAZT754G | Arm pol zoc+tej750x500x420 IP44 7035 | 1312.9 | PAM 12 10 | L4 | UEA | PA
Tarifa Envolventes Universales | NSYPLAZT773G | SCHNSYPLAZT773G | Arm pol zoc+tej750x750x320 IP44 7035 | 1561.68 | PAM 12 10 | L4 | UEA | PA
Tarifa Envolventes Universales | NSYPLAZT774G | SCHNSYPLAZT774G | Arm pol zoc+tej750x750x420 IP44 7035 | 1677.38 | PAM 12 10 | L4 | UEA | PA
Tarifa Envolventes Universales | NSYPLAZT776G | SCHNSYPLAZT776G | Arm pol zoc+tej750x750x620 IP44 7035 | 1865.34 | PAM 12 10 | L4 | UEA | PA
Tarifa Envolventes Universales | NSYPLHD | SCHNSYPLHD | Acc. Exterior Elevacia arm. PHD | 134.69 | PAM 12 81 | L1 | UEA | PA
Tarifa Envolventes Universales | NSYPLK6G | SCHNSYPLK6G | Kit para juxtapo de zoc. SF6G | 29.99 | MAM 38 11 | MF | UEA | EA
Tarifa Envolventes Universales | NSYPLM108BG | SCHNSYPLM108BG | Arm polPLM1056x852x350 IP66pl baq 7035 | 1638.65 | PCO 31 10 | Q4 | UEC | PM
Tarifa Envolventes Universales | NSYPLM108G | SCHNSYPLM108G | 7035 WM PLM 1056x852x350 | 1081.37 | PCO 31 10 | Q4 | UEC | PM
Tarifa Envolventes Universales | NSYPLM108TG | SCHNSYPLM108TG | Arm polPLM1056x852x350 IP66vidrio 7035 | 1597.7 | PCO 31 10 | Q4 | UEC | PM
Tarifa Envolventes Universales | NSYPLM3025BG | SCHNSYPLM3025BG | Arm pol PLM308x250x160 IP66pl baq 7035 | 308.66 | PCO 31 10 | Q4 | UEC | PM
Tarifa Envolventes Universales | NSYPLM3025G | SCHNSYPLM3025G | Arm pol PLM 308x250x160 IP66 7035 | 221.26 | PCO 31 10 | Q4 | UEC | PM
Tarifa Envolventes Universales | NSYPLM3025PG | SCHNSYPLM3025PG | Arm pol PLM308x250x160 IP66pl met 7035 | 294.71 | PCO 31 10 | Q4 | UEC | PM
Tarifa Envolventes Universales | NSYPLM3025TG | SCHNSYPLM3025TG | Arm pol PLM308x250x160 IP66vidrio 7035 | 339.35 | PCO 31 10 | Q4 | UEC | PM
Tarifa Envolventes Universales | NSYPLM32BG | SCHNSYPLM32BG | Arm PC PLM 310x215x160IP66pl baq 7035 | 260 | PCO 31 10 | Q4 | UEC | PM
Tarifa Envolventes Universales | NSYPLM32G | SCHNSYPLM32G | Arm PCPLM 310x215x160 IP66 7035 | 192.36 | PCO 31 10 | Q4 | UEC | PM
Tarifa Envolventes Universales | NSYPLM32PG | SCHNSYPLM32PG | Arm PC PLM310x215x160IP66pl met 7035 | 266.44 | PCO 31 10 | Q4 | UEC | PM
Tarifa Envolventes Universales | NSYPLM32TG | SCHNSYPLM32TG | Arm PCPLM310x215x160 IP66 transp 7035 | 222.85 | PCO 31 10 | Q4 | UEC | PM
Tarifa Envolventes Universales | NSYPLM43BG | SCHNSYPLM43BG | Arm pol PLM430x330x200 IP66pl baq 7035 | 414.31 | PCO 31 10 | Q4 | UEC | PM
Tarifa Envolventes Universales | NSYPLM43G | SCHNSYPLM43G | Arm pol PLM 430x330x200 IP66 7035 | 292.9 | PCO 31 10 | Q4 | UEC | PM
Tarifa Envolventes Universales | NSYPLM43PG | SCHNSYPLM43PG | Arm polPLM430x330x200 IP66pl met 7035 | 413.31 | PCO 31 10 | Q4 | UEC | PM
Tarifa Envolventes Universales | NSYPLM43TG | SCHNSYPLM43TG | Arm pol PLM430x330x200 IP66vidrio 7035 | 423.18 | PCO 31 10 | Q4 | UEC | PM
Tarifa Envolventes Universales | NSYPLM43TVG | SCHNSYPLM43TVG | ArmPLM430x330x200IP66vidr cierr3p 7035 | 613.53 | PCO 31 10 | Q4 | UEC | PM
Tarifa Envolventes Universales | NSYPLM43VG | SCHNSYPLM43VG | Arm polPLM 430x330x200IP66cierr3p 7035 | 457.7 | PCO 31 10 | Q4 | UEC | PM
Tarifa Envolventes Universales | NSYPLM54BG | SCHNSYPLM54BG | Arm pol PLM530x430x200 IP66pl baq 7035 | 596.21 | PCO 31 10 | Q4 | UEC | PM
Tarifa Envolventes Universales | NSYPLM54G | SCHNSYPLM54G | Arm pol PLM 530x430x200 IP66 7035 | 409.06 | PCO 31 10 | Q4 | UEC | PM
Tarifa Envolventes Universales | NSYPLM54PG | SCHNSYPLM54PG | Arm pol PLM530x430x200 IP66pl met 7035 | 583.68 | PCO 31 10 | Q4 | UEC | PM
Tarifa Envolventes Universales | NSYPLM54TG | SCHNSYPLM54TG | Arm pol PLM530x430x200 IP66vidrio 7035 | 608.79 | PCO 31 10 | Q4 | UEC | PM
Tarifa Envolventes Universales | NSYPLM54TVG | SCHNSYPLM54TVG | ArmPLM530x430x200IP66vidr cierr3p 7035 | 851.66 | PCO 31 10 | Q4 | UEC | PM
Tarifa Envolventes Universales | NSYPLM54VG | SCHNSYPLM54VG | Arm polPLM 530x430x200IP66cierr3p 7035 | 617.43 | PCO 31 10 | Q4 | UEC | PM
Tarifa Envolventes Universales | NSYPLM57G | SCHNSYPLM57G | Landscape PLM 536x747x300 | 630.67 | PCO 31 10 | Q4 | UEC | EC
Tarifa Envolventes Universales | NSYPLM64BG | SCHNSYPLM64BG | Arm pol PLM647x436x250 IP66pl baq 7035 | 646.13 | PCO 31 10 | Q4 | UEC | PM
Tarifa Envolventes Universales | NSYPLM64G | SCHNSYPLM64G | Arm pol PLM 647x436x250 IP66 7035 | 436.77 | PCO 31 10 | Q4 | UEC | PM
Tarifa Envolventes Universales | NSYPLM64PG | SCHNSYPLM64PG | Arm pol PLM647x436x250 IP66pl met 7035 | 637.63 | PCO 31 10 | Q4 | UEC | PM
Tarifa Envolventes Universales | NSYPLM64TG | SCHNSYPLM64TG | Arm pol PLM647x436x250 IP66vidrio 7035 | 656.4 | PCO 31 10 | Q4 | UEC | PM
Tarifa Envolventes Universales | NSYPLM64TVG | SCHNSYPLM64TVG | ArmPLM647x436x250IP66vidr cierr3p 7035 | 946.68 | PCO 31 10 | Q4 | UEC | PM
Tarifa Envolventes Universales | NSYPLM64VG | SCHNSYPLM64VG | Arm polPLM 647x436x250IP66cierr3p 7035 | 646.9 | PCO 31 10 | Q4 | UEC | PM
Tarifa Envolventes Universales | NSYPLM68G | SCHNSYPLM68G | Landscape PLM 636x847x300 | 839.24 | PCO 31 10 | Q4 | UEC | EC
Tarifa Envolventes Universales | NSYPLM75BG | SCHNSYPLM75BG | Arm pol PLM747x536x300 IP66pl baq 7035 | 912.21 | PCO 31 10 | Q4 | UEC | PM
Tarifa Envolventes Universales | NSYPLM75G | SCHNSYPLM75G | Arm pol PLM 747x536x300 IP66 7035 | 609.57 | PCO 31 10 | Q4 | UEC | PM
Tarifa Envolventes Universales | NSYPLM75PG | SCHNSYPLM75PG | Arm pol PLM747x536x300 IP66pl met 7035 | 899.14 | PCO 31 10 | Q4 | UEC | PM
Tarifa Envolventes Universales | NSYPLM75TG | SCHNSYPLM75TG | Arm pol PLM747x536x300 IP66vidrio 7035 | 897.19 | PCO 31 10 | Q4 | UEC | PM
Tarifa Envolventes Universales | NSYPLM75TVG | SCHNSYPLM75TVG | ArmPLM747x536x300IP66vidr cierr3p 7035 | 1215.38 | PCO 31 10 | Q4 | UEC | PM
Tarifa Envolventes Universales | NSYPLM75VG | SCHNSYPLM75VG | Arm polPLM 747x536x300IP66cierr3p 7035 | 863.22 | PCO 31 10 | Q4 | UEC | PM
Tarifa Envolventes Universales | NSYPLM810G | SCHNSYPLM810G | Landscape PLM 852x1056x350 | 1118.82 | PCO 31 10 | Q4 | UEC | EC
Tarifa Envolventes Universales | NSYPLM86BG | SCHNSYPLM86BG | Arm pol PLM847x636x300 IP66pl baq 7035 | 1252.2 | PCO 31 10 | Q4 | UEC | PM
Tarifa Envolventes Universales | NSYPLM86G | SCHNSYPLM86G | Arm pol PLM 847x636x300 IP66 7035 | 811.14 | PCO 31 10 | Q4 | UEC | PM
Tarifa Envolventes Universales | NSYPLM86PG | SCHNSYPLM86PG | Arm pol PLM847x636x300 IP66pl met 7035 | 1220.68 | PCO 31 10 | Q4 | UEC | PM
Tarifa Envolventes Universales | NSYPLM86TG | SCHNSYPLM86TG | Arm pol PLM847x636x300 IP66vidrio 7035 | 1185.45 | PCO 31 10 | Q4 | UEC | PM
Tarifa Envolventes Universales | NSYPLM86TVG | SCHNSYPLM86TVG | Arm PLM847x636x300IP66vidr cier3p 7035 | 1573.54 | PCO 31 10 | Q4 | UEC | PM
Tarifa Envolventes Universales | NSYPLM86VG | SCHNSYPLM86VG | Arm polPLM 847x636x300IP66cierr3p 7035 | 1132.44 | PCO 31 10 | Q4 | UEC | PM
Tarifa Envolventes Universales | NSYPLS1827G | SCHNSYPLS1827G | Caja transp PLS 18x27x18 7035 | 112.15 | PBO 12 10 | L8 | UEB | EB
Tarifa Envolventes Universales | NSYPLS1827LG | SCHNSYPLS1827LG | Lote 56 cajas PLS transp18x27x18 7035 | 5206.54 | PBO 13 10 | L8 | UEB | EB
Tarifa Envolventes Universales | NSYPLS24 | SCHNSYPLS24 | Ret.Neumaico SD max 24Kg | 127.26 | MAM 23 81 | M0 | UEA | EA
Tarifa Envolventes Universales | NSYPLS2727AG | SCHNSYPLS2727AG | Caja transp PLS 27x27x23 7035 | 143.33 | PBO 12 10 | L8 | UEB | EB
Tarifa Envolventes Universales | NSYPLS2727G | SCHNSYPLS2727G | Caja transp PLS 27x27x18 7035 | 128.36 | PBO 12 10 | L8 | UEB | EB
Tarifa Envolventes Universales | NSYPLS2727LG | SCHNSYPLS2727LG | Lote 56 cajas PLS transp27x27x18 7035 | 5831.32 | PBO 13 10 | L8 | UEB | EB
Tarifa Envolventes Universales | NSYPLS2736AG | SCHNSYPLS2736AG | Caja transp PLS 27x36x23 7035 | 178.44 | PBO 12 10 | L8 | UEB | EB
Tarifa Envolventes Universales | NSYPLS2736G | SCHNSYPLS2736G | Caja transp PLS 27x36x18 7035 | 148.76 | PBO 12 10 | L8 | UEB | EB
Tarifa Envolventes Universales | NSYPLS2736LG | SCHNSYPLS2736LG | Lote 56 cajas PLS transp27x36x18 7035 | 6923.43 | PBO 13 10 | L8 | UEB | EB
Tarifa Envolventes Universales | NSYPLS2754AG | SCHNSYPLS2754AG | Caja transp PLS 27x54x23 7035 | 257.99 | PBO 12 10 | L8 | UEB | EB
Tarifa Envolventes Universales | NSYPLS2754G | SCHNSYPLS2754G | Caja transp PLS 27x54x18 7035 | 224.35 | PBO 12 10 | L8 | UEB | EB
Tarifa Envolventes Universales | NSYPLS2754LG | SCHNSYPLS2754LG | Lote 28 cajas PLS transp27x54x18 7035 | 5078.04 | PBO 13 10 | L8 | UEB | EB
Tarifa Envolventes Universales | NSYPLS30 | SCHNSYPLS30 | Ret.Neumaico SD max 29Kg | 128.6 | MAM 23 81 | M0 | UEA | EA
Tarifa Envolventes Universales | NSYPLS3636G | SCHNSYPLS3636G | Caja transp PLS 36x36x18 7035 | 187.97 | PBO 12 10 | L8 | UEB | EB
Tarifa Envolventes Universales | NSYPLS3636LG | SCHNSYPLS3636LG | Lote 18 cajas PLS transp36x36x18 7035 | 2730.37 | PBO 13 10 | L8 | UEB | EB
Tarifa Envolventes Universales | NSYPLS3654AG | SCHNSYPLS3654AG | Caja transp PLS 36x54x23 7035 | 304.66 | PBO 12 10 | L8 | UEB | EB
Tarifa Envolventes Universales | NSYPLS3654G | SCHNSYPLS3654G | Caja transp PLS 36x54x18 7035 | 287.04 | PBO 12 10 | L8 | UEB | EB
Tarifa Envolventes Universales | NSYPLS3654LG | SCHNSYPLS3654LG | Lote 28 cajas PLS transp36x54x18 7035 | 6440.72 | PBO 13 10 | L8 | UEB | EB
Tarifa Envolventes Universales | NSYPLS3672AG | SCHNSYPLS3672AG | Caja transp PLS 36x72x23 7035 | 419.28 | PBO 12 10 | L8 | UEB | EB
Tarifa Envolventes Universales | NSYPLS5454AG | SCHNSYPLS5454AG | Caja transp PLS 54x54x23 7035 | 464.35 | PBO 12 10 | L8 | UEB | EB
Tarifa Envolventes Universales | NSYPLS5454ALG | SCHNSYPLS5454ALG | Lote 14 cajas PLS transp54x54x23 7035 | 5159 | PBO 13 10 | L8 | UEB | EB
Tarifa Envolventes Universales | NSYPLS5454G | SCHNSYPLS5454G | Caja transp PLS 54x54x18 7035 | 403.78 | PBO 12 10 | L8 | UEB | EB
Tarifa Envolventes Universales | NSYPLS5454LG | SCHNSYPLS5454LG | Lote 14 cajas PLS transp54x54x18 7035 | 4494.11 | PBO 13 10 | L8 | UEB | EB
Tarifa Envolventes Universales | NSYPLS5472AG | SCHNSYPLS5472AG | Caja transp PLS 54x72x23 7035 | 601.44 | PBO 12 10 | L8 | UEB | EB
Tarifa Envolventes Universales | NSYPLS5472ALG | SCHNSYPLS5472ALG | Lote 14 cajas PLS transp54x72x23 7035 | 6522.26 | PBO 13 10 | L8 | UEB | EB
Tarifa Envolventes Universales | NSYPLSC1827G | SCHNSYPLSC1827G | Caja opaca PC PLS 18x27x18 7035 | 111.89 | PBO 12 10 | L8 | UEB | EB
Tarifa Envolventes Universales | NSYPLSC2727AG | SCHNSYPLSC2727AG | Caja opaca PC PLS 27x27x23 7035 | 153.43 | PBO 12 10 | L8 | UEB | EB
Tarifa Envolventes Universales | NSYPLSC2727G | SCHNSYPLSC2727G | Caja opaca PC PLS 27x27x18 7035 | 152.46 | PBO 12 10 | L8 | UEB | EB
Tarifa Envolventes Universales | NSYPLSC2736AG | SCHNSYPLSC2736AG | Caja opaca PC PLS 27x36x23 7035 | 183.95 | PBO 12 10 | L8 | UEB | EB
Tarifa Envolventes Universales | NSYPLSC2736G | SCHNSYPLSC2736G | Caja opaca PC PLS 27x36x18 7035 | 152.29 | PBO 12 10 | L8 | UEB | EB
Tarifa Envolventes Universales | NSYPLSC2754AG | SCHNSYPLSC2754AG | Caja opaca PC PLS 27x54x23 7035 | 257.34 | PBO 12 10 | L8 | UEB | EB
Tarifa Envolventes Universales | NSYPLSC2754G | SCHNSYPLSC2754G | Caja opaca PC PLS 27x54x18 7035 | 223.76 | PBO 12 10 | L8 | UEB | EB
Tarifa Envolventes Universales | NSYPLSC3636G | SCHNSYPLSC3636G | Caja opaca PC PLS 36x36x18 7035 | 193 | PBO 12 10 | L8 | UEB | EB
Tarifa Envolventes Universales | NSYPLSC3654AG | SCHNSYPLSC3654AG | Caja opaca PC PLS 36x54x23 7035 | 307.6 | PBO 12 10 | L8 | UEB | EB
Tarifa Envolventes Universales | NSYPLSC3654G | SCHNSYPLSC3654G | Caja opaca PC PLS 36x54x18 7035 | 285.52 | PBO 12 10 | L8 | UEB | EB
Tarifa Envolventes Universales | NSYPLSC3672AG | SCHNSYPLSC3672AG | Caja opaca PC PLS 36x72x23 7035 | 429.8 | PBO 12 10 | L8 | UEB | EB
Tarifa Envolventes Universales | NSYPLSC5454AG | SCHNSYPLSC5454AG | Caja opaca PC PLS 54x54x23 7035 | 478.06 | PBO 12 10 | L8 | UEB | EB
Tarifa Envolventes Universales | NSYPLSC5454G | SCHNSYPLSC5454G | Caja opaca PC PLS 54x54x18 7035 | 402.76 | PBO 12 10 | L8 | UEB | EB
Tarifa Envolventes Universales | NSYPLSC5472AG | SCHNSYPLSC5472AG | Caja opaca PC PLS 54x72x23 7035 | 623.14 | PBO 12 10 | L8 | UEB | EB
Tarifa Envolventes Universales | NSYPLSP1827G | SCHNSYPLSP1827G | Caja opaca pol PLS 18x27x18 7035 | 115.92 | PBO 12 10 | L8 | UEB | EB
Tarifa Envolventes Universales | NSYPLSP2727G | SCHNSYPLSP2727G | Caja opaca pol PLS 27x27x18 7035 | 130.46 | PBO 12 10 | L8 | UEB | EB
Tarifa Envolventes Universales | NSYPLSP2736G | SCHNSYPLSP2736G | Caja opaca pol PLS 27x36x18 7035 | 153.45 | PBO 12 10 | L8 | UEB | EB
Tarifa Envolventes Universales | NSYPLSP2754G | SCHNSYPLSP2754G | Caja opaca pol PLS 27x54x18 7035 | 228.32 | PBO 12 10 | L8 | UEB | EB
Tarifa Envolventes Universales | NSYPLSP3636G | SCHNSYPLSP3636G | Caja opaca pol PLS 36x36x18 7035 | 195.88 | PBO 12 10 | L8 | UEB | EB
Tarifa Envolventes Universales | NSYPLSP3654G | SCHNSYPLSP3654G | Caja opaca pol PLS 36x54x18 7035 | 288.29 | PBO 12 10 | L8 | UEB | EB
Tarifa Envolventes Universales | NSYPLSP5454G | SCHNSYPLSP5454G | Caja opaca pol PLS 54x54x18 7035 | 420.3 | PBO 12 10 | L8 | UEB | EB
Tarifa Envolventes Universales | NSYPMA105 | SCHNSYPMA105 | Placa montaje poliester /PLA105 | 185.39 | PAM 12 81 | L1 | UEA | PA
Tarifa Envolventes Universales | NSYPMA107 | SCHNSYPMA107 | Placa montaje poliester /PLA107 | 310.61 | PAM 12 81 | L1 | UEA | PA
Tarifa Envolventes Universales | NSYPMA127 | SCHNSYPMA127 | Placa montaje poliester /PLA127 | 308.53 | PAM 12 81 | L1 | UEA | PA
Tarifa Envolventes Universales | NSYPMA1827G | SCHNSYPMA1827G | Placa aislante pol para PLS 18X27 7035 | 13.57 | PBO 12 81 | L7 | UEB | EB
Tarifa Envolventes Universales | NSYPMA2727G | SCHNSYPMA2727G | Placa aislante pol para PLS 27x27 7035 | 14.68 | PBO 12 81 | L7 | UEB | EB
Tarifa Envolventes Universales | NSYPMA2736G | SCHNSYPMA2736G | Placa aislante pol para PLS 27x36 7035 | 22.94 | PBO 12 81 | L7 | UEB | EB
Tarifa Envolventes Universales | NSYPMA2754G | SCHNSYPMA2754G | Placa aislante pol para PLS 27x54 7035 | 29.31 | PBO 12 81 | L7 | UEB | EB
Tarifa Envolventes Universales | NSYPMA3636G | SCHNSYPMA3636G | Placa aislante pol para PLS 36x36 7035 | 26.66 | PBO 12 81 | L7 | UEB | EB
Tarifa Envolventes Universales | NSYPMA3654G | SCHNSYPMA3654G | Placa aislante pol para PLS 36x54 7035 | 47.58 | PBO 12 81 | L7 | UEB | EB
Tarifa Envolventes Universales | NSYPMA3672G | SCHNSYPMA3672G | Placa aislante pol para PLS 36x72 7035 | 80.8 | PBO 12 81 | L7 | UEB | EB
Tarifa Envolventes Universales | NSYPMA5454G | SCHNSYPMA5454G | Placa aislante pol para PLS 54x54 7035 | 68.91 | PBO 12 81 | L7 | UEB | EB
Tarifa Envolventes Universales | NSYPMA5472G | SCHNSYPMA5472G | Placa aislante pol para PLS 54x72 7035 | 98.79 | PBO 12 81 | L7 | UEB | EB
Tarifa Envolventes Universales | NSYPMA55 | SCHNSYPMA55 | Placa montaje poliester /PLA55 | 66.66 | PAM 12 81 | L1 | UEA | PA
Tarifa Envolventes Universales | NSYPMA75 | SCHNSYPMA75 | Placa montaje poliester/PLA75(57) | 99.69 | PAM 12 81 | L1 | UEA | PA
Tarifa Envolventes Universales | NSYPMA77 | SCHNSYPMA77 | Placa montaje poliester /PLA77 | 182.97 | PAM 12 81 | L1 | UEA | PA
Tarifa Envolventes Universales | NSYPMB1010 | SCHNSYPMB1010 | Placa montaje baquelita /PLA1010 | 346.28 | PAM 12 81 | L1 | UEA | PA
Tarifa Envolventes Universales | NSYPMB1012 | SCHNSYPMB1012 | Placa montaje baquelita /PLA1012 | 446.25 | PAM 12 81 | L1 | UEA | PA
Tarifa Envolventes Universales | NSYPMB105 | SCHNSYPMB105 | Placa montaje baquelita /PLA105 | 186.74 | PAM 12 81 | L1 | UEA | PA
Tarifa Envolventes Universales | NSYPMB107 | SCHNSYPMB107 | Placa montaje baquelita /PLA107 | 266.26 | PAM 12 81 | L1 | UEA | PA
Tarifa Envolventes Universales | NSYPMB1210 | SCHNSYPMB1210 | Placa montaje baquelita /PLA1210 | 445.64 | PAM 12 81 | L1 | UEA | PA
Tarifa Envolventes Universales | NSYPMB1212 | SCHNSYPMB1212 | Placa montaje baquelita /PLA1212 | 449.02 | PAM 12 81 | L1 | UEA | PA
Tarifa Envolventes Universales | NSYPMB125 | SCHNSYPMB125 | Placa montaje baquelita /PLA125 | 262.16 | PAM 12 81 | L1 | UEA | PA
Tarifa Envolventes Universales | NSYPMB127 | SCHNSYPMB127 | Placa montaje baquelita /PLA127 | 324.42 | PAM 12 81 | L1 | UEA | PA
Tarifa Envolventes Universales | NSYPMB1510 | SCHNSYPMB1510 | Placa montaje baquelita /PLA1510 | 812.83 | PAM 12 81 | L1 | UEA | PA
Tarifa Envolventes Universales | NSYPMB1512 | SCHNSYPMB1512 | Placa montaje baquelita /PLA1512 | 811.49 | PAM 12 81 | L1 | UEA | PA
Tarifa Envolventes Universales | NSYPMB155 | SCHNSYPMB155 | Placa montaje baquelita /PLA155 | 450.64 | PAM 12 81 | L1 | UEA | PA
Tarifa Envolventes Universales | NSYPMB157 | SCHNSYPMB157 | Placa montaje baquelita /PLA157 | 736.42 | PAM 12 81 | L1 | UEA | PA
Tarifa Envolventes Universales | NSYPMB510 | SCHNSYPMB510 | Placa montaje baquelita /PLA510 | 202.83 | PAM 12 81 | L1 | UEA | PA
Tarifa Envolventes Universales | NSYPMB55 | SCHNSYPMB55 | Placa montaje baquelita /PLA55 | 74.06 | PAM 12 81 | L1 | UEA | PA
Tarifa Envolventes Universales | NSYPMB710 | SCHNSYPMB710 | Placa montaje baquelita /PLA710 | 272.96 | PAM 12 81 | L1 | UEA | PA
Tarifa Envolventes Universales | NSYPMB712 | SCHNSYPMB712 | Placa montaje baquelita /PLA712 | 326.81 | PAM 12 81 | L1 | UEA | PA
Tarifa Envolventes Universales | NSYPMB75 | SCHNSYPMB75 | Placa montaje baquelit/PLA75(57) | 152.34 | PAM 12 81 | L1 | UEA | PA
Tarifa Envolventes Universales | NSYPMB77 | SCHNSYPMB77 | Placa montaje baquelita /PLA77 | 194.72 | PAM 12 81 | L1 | UEA | PA
Tarifa Envolventes Universales | NSYPMD1510 | SCHNSYPMD1510 | Placa de mont. ciega Caja 155x105 | 9.96 | MBO 21 80 | N1 | UEB | ED
Tarifa Envolventes Universales | NSYPMD2015 | SCHNSYPMD2015 | Placa de mont. ciega Caja 206x156 | 11.24 | MBO 21 80 | N1 | UEB | ED
Tarifa Envolventes Universales | NSYPMD2520 | SCHNSYPMD2520 | Placa de mont. ciega Caja 256x206 | 17 | MBO 21 80 | N1 | UEB | ED
Tarifa Envolventes Universales | NSYPMD3025 | SCHNSYPMD3025 | Placa de mont. ciega Caja 307x257 | 22.69 | MBO 21 80 | N1 | UEB | ED
Tarifa Envolventes Universales | NSYPMM1010 | SCHNSYPMM1010 | Placa montaje metalica /PLA1010 | 315.3 | PAM 12 81 | L1 | UEA | PA
Tarifa Envolventes Universales | NSYPMM1012 | SCHNSYPMM1012 | Placa montaje metalica /PLA1012 | 402.03 | PAM 12 81 | L1 | UEA | PA
Tarifa Envolventes Universales | NSYPMM105 | SCHNSYPMM105 | Placa montaje metalica /PLA105 | 162.64 | PAM 12 81 | L1 | UEA | PA
Tarifa Envolventes Universales | NSYPMM107 | SCHNSYPMM107 | Placa montaje metalica /PLA107 | 222.55 | PAM 12 81 | L1 | UEA | PA
Tarifa Envolventes Universales | NSYPMM1210 | SCHNSYPMM1210 | Placa montaje metalica /PLA1210 | 402.03 | PAM 12 81 | L1 | UEA | PA
Tarifa Envolventes Universales | NSYPMM1212 | SCHNSYPMM1212 | Placa montaje metalica /PLA1212 | 497.89 | PAM 12 81 | L1 | UEA | PA
Tarifa Envolventes Universales | NSYPMM125 | SCHNSYPMM125 | Placa montaje metalica /PLA125 | 222.27 | PAM 12 81 | L1 | UEA | PA
Tarifa Envolventes Universales | NSYPMM127 | SCHNSYPMM127 | Placa montaje metalica /PLA127 | 282.74 | PAM 12 81 | L1 | UEA | PA
Tarifa Envolventes Universales | NSYPMM1510 | SCHNSYPMM1510 | Placa montaje metalica /PLA1510 | 466.13 | PAM 12 81 | L1 | UEA | PA
Tarifa Envolventes Universales | NSYPMM1512 | SCHNSYPMM1512 | Placa montaje metalica /PLA1512 | 545.81 | PAM 12 81 | L1 | UEA | PA
Tarifa Envolventes Universales | NSYPMM155 | SCHNSYPMM155 | Placa montaje metalica /PLA155 | 253.78 | PAM 12 81 | L1 | UEA | PA
Tarifa Envolventes Universales | NSYPMM157 | SCHNSYPMM157 | Placa montaje metalica /PLA157 | 347.22 | PAM 12 81 | L1 | UEA | PA
Tarifa Envolventes Universales | NSYPMM1827 | SCHNSYPMM1827 | Placa metalica para PLS 18x27 | 24.09 | PBO 12 81 | L7 | UEB | EB
Tarifa Envolventes Universales | NSYPMM207 | SCHNSYPMM207 | Placa ciega metalica 2000x700 mm | 895.25 | PAM 12 81 | L1 | UEA | PA
Tarifa Envolventes Universales | NSYPMM2727 | SCHNSYPMM2727 | Placa metalica para PLS 27x27 | 22.9 | PBO 12 81 | L7 | UEB | EB
Tarifa Envolventes Universales | NSYPMM2736 | SCHNSYPMM2736 | Placa metalica para PLS 27x36 | 28.49 | PBO 12 81 | L7 | UEB | EB
Tarifa Envolventes Universales | NSYPMM2754 | SCHNSYPMM2754 | Placa metalica para PLS 27x54 | 41.99 | PBO 12 81 | L7 | UEB | EB
Tarifa Envolventes Universales | NSYPMM3636 | SCHNSYPMM3636 | Placa metalica para PLS 36x36 | 50.4 | PBO 12 81 | L7 | UEB | EB
Tarifa Envolventes Universales | NSYPMM3654 | SCHNSYPMM3654 | Placa metalica para PLS 36x54 | 52.65 | PBO 12 81 | L7 | UEB | EB
Tarifa Envolventes Universales | NSYPMM3672 | SCHNSYPMM3672 | Placa metalica para PLS 36x72 | 123.1 | PBO 12 81 | L7 | UEB | EB
Tarifa Envolventes Universales | NSYPMM510 | SCHNSYPMM510 | Placa montaje metalica /PLA510 | 174.12 | PAM 12 81 | L1 | UEA | PA
Tarifa Envolventes Universales | NSYPMM5454 | SCHNSYPMM5454 | Placa metalica para PLS 54x54 | 91.8 | PBO 12 81 | L7 | UEB | EB
Tarifa Envolventes Universales | NSYPMM5472 | SCHNSYPMM5472 | Placa metalica para PLS 54x72 | 134.04 | PBO 12 80 | L7 | UEB | EB
Tarifa Envolventes Universales | NSYPMM55 | SCHNSYPMM55 | Placa montaje metalica /PLA55 | 71.72 | PAM 12 81 | L1 | UEA | PA
Tarifa Envolventes Universales | NSYPMM710 | SCHNSYPMM710 | Placa montaje metalica /PLA710 | 232.27 | PAM 12 81 | L1 | UEA | PA
Tarifa Envolventes Universales | NSYPMM712 | SCHNSYPMM712 | Placa montaje metalica /PLA712 | 296.15 | PAM 12 81 | L1 | UEA | PA
Tarifa Envolventes Universales | NSYPMM75 | SCHNSYPMM75 | Placa montaje metalica/PLA75(57) | 110.62 | PAM 12 81 | L1 | UEA | PA
Tarifa Envolventes Universales | NSYPMM77 | SCHNSYPMM77 | Placa montaje metalica /PLA77 | 167.81 | PAM 12 81 | L1 | UEA | PA
Tarifa Envolventes Universales | NSYPMP5002DLP | SCHNSYPMP5002DLP | Placa montaje chDLP2fila p/PLAx5 | 89.67 | PAM 12 81 | L1 | UEA | PA
Tarifa Envolventes Universales | NSYPMP500DLP | SCHNSYPMP500DLP | Placa montaje chDLP1fila p/PLAx5 | 34.16 | PAM 12 81 | L1 | UEA | PA
Tarifa Envolventes Universales | NSYPMP7502DLP | SCHNSYPMP7502DLP | Placa montaje chDLP2fila p/PLAx7 | 106.83 | PAM 12 81 | L1 | UEA | PA
Tarifa Envolventes Universales | NSYPMP750DLP | SCHNSYPMP750DLP | Placa montaje chDLP1fila p/PLAx7 | 46.46 | PAM 12 81 | L1 | UEA | PA
Tarifa Envolventes Universales | NSYPMP85100 | SCHNSYPMP85100 | P montaje parc H847xA900mm | 382.62 | MAM 23 81 | M0 | UEA | EA
Tarifa Envolventes Universales | NSYPMP85120 | SCHNSYPMP85120 | P montaje parc H847xA1100mm | 474.16 | MAM 23 81 | M0 | UEA | EA
Tarifa Envolventes Universales | NSYPMP8560 | SCHNSYPMP8560 | P montaje parc H847xA500mm | 232.01 | MAM 23 81 | M0 | UEA | EA
Tarifa Envolventes Universales | NSYPMP8580 | SCHNSYPMP8580 | P montaje parc H847xA700mm | 308.5 | MAM 23 81 | M0 | UEA | EA
Tarifa Envolventes Universales | NSYPMR105 | SCHNSYPMR105 | Placa montaje Telequick /PLA105 | 276.98 | PAM 12 80 | L1 | UEA | PA
Tarifa Envolventes Universales | NSYPMR107 | SCHNSYPMR107 | Placa montaje Telequick /PLA107 | 364.74 | PAM 12 80 | L1 | UEA | PA
Tarifa Envolventes Universales | NSYPMR125 | SCHNSYPMR125 | Placa montaje Telequick /PLA125 | 397.52 | PAM 12 80 | L1 | UEA | PA
Tarifa Envolventes Universales | NSYPMR127 | SCHNSYPMR127 | Placa montaje Telequick /PLA127 | 453.2 | PAM 12 80 | L1 | UEA | PA
Tarifa Envolventes Universales | NSYPMR155 | SCHNSYPMR155 | Placa montaje Telequick /PLA155 | 491.61 | PAM 12 80 | L1 | UEA | PA
Tarifa Envolventes Universales | NSYPMR157 | SCHNSYPMR157 | Placa montaje Telequick /PLA157 | 582.74 | PAM 12 80 | L1 | UEA | PA
Tarifa Envolventes Universales | NSYPMR1827 | SCHNSYPMR1827 | Placa Telequick para PLS18x27 | 63.1 | PBO 12 81 | L7 | UEB | EB
Tarifa Envolventes Universales | NSYPMR2727 | SCHNSYPMR2727 | Placa Telequick para PLS27x27 | 91.75 | PBO 12 81 | L7 | UEB | EB
Tarifa Envolventes Universales | NSYPMR2736 | SCHNSYPMR2736 | Placa Telequick para PLS27x36 | 90.14 | PBO 12 81 | L7 | UEB | EB
Tarifa Envolventes Universales | NSYPMR2754 | SCHNSYPMR2754 | Placa Telequick para PLS27x54 | 154.45 | PBO 12 81 | L7 | UEB | EB
Tarifa Envolventes Universales | NSYPMR3654 | SCHNSYPMR3654 | Placa Telequick para PLS36x54 | 192.76 | PBO 12 81 | L7 | UEB | EB
Tarifa Envolventes Universales | NSYPMR55 | SCHNSYPMR55 | Placa montaje Telequick /PLA55 | 140.43 | PAM 12 80 | L1 | UEA | PA
Tarifa Envolventes Universales | NSYPMR57 | SCHNSYPMR57 | Placa montaje Telequick /PLA57 | 200.78 | PAM 12 80 | L1 | UEA | PA
Tarifa Envolventes Universales | NSYPMR75 | SCHNSYPMR75 | Placa montaje Telequick /PLA75 | 204.25 | PAM 12 80 | L1 | UEA | PA
Tarifa Envolventes Universales | NSYPMR77 | SCHNSYPMR77 | Placa montaje Telequick /PLA77 | 291.77 | PAM 12 80 | L1 | UEA | PA
Tarifa Envolventes Universales | NSYPNOPB | SCHNSYPNOPB | Juego 4 pies nivelación para rack OPB | 30.94 | MVD 12 80 | U3 | ISM | RA
Tarifa Envolventes Universales | NSYPPC54HD | SCHNSYPPC54HD | Placa p. c. alu. HD 500x420 | 284.49 | PAM 12 81 | L1 | UEA | PA
Tarifa Envolventes Universales | NSYPPC56HD | SCHNSYPPC56HD | Placa p. c. alu. HD 500x620 | 338.93 | PAM 12 81 | L1 | UEA | PA
Tarifa Envolventes Universales | NSYPPC74HD | SCHNSYPPC74HD | Placa p. c. alu. HD 750x420 | 337.32 | PAM 12 81 | L1 | UEA | PA
Tarifa Envolventes Universales | NSYPPC76HD | SCHNSYPPC76HD | Placa p. c. alu. HD 750x620 | 497.96 | PAM 12 81 | L1 | UEA | PA
Tarifa Envolventes Universales | NSYPPCPHDSN | SCHNSYPPCPHDSN | TORNILL/TUERCAS ENTRA. CABLES PHD | 113.87 | PAM 12 81 | L1 | UEA | PA
Tarifa Envolventes Universales | NSYPPS184 | SCHNSYPPS184 | Panel separacia SF 1800x400 | 300.87 | MAM 38 11 | MF | UEA | EA
Tarifa Envolventes Universales | NSYPPS185 | SCHNSYPPS185 | Panel separacia SF 1800x500 | 317.86 | MAM 38 11 | MF | UEA | EA
Tarifa Envolventes Universales | NSYPPS186 | SCHNSYPPS186 | Panel separacia SF 1800x600 | 336.35 | MAM 38 11 | MF | UEA | EA
Tarifa Envolventes Universales | NSYPPS204 | SCHNSYPPS204 | Panel separacia SF 2000x400 | 328.54 | MAM 38 11 | MF | UEA | EA
Tarifa Envolventes Universales | NSYPPS205 | SCHNSYPPS205 | Panel separacia SF 2000x500 | 334.58 | MAM 38 11 | MF | UEA | EA
Tarifa Envolventes Universales | NSYPPS206 | SCHNSYPPS206 | Panel separacia SF 2000x600 | 345.78 | MAM 38 11 | MF | UEA | EA
Tarifa Envolventes Universales | NSYPPS208 | SCHNSYPPS208 | Panel separacia SF 2000x800 | 361.82 | MAM 38 11 | MF | UEA | EA
Tarifa Envolventes Universales | NSYPPSB | SCHNSYPPSB | Kit de precinto para caja SBM | 4.5 | MBO 21 80 | N1 | UEB | ED
Tarifa Envolventes Universales | NSYPS2C27 | SCHNSYPS2C27 | Pieza union 2 cajas PLS | 5.48 | PBO 12 81 | L7 | UEB | EB
Tarifa Envolventes Universales | NSYPS4C27 | SCHNSYPS4C27 | Pieza union 3 o 4 cajas PLS | 11.74 | PBO 12 81 | L7 | UEB | EB
Tarifa Envolventes Universales | NSYPTDS1 | SCHNSYPTDS1 | Kit de montaje para ATV T1 | 386.02 | MCO 12 10 | N6 | UEC | EC
Tarifa Envolventes Universales | NSYPTDS2 | SCHNSYPTDS2 | Kit de montaje para ATV T2 | 409.63 | MCO 12 10 | N6 | UEC | EC
Tarifa Envolventes Universales | NSYPTDS3 | SCHNSYPTDS3 | Kit de montaje para ATV T3 | 426.73 | MCO 12 10 | N6 | UEC | EC
Tarifa Envolventes Universales | NSYPTDS4 | SCHNSYPTDS4 | Kit de montaje para ATV T4 | 882.69 | MCO 12 10 | N6 | UEC | EC
Tarifa Envolventes Universales | NSYPTDS5 | SCHNSYPTDS5 | Kit de montaje para ATV T5 | 1007.58 | MCO 12 10 | N6 | UEC | EC
Tarifa Envolventes Universales | NSYPTZ3 | SCHNSYPTZ3 | Pletinas adaptadoras de PLAxx3/1p | 46.32 | PAM 12 81 | L1 | UEA | PA
Tarifa Envolventes Universales | NSYPTZ32P | SCHNSYPTZ32P | Pletinas adaptadoras de PLAxx3/2p | 87.02 | PAM 12 81 | L1 | UEA | PA
Tarifa Envolventes Universales | NSYPTZ4 | SCHNSYPTZ4 | Pletinas adaptadoras de PLAxx4/1p | 57.06 | PAM 12 81 | L1 | UEA | PA
Tarifa Envolventes Universales | NSYPTZ42P | SCHNSYPTZ42P | Pletinas adaptadoras de PLAxx4/2p | 97.96 | PAM 12 81 | L1 | UEA | PA
Tarifa Envolventes Universales | NSYPTZ6 | SCHNSYPTZ6 | Pieza adapt para soporte NSYDPLA6 | 217.82 | PAM 12 81 | L1 | UEA | PA
Tarifa Envolventes Universales | NSYPTZ62P | SCHNSYPTZ62P | Pletinas adaptadoras de NSYDPLA6 | 342.22 | PAM 12 81 | L1 | UEA | PA
Tarifa Envolventes Universales | NSYPUNX | SCHNSYPUNX | 4 escuad. elev. SFX acoplados | 606.92 | XAM 38 11 | NB | UEA | ST
Tarifa Envolventes Universales | NSYR19DN | SCHNSYR19DN | Carril DIN 35x15 para rack 19""" | 26.7 | MVD 10 80 | U3 | ISM | RA
Tarifa Envolventes Universales | NSYRBL216146M | SCHNSYRBL216146M | Regla tierra 2x16 + 14x6mm2 | 18.05 | SRP 30 10 | H8 | UEB | ES
Tarifa Envolventes Universales | NSYRBL216296M | SCHNSYRBL216296M | Regla tierra 2x16 + 29x6mm2 | 43.86 | SRP 30 10 | H8 | UEB | ES
Tarifa Envolventes Universales | NSYRBL21656M | SCHNSYRBL21656M | Regla tierra 2x16 + 5x6mm2 | 7.73 | SRP 30 10 | H8 | UEB | ES
Tarifa Envolventes Universales | NSYRBL21686M | SCHNSYRBL21686M | Regla tierra 2x16 + 8x6mm2 | 15.01 | SRP 30 10 | H8 | UEB | ES
Tarifa Envolventes Universales | NSYRC12 | SCHNSYRC12 | 2 tapas lat bast fijo 1200x800 | 355.66 | MAM 38 11 | MF | UEA | EA
Tarifa Envolventes Universales | NSYRC18 | SCHNSYRC18 | 2 tapas lat bast fijo 1800x800 | 430.91 | MAM 38 11 | MF | UEA | EA
Tarifa Envolventes Universales | NSYRC1U | SCHNSYRC1U | 4 soportes de fijac 1U / 3U A600 | 66.71 | MAM 38 11 | MF | UEA | EA
Tarifa Envolventes Universales | NSYRC20 | SCHNSYRC20 | 2 tapas lat bast fijo 2000x800 | 381.67 | MAM 38 11 | MF | UEA | EA
Tarifa Envolventes Universales | NSYRC22 | SCHNSYRC22 | 2 tapas lat bast fijo 2200x800 | 405.11 | MAM 38 11 | MF | UEA | EA
Tarifa Envolventes Universales | NSYRCDFIX | SCHNSYRCDFIX | 3 soportes fijacion canaletas 19" | 96.34 | MAM 38 11 | MF | UEA | EA
Tarifa Envolventes Universales | NSYRCDR12 | SCHNSYRCDR12 | Retenedor mecanico bast.piv 120ｺ | 432.64 | MAM 38 11 | MF | UEA | EA
Tarifa Envolventes Universales | NSYRCDR18 | SCHNSYRCDR18 | Retenedor neumatico bast.piv 180ｺ | 312.29 | MAM 38 11 | MF | UEA | EA
Tarifa Envolventes Universales | NSYRCINT | SCHNSYRCINT | Interruptor para bast.piv | 37.19 | MAM 38 11 | MF | UEA | EA
Tarifa Envolventes Universales | NSYRCK19KIT | SCHNSYRCK19KIT | Kit fijacion central bast.fij 19P | 64.67 | MAM 38 11 | MF | UEA | EA
Tarifa Envolventes Universales | NSYRCK19KIT6G | SCHNSYRCK19KIT6G | Kit fijacion bastidor 19p SF6G | 815.36 | MAM 38 11 | MF | UEA | EA
Tarifa Envolventes Universales | NSYRCK24 | SCHNSYRCK24 | Bastidor fijo 19P 24U | 136.06 | MAM 38 11 | MF | UEA | EA
Tarifa Envolventes Universales | NSYRCK29 | SCHNSYRCK29 | Bastidor fijo 19P 29U | 155.36 | MAM 38 11 | MF | UEA | EA
Tarifa Envolventes Universales | NSYRCK33 | SCHNSYRCK33 | Bastidor fijo 19P 33U | 165.08 | MAM 38 11 | MF | UEA | EA
Tarifa Envolventes Universales | NSYRCK38 | SCHNSYRCK38 | Bastidor fijo 19P 38U | 164.73 | MAM 38 11 | MF | UEA | EA
Tarifa Envolventes Universales | NSYRCK42 | SCHNSYRCK42 | Bastidor fijo 19P 42U | 188.94 | MAM 38 11 | MF | UEA | EA
Tarifa Envolventes Universales | NSYRCK47 | SCHNSYRCK47 | Bastidor fijo 19P 47U | 205.25 | MAM 38 11 | MF | UEA | EA
Tarifa Envolventes Universales | NSYRCKP12 | SCHNSYRCKP12 | Bastidor fijo parcial 19P 12U | 194.2 | MAM 38 11 | MF | UEA | EA
Tarifa Envolventes Universales | NSYRCKP17 | SCHNSYRCKP17 | Bastidor fijo parcial 19P 17U | 223.78 | MAM 38 11 | MF | UEA | EA
Tarifa Envolventes Universales | NSYRCKP21 | SCHNSYRCKP21 | Bastidor fijo parcial 19P 21U | 251.89 | MAM 38 11 | MF | UEA | EA
Tarifa Envolventes Universales | NSYRCKP26 | SCHNSYRCKP26 | Bastidor fijo parcial 19"" 26U" | 266.9 | MAM 38 11 | MF | UEA | EA
Tarifa Envolventes Universales | NSYRCKP4 | SCHNSYRCKP4 | Bastidor fijo parcial 19P 4U | 203.73 | MAM 38 11 | MF | UEA | EA
Tarifa Envolventes Universales | NSYRCKP8 | SCHNSYRCKP8 | Bastidor fijo parcial 19P 8U | 190.09 | MAM 38 11 | MF | UEA | EA
Tarifa Envolventes Universales | NSYRCKS10 | SCHNSYRCKS10 | 4 escuadras sop bast fijo 19"" 1000" | 359.47 | MAM 38 11 | MF | UEA | EA
Tarifa Envolventes Universales | NSYRCKS6 | SCHNSYRCKS6 | 4 escuadras sop bast fijo 19 600 | 130.48 | MAM 38 11 | MF | UEA | EA
Tarifa Envolventes Universales | NSYRCKS8 | SCHNSYRCKS8 | 4 escuadras sop bast fijo 19 800 | 141.34 | MAM 38 11 | MF | UEA | EA
Tarifa Envolventes Universales | NSYRCLOCK | SCHNSYRCLOCK | Embellecedor plano para bast.piv | 32.25 | MAM 38 11 | MF | UEA | EA
Tarifa Envolventes Universales | NSYRCSUP15 | SCHNSYRCSUP15 | 2 soport guiacables post 19P 150 | 78.16 | MAM 38 11 | MF | UEA | EA
Tarifa Envolventes Universales | NSYRCSUP25 | SCHNSYRCSUP25 | 2 soport guiacables post 19P 250 | 79.98 | MAM 38 11 | MF | UEA | EA
Tarifa Envolventes Universales | NSYRE26 | SCHNSYRE26 | 4 elev. ventilacia techo 26 | 56.52 | MAM 38 11 | MF | UEA | EA
Tarifa Envolventes Universales | NSYRE60 | SCHNSYRE60 | 4 elev. ventilacia techo 60 | 62.17 | MAM 38 11 | MF | UEA | EA
Tarifa Envolventes Universales | NSYRETPLA | SCHNSYRETPLA | Retenedor puerta para PLA/Z/T | 50.86 | PAM 12 81 | L1 | UEA | PA
Tarifa Envolventes Universales | NSYRETPLAU | SCHNSYRETPLAU | Retenedor puerta para PLA/Z/T/ZT | 53.48 | PAM 12 81 | L1 | UEA | PA
Tarifa Envolventes Universales | NSYRP2 | SCHNSYRP2 | Placa removible A200mm | 81.27 | MAM 23 81 | M0 | UEA | EA
Tarifa Envolventes Universales | NSYRSF128L | SCHNSYRSF128L | Techo ampliado std SF A1200xP800mm | 802.5 | MAM 38 11 | MF | UEA | EA
Tarifa Envolventes Universales | NSYRSF164L | SCHNSYRSF164L | Techo ampliado std SF A1600xP400mm | 758.43 | MAM 38 11 | MF | UEA | EA
Tarifa Envolventes Universales | NSYRSF165L | SCHNSYRSF165L | Techo ampliado std SF A1600xP500mm | 784.04 | MAM 38 11 | MF | UEA | EA
Tarifa Envolventes Universales | NSYRSF166L | SCHNSYRSF166L | Techo ampliado std SF A1600xP600mm | 787.73 | MAM 38 11 | MF | UEA | EA
Tarifa Envolventes Universales | NSYRSF35L | SCHNSYRSF35L | Techo ampliado std SF A300xP500mm | 412.3 | MAM 38 11 | MF | UEA | EA
Tarifa Envolventes Universales | NSYRSF36L | SCHNSYRSF36L | Techo ampliado std SF A300xP600mm | 444.19 | MAM 38 11 | MF | UEA | EA
Tarifa Envolventes Universales | NSYRSF38L | SCHNSYRSF38L | Techo ampliado std SF A300xP800mm | 426.34 | MAM 38 11 | MF | UEA | EA
Tarifa Envolventes Universales | NSYRSF44L | SCHNSYRSF44L | Techo ampliado std SF A400xP400mm | 418.67 | MAM 38 11 | MF | UEA | EA
Tarifa Envolventes Universales | NSYRSF45L | SCHNSYRSF45L | Techo ampliado std SF A400xP500mm | 428.13 | MAM 38 11 | MF | UEA | EA
Tarifa Envolventes Universales | NSYRSF65L | SCHNSYRSF65L | Techo ampliado std SF A600xP500mm | 441.51 | MAM 38 11 | MF | UEA | EA
Tarifa Envolventes Universales | NSYRSF75L | SCHNSYRSF75L | Techo ampliado std SF A700xP500mm | 454.55 | MAM 38 11 | MF | UEA | EA
Tarifa Envolventes Universales | NSYRSF76L | SCHNSYRSF76L | Techo ampliado std SF A700xP600mm | 442.59 | MAM 38 11 | MF | UEA | EA
Tarifa Envolventes Universales | NSYRSF78L | SCHNSYRSF78L | Techo ampliado std SF A700xP800mm | 447.19 | MAM 38 11 | MF | UEA | EA
Tarifa Envolventes Universales | NSYRSFBLR | SCHNSYRSFBLR | Escuadra decalada Fij techo SF | 121.86 | MAM 38 11 | MF | UEA | EA
Tarifa Envolventes Universales | NSYRSFLFIX | SCHNSYRSFLFIX | Elementos fij. techo ampliado SF | 72.13 | MAM 38 11 | MF | UEA | EA
Tarifa Envolventes Universales | NSYRSW27 | SCHNSYRSW27 | Bastidor piv. descentr. 19P 27U | 1170.98 | MAM 38 11 | MF | UEA | EA
Tarifa Envolventes Universales | NSYRSW31 | SCHNSYRSW31 | Bastidor piv. descentr. 19P 31U | 1175.78 | MAM 38 11 | MF | UEA | EA
Tarifa Envolventes Universales | NSYRSW36 | SCHNSYRSW36 | Bastidor piv. descentr. 19P 36U | 1476.36 | MAM 38 11 | MF | UEA | EA
Tarifa Envolventes Universales | NSYRSW40 | SCHNSYRSW40 | Bastidor piv. descentr. 19P 40U | 1178.56 | MAM 38 11 | MF | UEA | EA
Tarifa Envolventes Universales | NSYRSW45 | SCHNSYRSW45 | Bastidor piv. descentr. 19P 45U | 1191.7 | MAM 38 11 | MF | UEA | EA
Tarifa Envolventes Universales | NSYRSW636 | SCHNSYRSW636 | Bastidor piv. s/paneles 19P 36U | 788.44 | MAM 38 11 | MF | UEA | EA
Tarifa Envolventes Universales | NSYRSW640 | SCHNSYRSW640 | Bastidor piv. s/paneles 19P 40U | 810.29 | MAM 38 11 | MF | UEA | EA
Tarifa Envolventes Universales | NSYRSW645 | SCHNSYRSW645 | Bastidor piv. s/paneles 19P 45U | 836.8 | MAM 38 11 | MF | UEA | EA
Tarifa Envolventes Universales | NSYRSWC36 | SCHNSYRSWC36 | Bastidor piv. centrado 19P 36U | 1088.5 | MAM 38 11 | MF | UEA | EA
Tarifa Envolventes Universales | NSYRSWC40 | SCHNSYRSWC40 | Bastidor piv. centrado 19P 40U | 1153.48 | MAM 38 11 | MF | UEA | EA
Tarifa Envolventes Universales | NSYRSWC45 | SCHNSYRSWC45 | Bastidor piv. centrado 19P 45U | 1271.85 | MAM 38 11 | MF | UEA | EA
Tarifa Envolventes Universales | NSYRSWH180 | SCHNSYRSWH180 | Bisagras 180?bastidor pivotante | 118.37 | MAM 38 11 | MF | UEA | EA
Tarifa Envolventes Universales | NSYRSWP12 | SCHNSYRSWP12 | Bastidor pivotante parcial 19P 12U | 899.56 | MAM 38 11 | MF | UEA | EA
Tarifa Envolventes Universales | NSYRSWP15 | SCHNSYRSWP15 | Bastidor pivotante parcial 19P 15U | 923.54 | MAM 38 11 | MF | UEA | EA
Tarifa Envolventes Universales | NSYRSWP18 | SCHNSYRSWP18 | Bastidor pivotante parcial 19P 18U | 984.46 | MAM 38 11 | MF | UEA | EA
Tarifa Envolventes Universales | NSYRSWP21 | SCHNSYRSWP21 | Bastidor pivotante parcial 19P 21U | 1050.11 | MAM 38 11 | MF | UEA | EA
Tarifa Envolventes Universales | NSYRSWP6 | SCHNSYRSWP6 | Bastidor pivotante parcial 19P 6U | 824.59 | MAM 38 11 | MF | UEA | EA
Tarifa Envolventes Universales | NSYRSWP9 | SCHNSYRSWP9 | Bastidor pivotante parcial 19P 9U | 847.23 | MAM 38 11 | MF | UEA | EA
Tarifa Envolventes Universales | NSYRSWSP6 | SCHNSYRSWSP6 | Soportes bast. piv. Parcial 600 | 324.02 | MAM 38 11 | MF | UEA | EA
Tarifa Envolventes Universales | NSYRSWSP8 | SCHNSYRSWSP8 | Soportes bast. piv. Parcial 800 | 324.49 | MAM 38 11 | MF | UEA | EA
Tarifa Envolventes Universales | NSYRUFOPB | SCHNSYRUFOPB | Juego 4 ruedas para rack OPB | 70.92 | MVD 12 80 | U3 | ISM | RA
Tarifa Envolventes Universales | NSYS04 | SCHNSYS04 | Borna SIGMA-cable 4mm2 | 3.5 | SRP 30 10 | H8 | UEB | ES
Tarifa Envolventes Universales | NSYS06 | SCHNSYS06 | BornaSIGMA-cable 6mm2 | 5.57 | SRP 30 10 | H8 | UEB | ES
Tarifa Envolventes Universales | NSYS10 | SCHNSYS10 | BornaSIGMA-cable 10mm2 | 5.81 | SRP 30 10 | H8 | UEB | ES
Tarifa Envolventes Universales | NSYS13M5HS | SCHNSYS13M5HS | Torn autorosc 4,8x13 hexagonal | 0.45 | MCO 42 10 | N4 | UEC | EC
Tarifa Envolventes Universales | NSYS16 | SCHNSYS16 | BornaSIGMA-cable 16mm2 | 7.31 | SRP 30 10 | H8 | UEB | ES
Tarifa Envolventes Universales | NSYS16DIY | SCHNSYS16DIY | BORNA SIGMA 16MM2 SCHNEIDER | 1.62 | SRP 30 10 | H8 | UEB | ES
Tarifa Envolventes Universales | NSYS16M5HS | SCHNSYS16M5HS | Tornillo autotaladrante 4,8x16 | 0.46 | MAM 38 11 | MF | UEC | EK
Tarifa Envolventes Universales | NSYS16M6HS | SCHNSYS16M6HS | Torn autorosc 6,3x16 hexagonal | 0.73 | MCO 42 10 | N4 | UEC | EC
Tarifa Envolventes Universales | NSYS2535 | SCHNSYS2535 | BornaSIGMA-cable 35mm2 | 9.68 | SRP 30 10 | H8 | UEB | ES
Tarifa Envolventes Universales | NSYS3CM303020 | SCHNSYS3CM303020 | S3CM Caja de Mando S3CM 300X300X200 | 676.16 | MCO 22 10 | U2 | UEC | EC
Tarifa Envolventes Universales | NSYS3CM304020 | SCHNSYS3CM304020 | S3CM Caja de Mando S3CM 300X400X200 | 757.95 | MCO 22 10 | U2 | UEC | EC
Tarifa Envolventes Universales | NSYS3CM404020 | SCHNSYS3CM404020 | S3CM Caja de Mando S3CM 400X400X200 | 791.48 | MCO 22 10 | U2 | UEC | EC
Tarifa Envolventes Universales | NSYS3CM406025 | SCHNSYS3CM406025 | S3CM Caja de Mando S3CM 400X600X250 | 987.3 | MCO 22 10 | U2 | UEC | EC
Tarifa Envolventes Universales | NSYS3CM505025 | SCHNSYS3CM505025 | S3CM Caja de Mando S3CM 500X500X250 | 975.89 | MCO 22 10 | U2 | UEC | EC
Tarifa Envolventes Universales | NSYS3CM606020 | SCHNSYS3CM606020 | S3CM Caja de Mando S3CM 600X600X200 | 1227.97 | MCO 22 10 | U2 | UEC | EC
Tarifa Envolventes Universales | NSYS3D6G12840P | SCHNSYS3D6G12840P | S3D sism.6G 1200x800x400 + pl. | 7386.7 | MCO 12 44 | N6 | UEC | EC
Tarifa Envolventes Universales | NSYS3D6G32515P | SCHNSYS3D6G32515P | Seism. 6G S3D 300x250x150 + MP | 3405.68 | MCO 12 44 | N6 | UEC | EC
Tarifa Envolventes Universales | NSYS3D6G4320P | SCHNSYS3D6G4320P | S3D sism.6G 400x300x200 + pl. | 3497.43 | MCO 12 44 | N6 | UEC | EC
Tarifa Envolventes Universales | NSYS3D6G7525P | SCHNSYS3D6G7525P | S3D sism.6G 700x500x250 + pl. | 4401.53 | MCO 12 44 | N6 | UEC | EC
Tarifa Envolventes Universales | NSYS3D6G8630P | SCHNSYS3D6G8630P | S3D sism.6G 800x600x300 + pl. | 5109.8 | MCO 12 44 | N6 | UEC | EC
Tarifa Envolventes Universales | NSYS3DB25315 | SCHNSYS3DB25315 | Cajas de bornes BO 250x300x150mm | 222.3 | MCO 12 10 | N6 | UEC | EC
Tarifa Envolventes Universales | NSYS3DB25415 | SCHNSYS3DB25415 | Cajas de bornes BO 250x400x150mm | 246.57 | MCO 12 10 | N6 | UEC | EC
Tarifa Envolventes Universales | NSYS3DB25515 | SCHNSYS3DB25515 | Cajas de bornes BO 250x500x150mm | 262.13 | MCO 12 10 | N6 | UEC | EC
Tarifa Envolventes Universales | NSYS3DB3415 | SCHNSYS3DB3415 | Cajas de bornes BO 300x400x150mm | 248.02 | MCO 12 10 | N6 | UEC | EC
Tarifa Envolventes Universales | NSYS3DB3515 | SCHNSYS3DB3515 | Cajas de bornes BO 300x500x150mm | 267.61 | MCO 12 10 | N6 | UEC | EC
Tarifa Envolventes Universales | NSYS3DB3615 | SCHNSYS3DB3615 | Cajas de bornes BO 300x600x150mm | 283.78 | MCO 12 10 | N6 | UEC | EC
Tarifa Envolventes Universales | NSYS3DB4815 | SCHNSYS3DB4815 | Cajas de bornes BO 400x800x150mm | 298.59 | MCO 12 10 | N6 | UEC | EC
Tarifa Envolventes Universales | NSYS3DB6415 | SCHNSYS3DB6415 | Cajas de bornes BO 600x400x150mm | 299.69 | MCO 12 10 | N6 | UEC | EC
Tarifa Envolventes Universales | NSYS3DEX10830 | SCHNSYS3DEX10830 | S3DEX 1000X800X300 una puerta c. | 987.08 | MCO 12 10 | N6 | UEC | EC
Tarifa Envolventes Universales | NSYS3DEX3215 | SCHNSYS3DEX3215 | S3DEX 300X200X150 una puerta c. | 259.15 | MCO 12 10 | N6 | UEC | EC
Tarifa Envolventes Universales | NSYS3DEX3320 | SCHNSYS3DEX3320 | S3DEX 300X300X200 una puerta c. | 275.87 | MCO 12 10 | N6 | UEC | EC
Tarifa Envolventes Universales | NSYS3DEX4320 | SCHNSYS3DEX4320 | S3DEX 400X300X200 una puerta c. | 298.75 | MCO 12 10 | N6 | UEC | EC
Tarifa Envolventes Universales | NSYS3DEX4420 | SCHNSYS3DEX4420 | S3DEX 400X400X200 una puerta c. | 321.32 | MCO 12 10 | N6 | UEC | EC
Tarifa Envolventes Universales | NSYS3DEX5420 | SCHNSYS3DEX5420 | S3DEX 500X400X200 una puerta c. | 351.73 | MCO 12 10 | N6 | UEC | EC
Tarifa Envolventes Universales | NSYS3DEX6425 | SCHNSYS3DEX6425 | S3DEX 600X400X250 una puerta c. | 448.13 | MCO 12 10 | N6 | UEC | EC
Tarifa Envolventes Universales | NSYS3DEX6625 | SCHNSYS3DEX6625 | S3DEX 600X600X250 una puerta c. | 658.87 | MCO 12 10 | N6 | UEC | EC
Tarifa Envolventes Universales | NSYS3DEX7525 | SCHNSYS3DEX7525 | S3DEX 700X500X250 una puerta c. | 654.21 | MCO 12 10 | N6 | UEC | EC
Tarifa Envolventes Universales | NSYS3DEX8630 | SCHNSYS3DEX8630 | S3DEX 800X600X300 una puerta c. | 842.56 | MCO 12 10 | N6 | UEC | EC
Tarifa Envolventes Universales | NSYS3DM10615T | SCHNSYS3DM10615T | S3D Modul.1000X600X150 puerta tra | 1129.55 | MCO 12 10 | N6 | UEC | EC
Tarifa Envolventes Universales | NSYS3DM10815T | SCHNSYS3DM10815T | S3D Modul.1000X800X150 puerta tra | 1264.12 | MCO 12 10 | N6 | UEC | EC
Tarifa Envolventes Universales | NSYS3DM4315T | SCHNSYS3DM4315T | S3D Modul. 400X300X150 puerta tra | 774.56 | MCO 12 10 | N6 | UEC | EC
Tarifa Envolventes Universales | NSYS3DM5415T | SCHNSYS3DM5415T | S3D Modul.500X400X150 puerta tran | 903.1 | MCO 12 10 | N6 | UEC | EC
Tarifa Envolventes Universales | NSYS3DM6415T | SCHNSYS3DM6415T | S3D Modul.600X400X150 puerta tran | 693.86 | MCO 12 10 | N6 | UEC | EC
Tarifa Envolventes Universales | NSYS3DM6615T | SCHNSYS3DM6615T | S3D Modul.600X600X150 puerta tran | 797.77 | MCO 12 10 | N6 | UEC | EC
Tarifa Envolventes Universales | NSYS3DM7515T | SCHNSYS3DM7515T | S3D Modul.700X500X150 puerta tran | 765.06 | MCO 12 10 | N6 | UEC | EC
Tarifa Envolventes Universales | NSYS3DM8615T | SCHNSYS3DM8615T | S3D Modul.800X600X150 puerta tran | 926.68 | MCO 12 10 | N6 | UEC | EC
Tarifa Envolventes Universales | NSYS3HD10640 | SCHNSYS3HD10640 | Arm.Outdoor HD S3D 1000x600x400mm | 1961.75 | MCO 12 44 | N6 | UEC | EC
Tarifa Envolventes Universales | NSYS3HD10840 | SCHNSYS3HD10840 | Arm.Outdoor HD S3D1000x800x400mm | 2101.66 | MCO 12 44 | N6 | UEC | EC
Tarifa Envolventes Universales | NSYS3HD3215 | SCHNSYS3HD3215 | Arm.Outd. HD S3D 300x200x150mm | 679.92 | MCO 12 44 | N6 | UEC | EC
Tarifa Envolventes Universales | NSYS3HD4320 | SCHNSYS3HD4320 | Arm.Outdoor HD S3D 400x300x200mm | 876.22 | MCO 12 44 | N6 | UEC | EC
Tarifa Envolventes Universales | NSYS3HD5420 | SCHNSYS3HD5420 | Arm.Outdoor HD S3D 500x400x200mm | 948.38 | MCO 12 44 | N6 | UEC | EC
Tarifa Envolventes Universales | NSYS3HD6425 | SCHNSYS3HD6425 | Arm.Outdoor HD S3D 600x400x250mm | 1206.6 | MCO 12 44 | N6 | UEC | EC
Tarifa Envolventes Universales | NSYS3HD6630 | SCHNSYS3HD6630 | Arm.Outdoor HD S3D 600x600x300mm | 1499.63 | MCO 12 44 | N6 | UEC | EC
Tarifa Envolventes Universales | NSYS3HD7525 | SCHNSYS3HD7525 | Arm.Outdoor HD S3D 700x500x250mm | 1392.13 | MCO 12 44 | N6 | UEC | EC
Tarifa Envolventes Universales | NSYS3HD8630 | SCHNSYS3HD8630 | Arm.Outdoor HD S3D 800x600x300mm | 1622.36 | MCO 12 44 | N6 | UEC | EC
Tarifa Envolventes Universales | NSYS3HD8840 | SCHNSYS3HD8840 | Arm.Outdoor HD S3D 800x800x400mm | 2047.26 | MCO 12 44 | N6 | UEC | EC
Tarifa Envolventes Universales | NSYS3HF10830P | SCHNSYS3HF10830P | ARM AF CEM 1000x800x300 c chassis | 5403.78 | MCO 46 10 | N8 | UEC | EC
Tarifa Envolventes Universales | NSYS3HF4320P | SCHNSYS3HF4320P | ARM AF CEM 400X300x200 c chassis | 1321.8 | MCO 46 10 | N8 | UEC | EC
Tarifa Envolventes Universales | NSYS3HF6420P | SCHNSYS3HF6420P | ARM AF CEM 600x400x200 c chassis | 1629 | MCO 46 10 | N8 | UEC | EC
Tarifa Envolventes Universales | NSYS3HF6625P | SCHNSYS3HF6625P | ARM AF CEM 600x600x250 c chassis | 1383.17 | MCO 46 10 | N8 | UEC | EC
Tarifa Envolventes Universales | NSYS3HF8630P | SCHNSYS3HF8630P | ARM AF CEM 800x600x300 c chassis | 1703.32 | MCO 46 10 | N8 | UEC | EC
Tarifa Envolventes Universales | NSYS3X101030 | SCHNSYS3X101030 | S3X 304L 1000x1000x300 | 4149.67 | XCO 15 10 | LV | UEA | ST
Tarifa Envolventes Universales | NSYS3X101030H | SCHNSYS3X101030H | S3X 316L 1000x1000x300 | 7377.36 | XCO 23 10 | LV | UEA | ST
Tarifa Envolventes Universales | NSYS3X10830 | SCHNSYS3X10830 | S3X 304L 1000x800x300 | 3731.4 | XCO 15 10 | LV | UEA | ST
Tarifa Envolventes Universales | NSYS3X10830H | SCHNSYS3X10830H | S3X 316L 1000x800x300 | 5687.24 | XCO 23 10 | LV | UEA | ST
Tarifa Envolventes Universales | NSYS3X10830T | SCHNSYS3X10830T | S3X 304L PTransp.1000x800x300 | 4393.6 | XCO 15 10 | LV | UEA | ST
Tarifa Envolventes Universales | NSYS3X121030 | SCHNSYS3X121030 | S3X 304L 1200x1000x300 | 4538.77 | XCO 15 10 | LV | UEA | ST
Tarifa Envolventes Universales | NSYS3X121030H | SCHNSYS3X121030H | S3X 316L 1200x1000x300 | 8010.33 | XCO 23 10 | LV | UEA | ST
Tarifa Envolventes Universales | NSYS3X12830 | SCHNSYS3X12830 | S3X 304L 1200x800x300 | 4127.93 | XCO 15 10 | LV | UEA | ST
Tarifa Envolventes Universales | NSYS3X12830H | SCHNSYS3X12830H | S3X 316L 1200x800x300 | 6379.86 | XCO 23 10 | LV | UEA | ST
Tarifa Envolventes Universales | NSYS3X302515 | SCHNSYS3X302515 | S3X 304L 300x250x150 | 757.81 | XCO 15 10 | LV | UEA | ST
Tarifa Envolventes Universales | NSYS3X302515H | SCHNSYS3X302515H | S3X 316L 300x250x150 | 1172.13 | XCO 23 10 | LV | UEA | ST
Tarifa Envolventes Universales | NSYS3X3215 | SCHNSYS3X3215 | S3X 304L 300x200x150 | 706.06 | XCO 15 10 | LV | UEA | ST
Tarifa Envolventes Universales | NSYS3X3215H | SCHNSYS3X3215H | S3X 316L 300x200x150 | 1081.35 | XCO 23 10 | LV | UEA | ST
Tarifa Envolventes Universales | NSYS3X3315 | SCHNSYS3X3315 | S3X 304L 300x300x150 | 815.19 | XCO 15 10 | LV | UEA | ST
Tarifa Envolventes Universales | NSYS3X3315H | SCHNSYS3X3315H | S3X 316L 300x300x150 | 1263.87 | XCO 23 10 | LV | UEA | ST
Tarifa Envolventes Universales | NSYS3X4315 | SCHNSYS3X4315 | S3X 304L 400x300x150 | 888.1 | XCO 15 10 | LV | UEA | ST
Tarifa Envolventes Universales | NSYS3X4315H | SCHNSYS3X4315H | S3X 316L 400x300x150 | 1391.77 | XCO 23 10 | LV | UEA | ST
Tarifa Envolventes Universales | NSYS3X4320 | SCHNSYS3X4320 | S3X 304L 400x300x200 | 1053.08 | XCO 15 10 | LV | UEA | ST
Tarifa Envolventes Universales | NSYS3X4320H | SCHNSYS3X4320H | S3X 316L 400x300x200 | 1665.56 | XCO 23 10 | LV | UEA | ST
Tarifa Envolventes Universales | NSYS3X4320T | SCHNSYS3X4320T | S3X 304L PTransp. 400x300x200 | 1583.44 | XCO 15 10 | LV | UEA | ST
Tarifa Envolventes Universales | NSYS3X4420 | SCHNSYS3X4420 | S3X 304L 400x400x200 | 1213.87 | XCO 15 10 | LV | UEA | ST
Tarifa Envolventes Universales | NSYS3X4420H | SCHNSYS3X4420H | S3X 316L 400x400x200 | 1886.74 | XCO 23 10 | LV | UEA | ST
Tarifa Envolventes Universales | NSYS3X4620 | SCHNSYS3X4620 | S3X 304L 400x600x200 | 1392.79 | XCO 15 10 | LV | UEA | ST
Tarifa Envolventes Universales | NSYS3X4620H | SCHNSYS3X4620H | S3X 316L 400x600x200 | 2321.29 | XCO 23 10 | LV | UEA | ST
Tarifa Envolventes Universales | NSYS3X5420 | SCHNSYS3X5420 | S3X 304L 500x400x200 | 1320.84 | XCO 15 10 | LV | UEA | ST
Tarifa Envolventes Universales | NSYS3X5420H | SCHNSYS3X5420H | S3X 316L 500x400x200 | 2105.59 | XCO 23 10 | LV | UEA | ST
Tarifa Envolventes Universales | NSYS3X5420T | SCHNSYS3X5420T | S3X 304L PTransp. 500x400x200 | 1809.29 | XCO 15 10 | LV | UEA | ST
Tarifa Envolventes Universales | NSYS3X601030 | SCHNSYS3X601030 | S3X 304L 600x1000x300 | 5395.38 | XCO 15 10 | LV | UEA | ST
Tarifa Envolventes Universales | NSYS3X601230 | SCHNSYS3X601230 | S3X 304L 600x1200x300 | 5590.13 | XCO 15 10 | LV | UEA | ST
Tarifa Envolventes Universales | NSYS3X6420 | SCHNSYS3X6420 | S3X 304L 600x400x200 | 1511.41 | XCO 15 10 | LV | UEA | ST
Tarifa Envolventes Universales | NSYS3X6420H | SCHNSYS3X6420H | S3X 316L 600x400x200 | 2337.6 | XCO 23 10 | LV | UEA | ST
Tarifa Envolventes Universales | NSYS3X6420T | SCHNSYS3X6420T | S3X 304L PTransp. 600x400x200 | 2551.77 | XCO 15 10 | LV | UEA | ST
Tarifa Envolventes Universales | NSYS3X6625 | SCHNSYS3X6625 | S3X 304L 600x600x250 | 2125.07 | XCO 15 10 | LV | UEA | ST
Tarifa Envolventes Universales | NSYS3X6625H | SCHNSYS3X6625H | S3X 316L 600x600x250 | 3230.99 | XCO 23 10 | LV | UEA | ST
Tarifa Envolventes Universales | NSYS3X7525 | SCHNSYS3X7525 | S3X 304L 700x500x250 | 2151.46 | XCO 15 10 | LV | UEA | ST
Tarifa Envolventes Universales | NSYS3X7525H | SCHNSYS3X7525H | S3X 316L 700x500x250 | 3363.92 | XCO 23 10 | LV | UEA | ST
Tarifa Envolventes Universales | NSYS3X7525T | SCHNSYS3X7525T | S3X 304L PTransp. 700x500x250 | 2905.82 | XCO 15 10 | LV | UEA | ST
Tarifa Envolventes Universales | NSYS3X801030 | SCHNSYS3X801030 | S3X 304L 800x1000x300 | 6134.36 | XCO 15 10 | LV | UEA | ST
Tarifa Envolventes Universales | NSYS3X801230 | SCHNSYS3X801230 | S3X 304L 800x1200x300 | 6386.07 | XCO 15 10 | LV | UEA | ST
Tarifa Envolventes Universales | NSYS3X8625 | SCHNSYS3X8625 | S3X 304L 800x600x250 | 2540.44 | XCO 15 10 | LV | UEA | ST
Tarifa Envolventes Universales | NSYS3X8625H | SCHNSYS3X8625H | S3X 316L 800x600x250 | 3968.1 | XCO 23 10 | LV | UEA | ST
Tarifa Envolventes Universales | NSYS3X8625T | SCHNSYS3X8625T | S3X 304L PTransp. 800x600x250 | 3936.74 | XCO 15 10 | LV | UEA | ST
Tarifa Envolventes Universales | NSYS3X8830 | SCHNSYS3X8830 | S3X 304L 800x800x300 | 3445.75 | XCO 15 10 | LV | UEA | ST
Tarifa Envolventes Universales | NSYS3X8830H | SCHNSYS3X8830H | S3X 316L 800x800x300 | 5138.24 | XCO 23 10 | LV | UEA | ST
Tarifa Envolventes Universales | NSYS50 | SCHNSYS50 | BornaSIGMA-cable 50mm2 | 15.77 | SRP 30 10 | H8 | UEB | ES
Tarifa Envolventes Universales | NSYS5GPC86 | SCHNSYS5GPC86 | Z?alo SF 5G 800x600 | 1133.35 | MAM 38 11 | MF | UEA | EA
Tarifa Envolventes Universales | NSYS70 | SCHNSYS70 | BornaSIGMA-cable 70mm2 | 21.23 | SRP 30 10 | H8 | UEB | ES
Tarifa Envolventes Universales | NSYS95100 | SCHNSYS95100 | BornaSIGMA-cable 100mm2 | 28.82 | SRP 30 10 | H8 | UEB | ES
Tarifa Envolventes Universales | NSYSAV1 | SCHNSYSAV1 | Kit subst.NSYSBS884-10105 | 72.63 | MBO 20 10 | N2 | UEB | ED
Tarifa Envolventes Universales | NSYSBM151512 | SCHNSYSBM151512 | Caja Ind Metal ciega 150x150x120 | 92.37 | MBO 21 10 | N2 | UEB | ED
Tarifa Envolventes Universales | NSYSBM15158 | SCHNSYSBM15158 | Caja Ind Metal ciega 150x150x80 | 79.54 | MBO 21 10 | N2 | UEB | ED
Tarifa Envolventes Universales | NSYSBM152012 | SCHNSYSBM152012 | Caja Ind Metal ciega 150x200x120 | 100.25 | MBO 21 10 | N2 | UEB | ED
Tarifa Envolventes Universales | NSYSBM15208 | SCHNSYSBM15208 | Caja Ind Metal ciega 150x200x80 | 99.76 | MBO 21 10 | N2 | UEB | ED
Tarifa Envolventes Universales | NSYSBM153012 | SCHNSYSBM153012 | Caja Ind Metal ciega 150x300x120 | 108.44 | MBO 21 10 | N2 | UEB | ED
Tarifa Envolventes Universales | NSYSBM15308 | SCHNSYSBM15308 | Caja Ind Metal ciega 150x300x80 | 107.79 | MBO 21 10 | N2 | UEB | ED
Tarifa Envolventes Universales | NSYSBM154012 | SCHNSYSBM154012 | Caja Ind Metal ciega 150x400x120 | 124.3 | MBO 21 10 | N2 | UEB | ED
Tarifa Envolventes Universales | NSYSBM15408 | SCHNSYSBM15408 | Caja Ind Metal ciega 150x400x80 | 133.89 | MBO 21 10 | N2 | UEB | ED
Tarifa Envolventes Universales | NSYSBM202012 | SCHNSYSBM202012 | Caja Ind Metal ciega 200x200x120 | 102.15 | MBO 21 10 | N2 | UEB | ED
Tarifa Envolventes Universales | NSYSBM20208 | SCHNSYSBM20208 | Caja Ind Metal ciega 200x200x80 | 91.44 | MBO 21 10 | N2 | UEB | ED
Tarifa Envolventes Universales | NSYSBM203012 | SCHNSYSBM203012 | Caja Ind Metal ciega 200x300x120 | 128.08 | MBO 21 10 | N2 | UEB | ED
Tarifa Envolventes Universales | NSYSBM20308 | SCHNSYSBM20308 | Caja Ind Metal ciega 200x300x80 | 99.81 | MBO 21 10 | N2 | UEB | ED
Tarifa Envolventes Universales | NSYSBM204012 | SCHNSYSBM204012 | Caja Ind Metal ciega 200x400x120 | 144.85 | MBO 21 10 | N2 | UEB | ED
Tarifa Envolventes Universales | NSYSBM20408 | SCHNSYSBM20408 | Caja Ind Metal ciega 200x400x80 | 117.93 | MBO 21 10 | N2 | UEB | ED
Tarifa Envolventes Universales | NSYSBM205012 | SCHNSYSBM205012 | Caja Ind Metal ciega 200x500x120 | 147.35 | MBO 21 10 | N2 | UEB | ED
Tarifa Envolventes Universales | NSYSBM20508 | SCHNSYSBM20508 | Caja Ind Metal ciega 200x500x80 | 181.82 | MBO 21 10 | N2 | UEB | ED
Tarifa Envolventes Universales | NSYSBM206012 | SCHNSYSBM206012 | Caja Ind Metal ciega 200x600x120 | 160.65 | MBO 21 10 | N2 | UEB | ED
Tarifa Envolventes Universales | NSYSBM20608 | SCHNSYSBM20608 | Caja Ind Metal ciega 200x600x80 | 147.52 | MBO 21 10 | N2 | UEB | ED
Tarifa Envolventes Universales | NSYSBM208012 | SCHNSYSBM208012 | Caja Ind Metal ciega 200x800x120 | 230.56 | MBO 21 10 | N2 | UEB | ED
Tarifa Envolventes Universales | NSYSBM303012 | SCHNSYSBM303012 | Caja Ind Metal ciega 300x300x120 | 140.25 | MBO 21 10 | N2 | UEB | ED
Tarifa Envolventes Universales | NSYSBM304012 | SCHNSYSBM304012 | Caja Ind Metal ciega 300x400x120 | 154.31 | MBO 21 10 | N2 | UEB | ED
Tarifa Envolventes Universales | NSYSBM305012 | SCHNSYSBM305012 | Caja Ind Metal ciega 300x500x120 | 190.77 | MBO 21 10 | N2 | UEB | ED
Tarifa Envolventes Universales | NSYSBM306012 | SCHNSYSBM306012 | Caja Ind Metal ciega 300x600x120 | 205.96 | MBO 21 10 | N2 | UEB | ED
Tarifa Envolventes Universales | NSYSBM308012 | SCHNSYSBM308012 | Caja Ind Metal ciega 300x800x120 | 252.83 | MBO 21 10 | N2 | UEB | ED
Tarifa Envolventes Universales | NSYSBM404012 | SCHNSYSBM404012 | Caja Ind Metal ciega 400x400x120 | 186.16 | MBO 21 10 | N2 | UEB | ED
Tarifa Envolventes Universales | NSYSBM405012 | SCHNSYSBM405012 | Caja Ind Metal ciega 400x500x120 | 201.59 | MBO 21 10 | N2 | UEB | ED
Tarifa Envolventes Universales | NSYSBM406012 | SCHNSYSBM406012 | Caja Ind Metal ciega 400x600x120 | 220.98 | MBO 21 10 | N2 | UEB | ED
Tarifa Envolventes Universales | NSYSBM408012 | SCHNSYSBM408012 | Caja Ind Metal ciega 400x800x120 | 257.38 | MBO 21 10 | N2 | UEB | ED
Tarifa Envolventes Universales | NSYSBMABS4 | SCHNSYSBMABS4 | Bolsa acces.caja SBM 4 tornillos | 87.89 | MBO 21 10 | N2 | UEB | ED
Tarifa Envolventes Universales | NSYSBMABS6 | SCHNSYSBMABS6 | Bolsa acces.caja SBM 6 tornillos | 117.76 | MBO 21 10 | N2 | UEB | ED
Tarifa Envolventes Universales | NSYSBPLA | SCHNSYSBPLA | Soporte central p/band o ch mod | 64.21 | PAM 12 81 | L1 | UEA | PA
Tarifa Envolventes Universales | NSYSBTB | SCHNSYSBTB | 4 escuadras de fija.dorsal c/dor | 53.27 | MAM 38 11 | MF | UEA | EA
Tarifa Envolventes Universales | NSYSBX15158 | SCHNSYSBX15158 | Cajas indus. inox 150x150x80 | 414.39 | XCO 15 10 | LV | UEA | ST
Tarifa Envolventes Universales | NSYSBX15308 | SCHNSYSBX15308 | Cajas indus. inox 150x300x80 | 455.95 | XCO 15 10 | LV | UEA | ST
Tarifa Envolventes Universales | NSYSBX20208 | SCHNSYSBX20208 | Cajas indus. inox 200x200x80 | 487.38 | XCO 15 10 | LV | UEA | ST
Tarifa Envolventes Universales | NSYSBX20308 | SCHNSYSBX20308 | Cajas indus. inox 200x300x80 | 526.2 | XCO 15 10 | LV | UEA | ST
Tarifa Envolventes Universales | NSYSBX204012 | SCHNSYSBX204012 | Cajas indus. inox 200x400x120 | 621.73 | XCO 15 10 | LV | UEA | ST
Tarifa Envolventes Universales | NSYSBX303012 | SCHNSYSBX303012 | Cajas indus. inox 300x300x120 | 604.74 | XCO 15 10 | LV | UEA | ST
Tarifa Envolventes Universales | NSYSC1030 | SCHNSYSC1030 | Tejadillo 1000X300 | 241.02 | MAM 38 11 | MF | UEA | EA
Tarifa Envolventes Universales | NSYSC1040 | SCHNSYSC1040 | Tejadillo 1000X400 | 261.95 | MAM 38 11 | MF | UEA | EA
Tarifa Envolventes Universales | NSYSC1050 | SCHNSYSC1050 | Tejadillo 1000X500 | 291.09 | MAM 38 11 | MF | UEA | EA
Tarifa Envolventes Universales | NSYSC1060 | SCHNSYSC1060 | Tejadillo 1000X600 | 266.54 | MAM 38 11 | MF | UEA | EA
Tarifa Envolventes Universales | NSYSC1230 | SCHNSYSC1230 | Tejadillo 1200X300 | 263 | MAM 38 11 | MF | UEA | EA
Tarifa Envolventes Universales | NSYSC1240 | SCHNSYSC1240 | Tejadillo 1200X400 | 307.64 | MAM 38 11 | MF | UEA | EA
Tarifa Envolventes Universales | NSYSC124HD | SCHNSYSC124HD | Tejadillo SF HD 1200x400 mm | 778.27 | MAM 38 11 | MF | UEA | EA
Tarifa Envolventes Universales | NSYSC1250 | SCHNSYSC1250 | Tejadillo 1200X500 | 313.09 | MAM 38 11 | MF | UEA | EA
Tarifa Envolventes Universales | NSYSC1260 | SCHNSYSC1260 | Tejadillo 1200X600 | 340.47 | MAM 38 11 | MF | UEA | EA
Tarifa Envolventes Universales | NSYSC126HD | SCHNSYSC126HD | Tejadillo SF HD 1200x600 mm | 894.86 | MAM 38 11 | MF | UEA | EA
Tarifa Envolventes Universales | NSYSC1640 | SCHNSYSC1640 | Tejadillo 1600X400 | 384.43 | MAM 38 11 | MF | UEA | EA
Tarifa Envolventes Universales | NSYSC1650 | SCHNSYSC1650 | Tejadillo 1600X500 | 387.75 | MAM 38 11 | MF | UEA | EA
Tarifa Envolventes Universales | NSYSC630 | SCHNSYSC630 | Tejadillo 600x300 | 184.57 | MAM 38 11 | MF | UEA | EA
Tarifa Envolventes Universales | NSYSC640 | SCHNSYSC640 | Tejadillo 600X400 | 208.82 | MAM 38 11 | MF | UEA | EA
Tarifa Envolventes Universales | NSYSC64HD | SCHNSYSC64HD | Tejadillo SF HD 600x400 mm | 629.02 | MAM 38 11 | MF | UEA | EA
Tarifa Envolventes Universales | NSYSC660 | SCHNSYSC660 | Tejadillo 600x600 | 238.75 | MAM 38 11 | MF | UEA | EA
Tarifa Envolventes Universales | NSYSC66HD | SCHNSYSC66HD | Tejadillo SF HD 600x600 mm | 779.94 | MAM 38 11 | MF | UEA | EA
Tarifa Envolventes Universales | NSYSC830 | SCHNSYSC830 | Tejadillo 800X300 | 228 | MAM 38 11 | MF | UEA | EA
Tarifa Envolventes Universales | NSYSC840 | SCHNSYSC840 | Tejadillo 800X400 | 233.83 | MAM 38 11 | MF | UEA | EA
Tarifa Envolventes Universales | NSYSC84HD | SCHNSYSC84HD | Tejadillo SF HD 800x400 mm | 638.66 | MAM 38 11 | MF | UEA | EA
Tarifa Envolventes Universales | NSYSC850 | SCHNSYSC850 | Tejadillo 800X500 | 232.59 | MAM 38 11 | MF | UEA | EA
Tarifa Envolventes Universales | NSYSC860 | SCHNSYSC860 | Tejadillo 800X600 | 258.84 | MAM 38 11 | MF | UEA | EA
Tarifa Envolventes Universales | NSYSC86HD | SCHNSYSC86HD | Tejadillo SF HD 800x600 mm | 842.46 | MAM 38 11 | MF | UEA | EA
Tarifa Envolventes Universales | NSYSCCDINLG140 | SCHNSYSCCDINLG140 | Soporte de cables pl疽tico 140mm | 74.1 | MCO 43 20 | N4 | UEC | EC
Tarifa Envolventes Universales | NSYSCCDINLG75 | SCHNSYSCCDINLG75 | Soporte de cables pl疽tico 75mm | 64.99 | MCO 43 20 | N4 | UEC | EC
Tarifa Envolventes Universales | NSYSCMCH | SCHNSYSCMCH | 50 tapones agujeros bisagras | 1206.3 | MCO 12 83 | N4 | UEC | EC
Tarifa Envolventes Universales | NSYSCMX10030 | SCHNSYSCMX10030 | Tej. SMX 304L 1000x300 | 1190.09 | XAM 38 11 | NB | UEA | ST
Tarifa Envolventes Universales | NSYSCMX10040 | SCHNSYSCMX10040 | Tej. SMX 304L 1000x400 | 1206.42 | XAM 38 11 | NB | UEA | ST
Tarifa Envolventes Universales | NSYSCMX12040 | SCHNSYSCMX12040 | Tej. SMX 304L 1200x400 | 1247.58 | XAM 38 11 | NB | UEA | ST
Tarifa Envolventes Universales | NSYSCMX16060 | SCHNSYSCMX16060 | Tej. SMX 304L 1600x600 | 1898.02 | XAM 38 11 | NB | UEA | ST
Tarifa Envolventes Universales | NSYSCMX8040 | SCHNSYSCMX8040 | Tej. SMX 304L 800x400 | 1242.19 | XAM 38 11 | NB | UEA | ST
Tarifa Envolventes Universales | NSYSCMX8050 | SCHNSYSCMX8050 | Tej. SMX 304L 800x500 | 1186.91 | XAM 38 11 | NB | UEA | ST
Tarifa Envolventes Universales | NSYSCX10060 | SCHNSYSCX10060 | Tej. SFX 304L 1000X600 | 1331.05 | XAM 38 11 | NB | UEA | ST
Tarifa Envolventes Universales | NSYSCX12040 | SCHNSYSCX12040 | Tej. SFX 304L 1200X400 | 1233.37 | XAM 38 11 | NB | UEA | ST
Tarifa Envolventes Universales | NSYSCX12050 | SCHNSYSCX12050 | Tej. SFX 304L 1200X500 | 1269.2 | XAM 38 11 | NB | UEA | ST
Tarifa Envolventes Universales | NSYSCX12060 | SCHNSYSCX12060 | Tej. SFX 304L 1200x600 | 1376.61 | XAM 38 11 | NB | UEA | ST
Tarifa Envolventes Universales | NSYSCX16040 | SCHNSYSCX16040 | Tej. SFX 304L 1600X400 | 1290.48 | XAM 38 11 | NB | UEA | ST
Tarifa Envolventes Universales | NSYSCX16060 | SCHNSYSCX16060 | Tej. SFX 304L 1600X600 | 1379.28 | XAM 38 11 | NB | UEA | ST
Tarifa Envolventes Universales | NSYSCX6040 | SCHNSYSCX6040 | Tej. SFX 304L 600x400 | 1151.43 | XAM 38 11 | NB | UEA | ST
Tarifa Envolventes Universales | NSYSCX8040 | SCHNSYSCX8040 | Tej. SFX 304L 800X400 | 1198.44 | XAM 38 11 | NB | UEA | ST
Tarifa Envolventes Universales | NSYSCX8060 | SCHNSYSCX8060 | Tej. SFX 304L 800x600 | 1182.34 | XAM 38 11 | NB | UEA | ST
Tarifa Envolventes Universales | NSYSD10 | SCHNSYSD10 | Spacial SD H1000xA1000xP466 | 2778.89 | MAM 23 11 | M7 | UEA | EA
Tarifa Envolventes Universales | NSYSD10R | SCHNSYSD10R | Spacial SD H1000xA1000xP597 A | 2948 | MAM 23 11 | M7 | UEA | EA
Tarifa Envolventes Universales | NSYSD12 | SCHNSYSD12 | Spacial SD H1000xA1200xP466 | 3147.95 | MAM 23 11 | M7 | UEA | EA
Tarifa Envolventes Universales | NSYSD12R | SCHNSYSD12R | Spacial SD H1000xA1200xP597 A | 3376.04 | MAM 23 11 | M7 | UEA | EA
Tarifa Envolventes Universales | NSYSD6 | SCHNSYSD6 | Spacial SD H1000xA600xP466 | 2065.42 | MAM 23 11 | M7 | UEA | EA
Tarifa Envolventes Universales | NSYSD6R | SCHNSYSD6R | Spacial SD H1000xA600xP597 A | 2202.45 | MAM 23 11 | M7 | UEA | EA
Tarifa Envolventes Universales | NSYSD8 | SCHNSYSD8 | Spacial SD H1000xA800xP466 | 2202.52 | MAM 23 11 | M7 | UEA | EA
Tarifa Envolventes Universales | NSYSD8R | SCHNSYSD8R | Spacial SD H1000xA800xP597 A | 2395.14 | MAM 23 11 | M7 | UEA | EA
Tarifa Envolventes Universales | NSYSDC42 | SCHNSYSDC42 | Consola modular SD A400xP200 | 940.67 | MAM 23 11 | M7 | UEA | EA
Tarifa Envolventes Universales | NSYSDC62 | SCHNSYSDC62 | Consola modular SD A600xP200 | 1101.77 | MAM 23 11 | M7 | UEA | EA
Tarifa Envolventes Universales | NSYSDC63 | SCHNSYSDC63 | Consola modular SD A600xP300 | 1626.16 | MAM 23 11 | M7 | UEA | EA
Tarifa Envolventes Universales | NSYSDCR10 | SCHNSYSDCR10 | 2 traviesas de puerta 1000 | 40.71 | MAM 38 11 | MF | UEA | EA
Tarifa Envolventes Universales | NSYSDCR200 | SCHNSYSDCR200 | 4 Soporte desplazable 200 | 67.3 | MCO 12 81 | N4 | UEC | EC
Tarifa Envolventes Universales | NSYSDCR250 | SCHNSYSDCR250 | 4 Soporte desplazable 250 | 64.15 | MCO 12 81 | N4 | UEC | EC
Tarifa Envolventes Universales | NSYSDCR300 | SCHNSYSDCR300 | 4 Soporte desplazable 300 | 73.58 | MCO 12 81 | N4 | UEC | EC
Tarifa Envolventes Universales | NSYSDCR4 | SCHNSYSDCR4 | 2 traviesas de puerta 400 | 66.26 | MAM 38 11 | MF | UEA | EA
Tarifa Envolventes Universales | NSYSDCR400 | SCHNSYSDCR400 | 4 Soporte desplazable 400 | 93.24 | MCO 12 81 | N4 | UEC | EC
Tarifa Envolventes Universales | NSYSDCR5 | SCHNSYSDCR5 | 2 traviesas de puerta 500 | 70.31 | MAM 38 11 | MF | UEA | EA
Tarifa Envolventes Universales | NSYSDCR6 | SCHNSYSDCR6 | 2 traviesas de puerta 600 | 78.83 | MAM 38 11 | MF | UEA | EA
Tarifa Envolventes Universales | NSYSDCR8 | SCHNSYSDCR8 | 2 traviesas de puerta 800 | 95.66 | MAM 38 11 | MF | UEA | EA
Tarifa Envolventes Universales | NSYSDF1010 | SCHNSYSDF1010 | Spacial SD H1400xA1000xP1045 | 4569.72 | MAM 23 11 | M7 | UEA | EA
Tarifa Envolventes Universales | NSYSDF108 | SCHNSYSDF108 | Spacial SD H1400xA1000xP845 | 4600.05 | MAM 23 11 | M7 | UEA | EA
Tarifa Envolventes Universales | NSYSDF1210 | SCHNSYSDF1210 | Spacial SD H1400xA1200xP1045 | 4780.21 | MAM 23 11 | M7 | UEA | EA
Tarifa Envolventes Universales | NSYSDF128 | SCHNSYSDF128 | Spacial SD H1400xA1200xP845 | 4508.24 | MAM 23 11 | M7 | UEA | EA
Tarifa Envolventes Universales | NSYSDF1610 | SCHNSYSDF1610 | Spacial SD H1400xA1600xP1045 | 6152.38 | MAM 23 11 | M7 | UEA | EA
Tarifa Envolventes Universales | NSYSDF168 | SCHNSYSDF168 | Spacial SD H1400xA1600xP845 | 5911.03 | MAM 23 11 | M7 | UEA | EA
Tarifa Envolventes Universales | NSYSDF88 | SCHNSYSDF88 | Spacial SD H1400xA800xP845 | 3832.28 | MAM 23 11 | M7 | UEA | EA
Tarifa Envolventes Universales | NSYSDGCR6 | SCHNSYSDGCR6 | 2 traviesas guia cables puerta 600 | 55.17 | MAM 38 11 | MF | UEA | EA
Tarifa Envolventes Universales | NSYSDGCR8 | SCHNSYSDGCR8 | 2 traviesas gu? cables puerta 800 | 89.07 | MAM 38 11 | MF | UEA | EA
Tarifa Envolventes Universales | NSYSDH | SCHNSYSDH | Maneta opcional Spacial SD | 124.05 | MAM 27 10 | M0 | UEA | EA
Tarifa Envolventes Universales | NSYSDP6M | SCHNSYSDP6M | Portaplanos metalico puerta 600 | 89.87 | MAM 38 11 | MF | UEC | EK
Tarifa Envolventes Universales | NSYSDP8M | SCHNSYSDP8M | Portaplanos metalico puerta 800 | 98.47 | MAM 38 11 | MF | UEC | EK
Tarifa Envolventes Universales | NSYSDR100A | SCHNSYSDR100A | Carril DIN simet.15x35 WM 1000mm | 61.28 | MCO 41 10 | N4 | UEC | EC
Tarifa Envolventes Universales | NSYSDR200 | SCHNSYSDR200 | Carril DIN simet.15x35 2m | 35.3 | MCO 41 10 | N4 | UEC | EK
Tarifa Envolventes Universales | NSYSDR200B | SCHNSYSDR200B | Carril DIN simet.7,5x35 2m | 16.83 | MCO 41 10 | N4 | UEC | EK
Tarifa Envolventes Universales | NSYSDR200BD | SCHNSYSDR200BD | C. DIN simet. 7,5x35 2m perf. | 19.27 | MCO 41 10 | N4 | UEC | EK
Tarifa Envolventes Universales | NSYSDR200D | SCHNSYSDR200D | C. DIN simet. 15x35 2m perf. | 37.6 | MCO 41 10 | N4 | UEC | EK
Tarifa Envolventes Universales | NSYSDR30B | SCHNSYSDR30B | Carril DIN simet. 7,5x35 300mm | 25.59 | MCO 41 10 | N4 | UEC | EC
Tarifa Envolventes Universales | NSYSDR40B | SCHNSYSDR40B | Carril DIN simet. 7,5x35 400mm | 36.77 | MCO 41 10 | N4 | UEC | EC
Tarifa Envolventes Universales | NSYSDR50A | SCHNSYSDR50A | Carril DIN simet.15x35 WM 500mm | 42.58 | MCO 41 10 | N4 | UEC | EC
Tarifa Envolventes Universales | NSYSDR60A | SCHNSYSDR60A | Carril DIN simet.15x35 WM 600mm | 51.01 | MCO 41 10 | N4 | UEC | EC
Tarifa Envolventes Universales | NSYSDR80A | SCHNSYSDR80A | Carril DIN simet.15x35 WM 800mm | 59.01 | MCO 41 10 | N4 | UEC | EC
Tarifa Envolventes Universales | NSYSDRC | SCHNSYSDRC | Rueda de centrado para puerta | 105 | MAM 38 11 | MF | UEA | EA
Tarifa Envolventes Universales | NSYSDT5 | SCHNSYSDT5 | Bandeja sop. plegable puerta 500 | 173.85 | MAM 38 11 | MF | UEA | EA
Tarifa Envolventes Universales | NSYSDT6 | SCHNSYSDT6 | Bandeja sop. plegable puerta 600 | 473.62 | MAM 38 11 | MF | UEA | EA
Tarifa Envolventes Universales | NSYSDT8 | SCHNSYSDT8 | Bandeja sop. plegable puerta 800 | 531.41 | MAM 38 11 | MF | UEA | EA
Tarifa Envolventes Universales | NSYSF16660PC | SCHNSYSF16660PC | SF aplicacia PC 1600x600x600 | 4852.97 | MAM 36 10 | M8 | UEA | EA
Tarifa Envolventes Universales | NSYSF16680PC | SCHNSYSF16680PC | SF aplicacia PC 1600x600x800 | 5258.47 | MAM 36 10 | M8 | UEA | EA
Tarifa Envolventes Universales | NSYSF18660PC | SCHNSYSF18660PC | SF aplicacia PC 1800x600x600 | 4764.82 | MAM 36 10 | M8 | UEA | EA
Tarifa Envolventes Universales | NSYSF18680PC | SCHNSYSF18680PC | SF aplicacia PC 1800x600x800 | 5338.5 | MAM 36 10 | M8 | UEA | EA
Tarifa Envolventes Universales | NSYSF20680M | SCHNSYSF20680M | SF compartimentado 2000x600x800 | 1772.39 | MAM 36 10 | M8 | UEA | EA
Tarifa Envolventes Universales | NSYSF20860M | SCHNSYSF20860M | SF compartimentado 2000x800x600 | 1808.83 | MAM 36 10 | M8 | UEA | EA
Tarifa Envolventes Universales | NSYSF22660E | SCHNSYSF22660E | SF electraica 2200x600x600 | 3834.04 | MAM 36 10 | M8 | UEA | EA
Tarifa Envolventes Universales | NSYSF228100E | SCHNSYSF228100E | SF electraica 2200x800x1000 | 4249.11 | MAM 36 10 | M8 | UEA | EA
Tarifa Envolventes Universales | NSYSF22860E | SCHNSYSF22860E | SF electraica 2200x800x600 | 3952.6 | MAM 36 10 | M8 | UEA | EA
Tarifa Envolventes Universales | NSYSF5G20860 | SCHNSYSF5G20860 | SF sismico 2000x800x600 | 5143.09 | MAM 36 10 | M8 | UEA | EA
Tarifa Envolventes Universales | NSYSFBK | SCHNSYSFBK | Kit union SF standard | 168.41 | MAM 38 11 | MF | UEA | EA
Tarifa Envolventes Universales | NSYSFBK19 | SCHNSYSFBK19 | Kit union SF bast pivotante 19""" | 245.32 | MAM 38 11 | MF | UEA | EA
Tarifa Envolventes Universales | NSYSFBKE | SCHNSYSFBKE | Kit unia externa SF | 103.51 | MAM 38 11 | MF | UEA | EA
Tarifa Envolventes Universales | NSYSFBKF | SCHNSYSFBKF | Kit union rapida SF | 89.93 | MAM 38 11 | MF | UEA | EA
Tarifa Envolventes Universales | NSYSFBKR | SCHNSYSFBKR | Refuerzo union armarios SF | 122.82 | MAM 38 11 | MF | UEA | EA
Tarifa Envolventes Universales | NSYSFBKSH | SCHNSYSFBKSH | Kit union con version anterior | 250.02 | MAM 38 11 | MF | UEA | EA
Tarifa Envolventes Universales | NSYSFD207 | SCHNSYSFD207 | Puerta ciega SFP A2000 x A700mm | 663.25 | MAM 38 11 | MF | UEA | EA
Tarifa Envolventes Universales | NSYSFDHD12122D | SCHNSYSFDHD12122D | Puerta ciega doble SF HD 1200x1200mm | 1072.23 | MAM 38 11 | MF | UEA | EA
Tarifa Envolventes Universales | NSYSFDHD126 | SCHNSYSFDHD126 | Puerta ciega SF HD 1200x600 mm | 590.14 | MAM 38 11 | MF | UEA | EA
Tarifa Envolventes Universales | NSYSFDHD128 | SCHNSYSFDHD128 | Puerta ciega SF HD 1200x800 mm | 628.77 | MAM 38 11 | MF | UEA | EA
Tarifa Envolventes Universales | NSYSFDHD16122D | SCHNSYSFDHD16122D | Puerta ciega doble SF HD 1600x1200mm | 1139.55 | MAM 38 11 | MF | UEA | EA
Tarifa Envolventes Universales | NSYSFDHD166 | SCHNSYSFDHD166 | Puerta ciega SF HD 1600x600 mm | 664.39 | MAM 38 11 | MF | UEA | EA
Tarifa Envolventes Universales | NSYSFDHD168 | SCHNSYSFDHD168 | Puerta ciega SF HD 1600x800 mm | 679.77 | MAM 38 11 | MF | UEA | EA
Tarifa Envolventes Universales | NSYSFDHD208 | SCHNSYSFDHD208 | Puerta ciega SF HD 2000x800 mm | 799.82 | MAM 38 11 | MF | UEA | EA
Tarifa Envolventes Universales | NSYSFEB | SCHNSYSFEB | 4 cancamos de elevacion M12 | 26.38 | MAM 38 11 | MF | UEA | EA
Tarifa Envolventes Universales | NSYSFECA64HD | SCHNSYSFECA64HD | Placa ent.cab.p/SF HD 400x230 mm | 350.99 | MAM 38 11 | MF | UEA | EA
Tarifa Envolventes Universales | NSYSFECA66HD | SCHNSYSFECA66HD | Placa ent.cab.p/SF HD 400x430 mm | 231.2 | MAM 38 11 | MF | UEA | EA
Tarifa Envolventes Universales | NSYSFELB | SCHNSYSFELB | 4 escuadras de elevacion | 62.02 | MAM 38 11 | MF | UEA | EA
Tarifa Envolventes Universales | NSYSFHD1612602D | SCHNSYSFHD1612602D | Arm.Outd. SF HD 1600x1200x600mm | 6518.57 | MAM 36 10 | M8 | UEA | EA
Tarifa Envolventes Universales | NSYSFHD16660 | SCHNSYSFHD16660 | Arm.Outd. SF HD 1600x600x600mm | 4795.61 | MAM 36 10 | M8 | UEA | EA
Tarifa Envolventes Universales | NSYSFHD2 | SCHNSYSFHD2 | Sist. cierre maneta DIN,KABA,ASSA | 44.96 | MAM 38 11 | MF | UEA | EA
Tarifa Envolventes Universales | NSYSFHD3 | SCHNSYSFHD3 | Cierre de maneta p. dos insertos | 284.42 | MAM 38 11 | MF | UEA | EA
Tarifa Envolventes Universales | NSYSFHFBK184 | SCHNSYSFHFBK184 | Conjunto union arm.SFHF 1800x400 | 683.2 | MAM 31 10 | M1 | UEA | EA
Tarifa Envolventes Universales | NSYSFHFBK186 | SCHNSYSFHFBK186 | Conjunto union arm.SFHF 1800x600 | 775.02 | MAM 31 10 | M1 | UEA | EA
Tarifa Envolventes Universales | NSYSFHFBK204 | SCHNSYSFHFBK204 | Conjunto union arm.SFHF 2000x400 | 755.82 | MAM 31 10 | M1 | UEA | EA
Tarifa Envolventes Universales | NSYSFHFBK206 | SCHNSYSFHFBK206 | Conjunto union arm.SFHF 2000x600 | 802.03 | MAM 31 10 | M1 | UEA | EA
Tarifa Envolventes Universales | NSYSFHFBK208 | SCHNSYSFHFBK208 | Conjunto union arm.SFHF 2000x800 | 822.18 | MAM 31 10 | M1 | UEA | EA
Tarifa Envolventes Universales | NSYSFHFBK228 | SCHNSYSFHFBK228 | Kit juxtaposition SFHF 2200x800 | 768.83 | MAM 31 10 | M1 | UEA | EA
Tarifa Envolventes Universales | NSYSFHPB | SCHNSYSFHPB | Sp SF Maneta boton pulsador | 88.85 | MAM 38 11 | MF | UEA | EA
Tarifa Envolventes Universales | NSYSFKITENDESA1 | SCHNSYSFKITENDESA1 | CONJ.(8 CN20+16 ESCUADRAS) ENDESA1 | 259.64 | MAM 36 17 | MH | UEP | EP
Tarifa Envolventes Universales | NSYSFLOCK24 | SCHNSYSFLOCK24 | Cierre plano + ins ran 2x4 s llave | 48.49 | MAM 38 11 | MF | UEA | EA
Tarifa Envolventes Universales | NSYSFLOCKDB5 | SCHNSYSFLOCKDB5 | Cierre plano + inserto DB 5 | 55.05 | MAM 38 11 | MF | UEA | EA
Tarifa Envolventes Universales | NSYSFLOCKT7 | SCHNSYSFLOCKT7 | Cierre plano + inserto triang 7 | 52.24 | MAM 38 11 | MF | UEA | EA
Tarifa Envolventes Universales | NSYSFLOCKT8 | SCHNSYSFLOCKT8 | Cierre plano + inserto triang 8 | 55.73 | MAM 38 11 | MF | UEA | EA
Tarifa Envolventes Universales | NSYSFMDR | SCHNSYSFMDR | Retenedor de puerta mecanico | 59.86 | MAM 38 11 | MF | UEA | EA
Tarifa Envolventes Universales | NSYSFN12640 | SCHNSYSFN12640 | SFN sin placa 1200x600x400 IP55 | 1022.72 | MAM 36 10 | M8 | UEP | FS
Tarifa Envolventes Universales | NSYSFN12640P | SCHNSYSFN12640P | SFN con placa 1200x600x400 IP55 | 1269.81 | MAM 36 10 | M8 | UEP | FS
Tarifa Envolventes Universales | NSYSFN12660 | SCHNSYSFN12660 | SFN sin placa 1200x600x600 IP55 | 1085.67 | MAM 36 10 | M8 | UEP | FS
Tarifa Envolventes Universales | NSYSFN12660P | SCHNSYSFN12660P | SFN con placa 1200x600x600 IP55 | 1341.39 | MAM 36 10 | M8 | UEP | FS
Tarifa Envolventes Universales | NSYSFN12840 | SCHNSYSFN12840 | SFN sin placa 1200x800x400 IP55 | 1061.57 | MAM 36 10 | M8 | UEP | FS
Tarifa Envolventes Universales | NSYSFN12840P | SCHNSYSFN12840P | SFN con placa 1200x800x400 IP55 | 1353.53 | MAM 36 10 | M8 | UEP | FS
Tarifa Envolventes Universales | NSYSFN12860 | SCHNSYSFN12860 | SFN sin placa 1200x800x600 IP55 | 1117.83 | MAM 36 10 | M8 | UEP | FS
Tarifa Envolventes Universales | NSYSFN12860P | SCHNSYSFN12860P | SFN con placa 1200x800x600 IP55 | 1412.97 | MAM 36 10 | M8 | UEP | FS
Tarifa Envolventes Universales | NSYSFN14640 | SCHNSYSFN14640 | SFN sin placa 1400x600x400 IP55 | 1096.2 | MAM 36 10 | M8 | UEP | FS
Tarifa Envolventes Universales | NSYSFN14640P | SCHNSYSFN14640P | SFN con placa 1400x600x400 IP55 | 1312.05 | MAM 36 10 | M8 | UEP | FS
Tarifa Envolventes Universales | NSYSFN14840 | SCHNSYSFN14840 | SFN sin placa 1400x800x400 IP55 | 1091.67 | MAM 36 10 | M8 | UEP | FS
Tarifa Envolventes Universales | NSYSFN14840P | SCHNSYSFN14840P | SFN con placa 1400x800x400 IP55 | 1372.16 | MAM 36 10 | M8 | UEP | FS
Tarifa Envolventes Universales | NSYSFN16660 | SCHNSYSFN16660 | SFN sin placa 1600x600x600 IP55 | 1140.09 | MAM 36 10 | M8 | UEP | FS
Tarifa Envolventes Universales | NSYSFN16660P | SCHNSYSFN16660P | SFN con placa 1600x600x600 IP55 | 1409.28 | MAM 36 10 | M8 | UEP | FS
Tarifa Envolventes Universales | NSYSFN16680 | SCHNSYSFN16680 | SFN sin placa 1600x600x800 IP55 | 1223.64 | MAM 36 10 | M8 | UEP | FS
Tarifa Envolventes Universales | NSYSFN16680P | SCHNSYSFN16680P | SFN con placa 1600x600x800 IP55 | 1501.43 | MAM 36 10 | M8 | UEP | FS
Tarifa Envolventes Universales | NSYSFN16860 | SCHNSYSFN16860 | SFN sin placa 1600x800x600 IP55 | 1082.36 | MAM 36 10 | M8 | UEP | FS
Tarifa Envolventes Universales | NSYSFN16860P | SCHNSYSFN16860P | SFN con placa 1600x800x600 IP55 | 1366.84 | MAM 36 10 | M8 | UEP | FS
Tarifa Envolventes Universales | NSYSFN16880 | SCHNSYSFN16880 | SFN sin placa 1600x800x800 IP55 | 1282.01 | MAM 36 10 | M8 | UEP | FS
Tarifa Envolventes Universales | NSYSFN16880P | SCHNSYSFN16880P | SFN con placa 1600x800x800 IP55 | 1588.08 | MAM 36 10 | M8 | UEP | FS
Tarifa Envolventes Universales | NSYSFN181040 | SCHNSYSFN181040 | SFN sin placa 1800x1000x400 IP55 | 1209.05 | MAM 36 10 | M8 | UEP | FS
Tarifa Envolventes Universales | NSYSFN1810402D | SCHNSYSFN1810402D | SFN sin placa 2P 1800x1000x400 IP55 | 1493.02 | MAM 36 10 | M8 | UEP | FS
Tarifa Envolventes Universales | NSYSFN1810402DP | SCHNSYSFN1810402DP | SFN con placa 2P 1800x1000x400 IP55 | 1880.37 | MAM 36 10 | M8 | UEP | FS
Tarifa Envolventes Universales | NSYSFN181040P | SCHNSYSFN181040P | SFN con placa 1800x1000x400 IP55 | 1565.72 | MAM 36 10 | M8 | UEP | FS
Tarifa Envolventes Universales | NSYSFN181050 | SCHNSYSFN181050 | SFN sin placa 1800x1000x500 IP55 | 1327.43 | MAM 36 10 | M8 | UEP | FS
Tarifa Envolventes Universales | NSYSFN181050P | SCHNSYSFN181050P | SFN con placa 1800x1000x500 IP55 | 1696.88 | MAM 36 10 | M8 | UEP | FS
Tarifa Envolventes Universales | NSYSFN181060 | SCHNSYSFN181060 | SFN sin placa 1800x1000x600 IP55 | 1388.38 | MAM 36 10 | M8 | UEP | FS
Tarifa Envolventes Universales | NSYSFN1810602D | SCHNSYSFN1810602D | SFN sin placa 2P 1800x1000x600 IP55 | 1625.66 | MAM 36 10 | M8 | UEP | FS
Tarifa Envolventes Universales | NSYSFN1810602DP | SCHNSYSFN1810602DP | SFN con placa 2P 1800x1000x600 IP55 | 2027.36 | MAM 36 10 | M8 | UEP | FS
Tarifa Envolventes Universales | NSYSFN181060P | SCHNSYSFN181060P | SFN con placa 1800x1000x600 IP55 | 1769.09 | MAM 36 10 | M8 | UEP | FS
Tarifa Envolventes Universales | NSYSFN1812402D | SCHNSYSFN1812402D | SFN sin placa 2P 1800x1200x400 IP55 | 1765.17 | MAM 36 10 | M8 | UEP | FS
Tarifa Envolventes Universales | NSYSFN1812402DP | SCHNSYSFN1812402DP | SFN con placa 2P 1800x1200x400 IP55 | 2214.47 | MAM 36 10 | M8 | UEP | FS
Tarifa Envolventes Universales | NSYSFN1812502D | SCHNSYSFN1812502D | SFN sin placa 2P 1800x1200x500 IP55 | 1658.57 | MAM 36 10 | M8 | UEP | FS
Tarifa Envolventes Universales | NSYSFN1812502DP | SCHNSYSFN1812502DP | SFN con placa 2P 1800x1200x500 IP55 | 2106.96 | MAM 36 10 | M8 | UEP | FS
Tarifa Envolventes Universales | NSYSFN1812602D | SCHNSYSFN1812602D | SFN sin placa 2P 1800x1200x600 IP55 | 1721.13 | MAM 36 10 | M8 | UEP | FS
Tarifa Envolventes Universales | NSYSFN1812602DP | SCHNSYSFN1812602DP | SFN con placa 2P 1800x1200x600 IP55 | 2176.31 | MAM 36 10 | M8 | UEP | FS
Tarifa Envolventes Universales | NSYSFN18440 | SCHNSYSFN18440 | SFN sin placa 1800x400x400 IP55 | 1076.02 | MAM 36 10 | M8 | UEP | FS
Tarifa Envolventes Universales | NSYSFN18450 | SCHNSYSFN18450 | SFN sin placa 1800x400x500 IP55 | 1012.98 | MAM 36 10 | M8 | UEP | FS
Tarifa Envolventes Universales | NSYSFN18460 | SCHNSYSFN18460 | SFN sin placa 1800x400x600 IP55 | 1048.57 | MAM 36 10 | M8 | UEP | FS
Tarifa Envolventes Universales | NSYSFN18640 | SCHNSYSFN18640 | SFN sin placa 1800x600x400 IP55 | 1132.64 | MAM 36 10 | M8 | UEP | FS
Tarifa Envolventes Universales | NSYSFN18640P | SCHNSYSFN18640P | SFN con placa 1800x600x400 IP55 | 1392.29 | MAM 36 10 | M8 | UEP | FS
Tarifa Envolventes Universales | NSYSFN18640T | SCHNSYSFN18640T | SFN transp sin placa 1800x600x400 IP55 | 1707.96 | MAM 36 10 | M8 | UEP | FS
Tarifa Envolventes Universales | NSYSFN18650 | SCHNSYSFN18650 | SFN sin placa 1800x600x500 IP55 | 1066.29 | MAM 36 10 | M8 | UEP | FS
Tarifa Envolventes Universales | NSYSFN18650P | SCHNSYSFN18650P | SFN con placa 1800x600x500 IP55 | 1322.43 | MAM 36 10 | M8 | UEP | FS
Tarifa Envolventes Universales | NSYSFN18650T | SCHNSYSFN18650T | SFN transp sin placa 1800x600x500 IP55 | 1752 | MAM 36 10 | M8 | UEP | FS
Tarifa Envolventes Universales | NSYSFN18660 | SCHNSYSFN18660 | SFN sin placa 1800x600x600 IP55 | 1103.75 | MAM 36 10 | M8 | UEP | FS
Tarifa Envolventes Universales | NSYSFN18660P | SCHNSYSFN18660P | SFN con placa 1800x600x600 IP55 | 1363.94 | MAM 36 10 | M8 | UEP | FS
Tarifa Envolventes Universales | NSYSFN18680T | SCHNSYSFN18680T | SFN transp sin placa 1800x600x800 IP55 | 1942.77 | MAM 36 10 | M8 | UEP | FS
Tarifa Envolventes Universales | NSYSFN18840 | SCHNSYSFN18840 | SFN sin placa 1800x800x400 IP55 | 1168.19 | MAM 36 10 | M8 | UEP | FS
Tarifa Envolventes Universales | NSYSFN18840P | SCHNSYSFN18840P | SFN con placa 1800x800x400 IP55 | 1466.32 | MAM 36 10 | M8 | UEP | FS
Tarifa Envolventes Universales | NSYSFN18840T | SCHNSYSFN18840T | SFN transp sin placa 1800x800x400 IP55 | 1672.83 | MAM 36 10 | M8 | UEP | FS
Tarifa Envolventes Universales | NSYSFN18850 | SCHNSYSFN18850 | SFN sin placa 1800x800x500 IP55 | 1116.43 | MAM 36 10 | M8 | UEP | FS
Tarifa Envolventes Universales | NSYSFN18850P | SCHNSYSFN18850P | SFN con placa 1800x800x500 IP55 | 1412.89 | MAM 36 10 | M8 | UEP | FS
Tarifa Envolventes Universales | NSYSFN18850T | SCHNSYSFN18850T | SFN transp sin placa 1800x800x500 IP55 | 1715.91 | MAM 36 10 | M8 | UEP | FS
Tarifa Envolventes Universales | NSYSFN18860 | SCHNSYSFN18860 | SFN sin placa 1800x800x600 IP55 | 1155.02 | MAM 36 10 | M8 | UEP | FS
Tarifa Envolventes Universales | NSYSFN188602D | SCHNSYSFN188602D | SFN sin placa 2P 1800x800x600 IP55 | 1477.68 | MAM 36 10 | M8 | UEP | FS
Tarifa Envolventes Universales | NSYSFN188602DP | SCHNSYSFN188602DP | SFN con placa 2P 1800x800x600 IP55 | 1813.17 | MAM 36 10 | M8 | UEP | FS
Tarifa Envolventes Universales | NSYSFN18860P | SCHNSYSFN18860P | SFN con placa 1800x800x600 IP55 | 1457.49 | MAM 36 10 | M8 | UEP | FS
Tarifa Envolventes Universales | NSYSFN18860T | SCHNSYSFN18860T | SFN transp sin placa 1800x800x600 IP55 | 1786.97 | MAM 36 10 | M8 | UEP | FS
Tarifa Envolventes Universales | NSYSFN201040 | SCHNSYSFN201040 | SFN sin placa 2000x1000x400 IP55 | 1282.17 | MAM 36 10 | M8 | UEP | FS
Tarifa Envolventes Universales | NSYSFN2010402D | SCHNSYSFN2010402D | SFN sin placa 2P 2000x1000x400 IP55 | 1464.23 | MAM 36 10 | M8 | UEP | FS
Tarifa Envolventes Universales | NSYSFN2010402DP | SCHNSYSFN2010402DP | SFN con placa 2P 2000x1000x400 IP55 | 1865.25 | MAM 36 10 | M8 | UEP | FS
Tarifa Envolventes Universales | NSYSFN201040P | SCHNSYSFN201040P | SFN con placa 2000x1000x400 IP55 | 1663.5 | MAM 36 10 | M8 | UEP | FS
Tarifa Envolventes Universales | NSYSFN201040T | SCHNSYSFN201040T | SFN transp sin placa 2000x1000x400 IP55 | 2063.93 | MAM 36 10 | M8 | UEP | FS
Tarifa Envolventes Universales | NSYSFN201050 | SCHNSYSFN201050 | SFN sin placa 2000x1000x500 IP55 | 1301.33 | MAM 36 10 | M8 | UEP | FS
Tarifa Envolventes Universales | NSYSFN2010502D | SCHNSYSFN2010502D | SFN sin placa 2P 2000x1000x500 IP55 | 1605.65 | MAM 36 10 | M8 | UEP | FS
Tarifa Envolventes Universales | NSYSFN2010502DP | SCHNSYSFN2010502DP | SFN con placa 2P 2000x1000x500 IP55 | 2021.95 | MAM 36 10 | M8 | UEP | FS
Tarifa Envolventes Universales | NSYSFN201050P | SCHNSYSFN201050P | SFN con placa 2000x1000x500 IP55 | 1684.73 | MAM 36 10 | M8 | UEP | FS
Tarifa Envolventes Universales | NSYSFN201050T | SCHNSYSFN201050T | SFN transp sin placa 2000x1000x500 IP55 | 2096.57 | MAM 36 10 | M8 | UEP | FS
Tarifa Envolventes Universales | NSYSFN201060 | SCHNSYSFN201060 | SFN sin placa 2000x1000x600 IP55 | 1346.06 | MAM 36 10 | M8 | UEP | FS
Tarifa Envolventes Universales | NSYSFN2010602D | SCHNSYSFN2010602D | SFN sin placa 2P 2000x1000x600 IP55 | 1537.72 | MAM 36 10 | M8 | UEP | FS
Tarifa Envolventes Universales | NSYSFN2010602DP | SCHNSYSFN2010602DP | SFN con placa 2P 2000x1000x600 IP55 | 1946.68 | MAM 36 10 | M8 | UEP | FS
Tarifa Envolventes Universales | NSYSFN201060P | SCHNSYSFN201060P | SFN con placa 2000x1000x600 IP55 | 1734.32 | MAM 36 10 | M8 | UEP | FS
Tarifa Envolventes Universales | NSYSFN201060T | SCHNSYSFN201060T | SFN transp sin placa 2000x1000x600 IP55 | 2161.88 | MAM 36 10 | M8 | UEP | FS
Tarifa Envolventes Universales | NSYSFN201080 | SCHNSYSFN201080 | SFN sin placa 2000x1000x800 IP55 | 1422.71 | MAM 36 10 | M8 | UEP | FS
Tarifa Envolventes Universales | NSYSFN201080P | SCHNSYSFN201080P | SFN con placa 2000x1000x800 IP55 | 1819.24 | MAM 36 10 | M8 | UEP | FS
Tarifa Envolventes Universales | NSYSFN2012402D | SCHNSYSFN2012402D | SFN sin placa 2P 2000x1200x400 IP55 | 1731.18 | MAM 36 10 | M8 | UEP | FS
Tarifa Envolventes Universales | NSYSFN2012402DP | SCHNSYSFN2012402DP | SFN con placa 2P 2000x1200x400 IP55 | 2207.62 | MAM 36 10 | M8 | UEP | FS
Tarifa Envolventes Universales | NSYSFN2012502D | SCHNSYSFN2012502D | SFN sin placa 2P 2000x1200x500 IP55 | 1727.63 | MAM 36 10 | M8 | UEP | FS
Tarifa Envolventes Universales | NSYSFN2012502DP | SCHNSYSFN2012502DP | SFN con placa 2P 2000x1200x500 IP55 | 2203.71 | MAM 36 10 | M8 | UEP | FS
Tarifa Envolventes Universales | NSYSFN2012602D | SCHNSYSFN2012602D | SFN sin placa 2P 2000x1200x600 IP55 | 1817.97 | MAM 36 10 | M8 | UEP | FS
Tarifa Envolventes Universales | NSYSFN2012602DP | SCHNSYSFN2012602DP | SFN con placa 2P 2000x1200x600 IP55 | 2299.19 | MAM 36 10 | M8 | UEP | FS
Tarifa Envolventes Universales | NSYSFN2012802D | SCHNSYSFN2012802D | SFN sin placa 2P 2000x1200x800 IP55 | 2255.63 | MAM 36 10 | M8 | UEP | FS
Tarifa Envolventes Universales | NSYSFN2012802DP | SCHNSYSFN2012802DP | SFN con placa 2P 2000x1200x800 IP55 | 2614.02 | MAM 36 10 | M8 | UEP | FS
Tarifa Envolventes Universales | NSYSFN201280DED | SCHNSYSFN201280DED | PrismaSeT 2000x1200x800 RAL9003 | 1951.03 | MAM 36 10 | M8 | UEP | FS
Tarifa Envolventes Universales | NSYSFN2016402D | SCHNSYSFN2016402D | SFN sin placa 2P 2000x1600x400 IP55 | 2059.42 | MAM 36 10 | M8 | UEP | FS
Tarifa Envolventes Universales | NSYSFN2016402DP | SCHNSYSFN2016402DP | SFN con placa 2P 2000x1600x400 IP55 | 2793.84 | MAM 36 10 | M8 | UEP | FS
Tarifa Envolventes Universales | NSYSFN2016502D | SCHNSYSFN2016502D | SFN sin placa 2P 2000x1600x500 IP55 | 2097.95 | MAM 36 10 | M8 | UEP | FS
Tarifa Envolventes Universales | NSYSFN2016502DP | SCHNSYSFN2016502DP | SFN con placa 2P 2000x1600x500 IP55 | 2836.51 | MAM 36 10 | M8 | UEP | FS
Tarifa Envolventes Universales | NSYSFN2016602D | SCHNSYSFN2016602D | SFN sin placa 2P 2000x1600x600 IP55 | 2179.66 | MAM 36 10 | M8 | UEP | FS
Tarifa Envolventes Universales | NSYSFN2016602DP | SCHNSYSFN2016602DP | SFN con placa 2P 2000x1600x600 IP55 | 2927.1 | MAM 36 10 | M8 | UEP | FS
Tarifa Envolventes Universales | NSYSFN20350 | SCHNSYSFN20350 | SFN sin placa 2000x300x500 IP55 | 1705.85 | MAM 36 10 | M8 | UEP | FS
Tarifa Envolventes Universales | NSYSFN20350ED | SCHNSYSFN20350ED | PrismaSeT 2000x300x500 RAL9003 | 1213.79 | MAM 36 10 | M8 | UEP | FS
Tarifa Envolventes Universales | NSYSFN20360 | SCHNSYSFN20360 | SFN sin placa 2000x300x600 IP55 | 1375.97 | MAM 36 10 | M8 | UEP | FS
Tarifa Envolventes Universales | NSYSFN20380 | SCHNSYSFN20380 | SFN sin placa 2000x300x800 IP55 | 1842.08 | MAM 36 10 | M8 | UEP | FS
Tarifa Envolventes Universales | NSYSFN20380ED | SCHNSYSFN20380ED | PrismaSeT 2000x300x800 RAL9003 | 1290.43 | MAM 36 10 | M8 | UEP | FS
Tarifa Envolventes Universales | NSYSFN20440 | SCHNSYSFN20440 | SFN sin placa 2000x400x400 IP55 | 1043.5 | MAM 36 10 | M8 | UEP | FS
Tarifa Envolventes Universales | NSYSFN20450 | SCHNSYSFN20450 | SFN sin placa 2000x400x500 IP55 | 1065.47 | MAM 36 10 | M8 | UEP | FS
Tarifa Envolventes Universales | NSYSFN20460 | SCHNSYSFN20460 | SFN sin placa 2000x400x600 IP55 | 1102.83 | MAM 36 10 | M8 | UEP | FS
Tarifa Envolventes Universales | NSYSFN20480 | SCHNSYSFN20480 | SFN sin placa 2000x400x800 IP55 | 1179.65 | MAM 36 10 | M8 | UEP | FS
Tarifa Envolventes Universales | NSYSFN20580 | SCHNSYSFN20580 | SFN sin placa 2000x500x800 IP55 | 1796.65 | MAM 36 10 | M8 | UEP | FS
Tarifa Envolventes Universales | NSYSFN20580ED | SCHNSYSFN20580ED | PrismaSeT 2000x500x800 RAL9003 | 1554.09 | MAM 36 10 | M8 | UEP | FS
Tarifa Envolventes Universales | NSYSFN20640 | SCHNSYSFN20640 | SFN sin placa 2000x600x400 IP55 | 1107.75 | MAM 36 10 | M8 | UEP | FS
Tarifa Envolventes Universales | NSYSFN20640P | SCHNSYSFN20640P | SFN con placa 2000x600x400 IP55 | 1382.27 | MAM 36 10 | M8 | UEP | FS
Tarifa Envolventes Universales | NSYSFN20640T | SCHNSYSFN20640T | SFN transp sin placa 2000x600x400 IP55 | 1724.82 | MAM 36 10 | M8 | UEP | FS
Tarifa Envolventes Universales | NSYSFN20650 | SCHNSYSFN20650 | SFN sin placa 2000x600x500 IP55 | 1124.66 | MAM 36 10 | M8 | UEP | FS
Tarifa Envolventes Universales | NSYSFN20650P | SCHNSYSFN20650P | SFN con placa 2000x600x500 IP55 | 1393.62 | MAM 36 10 | M8 | UEP | FS
Tarifa Envolventes Universales | NSYSFN20650T | SCHNSYSFN20650T | SFN transp sin placa 2000x600x500 IP55 | 1735 | MAM 36 10 | M8 | UEP | FS
Tarifa Envolventes Universales | NSYSFN20660 | SCHNSYSFN20660 | SFN sin placa 2000x600x600 IP55 | 1164.1 | MAM 36 10 | M8 | UEP | FS
Tarifa Envolventes Universales | NSYSFN20660P | SCHNSYSFN20660P | SFN con placa 2000x600x600 IP55 | 1445.27 | MAM 36 10 | M8 | UEP | FS
Tarifa Envolventes Universales | NSYSFN20680 | SCHNSYSFN20680 | SFN sin placa 2000x600x800 IP55 | 1245.19 | MAM 36 10 | M8 | UEP | FS
Tarifa Envolventes Universales | NSYSFN20680P | SCHNSYSFN20680P | SFN con placa 2000x600x800 IP55 | 1539.75 | MAM 36 10 | M8 | UEP | FS
Tarifa Envolventes Universales | NSYSFN20840 | SCHNSYSFN20840 | SFN sin placa 2000x800x400 IP55 | 1140.85 | MAM 36 10 | M8 | UEP | FS
Tarifa Envolventes Universales | NSYSFN20840P | SCHNSYSFN20840P | SFN con placa 2000x800x400 IP55 | 1458.68 | MAM 36 10 | M8 | UEP | FS
Tarifa Envolventes Universales | NSYSFN20840T | SCHNSYSFN20840T | SFN transp sin placa 2000x800x400 IP55 | 1760.84 | MAM 36 10 | M8 | UEP | FS
Tarifa Envolventes Universales | NSYSFN20850 | SCHNSYSFN20850 | SFN sin placa 2000x800x500 IP55 | 1157.97 | MAM 36 10 | M8 | UEP | FS
Tarifa Envolventes Universales | NSYSFN20850P | SCHNSYSFN20850P | SFN con placa 2000x800x500 IP55 | 1482.69 | MAM 36 10 | M8 | UEP | FS
Tarifa Envolventes Universales | NSYSFN20850T | SCHNSYSFN20850T | SFN transp sin placa 2000x800x500 IP55 | 1806.25 | MAM 36 10 | M8 | UEP | FS
Tarifa Envolventes Universales | NSYSFN20860 | SCHNSYSFN20860 | SFN sin placa 2000x800x600 IP55 | 1198.06 | MAM 36 10 | M8 | UEP | FS
Tarifa Envolventes Universales | NSYSFN208602D | SCHNSYSFN208602D | SFN sin placa 2P 2000x800x600 IP55 | 1400.51 | MAM 36 10 | M8 | UEP | FS
Tarifa Envolventes Universales | NSYSFN208602DP | SCHNSYSFN208602DP | SFN con placa 2P 2000x800x600 IP55 | 1747.41 | MAM 36 10 | M8 | UEP | FS
Tarifa Envolventes Universales | NSYSFN20860P | SCHNSYSFN20860P | SFN con placa 2000x800x600 IP55 | 1521.82 | MAM 36 10 | M8 | UEP | FS
Tarifa Envolventes Universales | NSYSFN20860T | SCHNSYSFN20860T | SFN transp sin placa 2000x800x600 IP55 | 1826.34 | MAM 36 10 | M8 | UEP | FS
Tarifa Envolventes Universales | NSYSFN20880 | SCHNSYSFN20880 | SFN sin placa 2000x800x800 IP55 | 1288.18 | MAM 36 10 | M8 | UEP | FS
Tarifa Envolventes Universales | NSYSFN20880P | SCHNSYSFN20880P | SFN con placa 2000x800x800 IP55 | 1621.67 | MAM 36 10 | M8 | UEP | FS
Tarifa Envolventes Universales | NSYSFN20880T | SCHNSYSFN20880T | SFN transp sin placa 2000x800x800 IP55 | 1935.97 | MAM 36 10 | M8 | UEP | FS
Tarifa Envolventes Universales | NSYSFN221060 | SCHNSYSFN221060 | SFN sin placa 2200x1000x600 IP55 | 1651.51 | MAM 36 10 | M8 | UEP | FS
Tarifa Envolventes Universales | NSYSFN221060P | SCHNSYSFN221060P | SFN con placa 2200x1000x600 IP55 | 2109.31 | MAM 36 10 | M8 | UEP | FS
Tarifa Envolventes Universales | NSYSFN2212602D | SCHNSYSFN2212602D | SFN sin placa 2P 2200x1200x600 IP55 | 2013.45 | MAM 36 10 | M8 | UEP | FS
Tarifa Envolventes Universales | NSYSFN2212602DP | SCHNSYSFN2212602DP | SFN con placa 2P 2200x1200x600 IP55 | 2557.78 | MAM 36 10 | M8 | UEP | FS
Tarifa Envolventes Universales | NSYSFN2212802D | SCHNSYSFN2212802D | SFN sin placa 2P 2200x1200x800 IP55 | 2357.73 | MAM 36 10 | M8 | UEP | FS
Tarifa Envolventes Universales | NSYSFN2212802DP | SCHNSYSFN2212802DP | SFN con placa 2P 2200x1200x800 IP55 | 2939.28 | MAM 36 10 | M8 | UEP | FS
Tarifa Envolventes Universales | NSYSFN22460 | SCHNSYSFN22460 | SFN sin placa 2200x400x600 IP55 | 1225.37 | MAM 36 10 | M8 | UEP | FS
Tarifa Envolventes Universales | NSYSFN22660 | SCHNSYSFN22660 | SFN sin placa 2200x600x600 IP55 | 1252.51 | MAM 36 10 | M8 | UEP | FS
Tarifa Envolventes Universales | NSYSFN22660P | SCHNSYSFN22660P | SFN con placa 2200x600x600 IP55 | 1587.91 | MAM 36 10 | M8 | UEP | FS
Tarifa Envolventes Universales | NSYSFN22680 | SCHNSYSFN22680 | SFN sin placa 2200x600x800 IP55 | 1341.69 | MAM 36 10 | M8 | UEP | FS
Tarifa Envolventes Universales | NSYSFN22680P | SCHNSYSFN22680P | SFN con placa 2200x600x800 IP55 | 1686.73 | MAM 36 10 | M8 | UEP | FS
Tarifa Envolventes Universales | NSYSFN22860 | SCHNSYSFN22860 | SFN sin placa 2200x800x600 IP55 | 1332.41 | MAM 36 10 | M8 | UEP | FS
Tarifa Envolventes Universales | NSYSFN22860P | SCHNSYSFN22860P | SFN con placa 2200x800x600 IP55 | 1704.23 | MAM 36 10 | M8 | UEP | FS
Tarifa Envolventes Universales | NSYSFN22880 | SCHNSYSFN22880 | SFN sin placa 2200x800x800 IP55 | 1450.59 | MAM 36 10 | M8 | UEP | FS
Tarifa Envolventes Universales | NSYSFN22880P | SCHNSYSFN22880P | SFN con placa 2200x800x800 IP55 | 1833.99 | MAM 36 10 | M8 | UEP | FS
Tarifa Envolventes Universales | NSYSFN22880T | SCHNSYSFN22880T | SFN transp sin placa 2200x800x800 IP55 | 2297.25 | MAM 36 10 | M8 | UEP | FS
Tarifa Envolventes Universales | NSYSFNC104 | SCHNSYSFNC104 | Cuadro sup.inf 1000x400 | 617.9 | MAM 36 12 | M8 | UEP | FS
Tarifa Envolventes Universales | NSYSFNC105 | SCHNSYSFNC105 | Cuadro sup.inf 1000x500 | 662.89 | MAM 36 12 | M8 | UEP | FS
Tarifa Envolventes Universales | NSYSFNC106 | SCHNSYSFNC106 | Cuadro sup.inf 1000x600 | 672.82 | MAM 36 12 | M8 | UEP | FS
Tarifa Envolventes Universales | NSYSFNC108 | SCHNSYSFNC108 | Cuadro sup.inf 1000x800 | 738.41 | MAM 36 12 | M8 | UEP | FS
Tarifa Envolventes Universales | NSYSFNC124 | SCHNSYSFNC124 | Cuadro sup.inf 1200x400 | 677.86 | MAM 36 12 | M8 | UEP | FS
Tarifa Envolventes Universales | NSYSFNC125 | SCHNSYSFNC125 | Cuadro sup.inf 1200x500 | 843.54 | MAM 36 12 | M8 | UEP | FS
Tarifa Envolventes Universales | NSYSFNC125ED | SCHNSYSFNC125ED | Cuadro sup.inf 1200x500 RAL9003 | 729.6 | MAM 36 12 | M8 | UEP | FS
Tarifa Envolventes Universales | NSYSFNC126 | SCHNSYSFNC126 | Cuadro sup.inf 1200x600 | 746.04 | MAM 36 12 | M8 | UEP | FS
Tarifa Envolventes Universales | NSYSFNC128 | SCHNSYSFNC128 | Cuadro sup.inf 1200x800 | 835.75 | MAM 36 12 | M8 | UEP | FS
Tarifa Envolventes Universales | NSYSFNC164 | SCHNSYSFNC164 | Cuadro sup.inf 1600x400 | 848.08 | MAM 36 12 | M8 | UEP | FS
Tarifa Envolventes Universales | NSYSFNC165 | SCHNSYSFNC165 | Cuadro sup.inf 1600x500 | 907.47 | MAM 36 12 | M8 | UEP | FS
Tarifa Envolventes Universales | NSYSFNC166 | SCHNSYSFNC166 | Cuadro sup.inf 1600x600 | 945.31 | MAM 36 12 | M8 | UEP | FS
Tarifa Envolventes Universales | NSYSFNC35 | SCHNSYSFNC35 | Cuadro sup.inf 300x500 | 496.1 | MAM 36 12 | M8 | UEP | FS
Tarifa Envolventes Universales | NSYSFNC35ED | SCHNSYSFNC35ED | Cuadro sup.inf 300x500 RAL9003 | 429.1 | MAM 36 10 | M8 | UEP | FS
Tarifa Envolventes Universales | NSYSFNC36 | SCHNSYSFNC36 | Cuadro sup.inf 300x600 | 491.89 | MAM 36 12 | M8 | UEP | FS
Tarifa Envolventes Universales | NSYSFNC38 | SCHNSYSFNC38 | Cuadro sup.inf 300x800 | 512.85 | MAM 36 12 | M8 | UEP | FS
Tarifa Envolventes Universales | NSYSFNC44 | SCHNSYSFNC44 | Cuadro sup.inf 400x400 | 470.61 | MAM 36 12 | M8 | UEP | FS
Tarifa Envolventes Universales | NSYSFNC45 | SCHNSYSFNC45 | Cuadro sup.inf 400x500 | 489.22 | MAM 36 12 | M8 | UEP | FS
Tarifa Envolventes Universales | NSYSFNC46 | SCHNSYSFNC46 | Cuadro sup.inf 400x600 | 498.46 | MAM 36 12 | M8 | UEP | FS
Tarifa Envolventes Universales | NSYSFNC48 | SCHNSYSFNC48 | Cuadro sup.inf 400x800 | 551.65 | MAM 36 12 | M8 | UEP | FS
Tarifa Envolventes Universales | NSYSFNC55 | SCHNSYSFNC55 | Cuadro sup.inf 500x500 | 724.33 | MAM 36 12 | M8 | UEP | FS
Tarifa Envolventes Universales | NSYSFNC55ED | SCHNSYSFNC55ED | Cuadro sup.inf 500x500 RAL9003 | 626.52 | MAM 36 12 | M8 | UEP | FS
Tarifa Envolventes Universales | NSYSFNC610 | SCHNSYSFNC610 | Cuadro sup.inf 600x1000 | 651.37 | MAM 36 12 | M8 | UEP | FS
Tarifa Envolventes Universales | NSYSFNC64 | SCHNSYSFNC64 | Cuadro sup.inf 600x400 | 513.9 | MAM 36 12 | M8 | UEP | FS
Tarifa Envolventes Universales | NSYSFNC65 | SCHNSYSFNC65 | Cuadro sup.inf 600x500 | 547.26 | MAM 36 12 | M8 | UEP | FS
Tarifa Envolventes Universales | NSYSFNC66 | SCHNSYSFNC66 | Cuadro sup.inf 600x600 | 569.36 | MAM 36 12 | M8 | UEP | FS
Tarifa Envolventes Universales | NSYSFNC68 | SCHNSYSFNC68 | Cuadro sup.inf 600x800 | 643.76 | MAM 36 12 | M8 | UEP | FS
Tarifa Envolventes Universales | NSYSFNC75 | SCHNSYSFNC75 | Cuadro sup.inf 700x500 | 744.6 | MAM 36 12 | M8 | UEP | FS
Tarifa Envolventes Universales | NSYSFNC75ED | SCHNSYSFNC75ED | Cuadro sup.inf 700x500 RAL9003 | 644.05 | MAM 36 12 | M8 | UEP | FS
Tarifa Envolventes Universales | NSYSFNC810 | SCHNSYSFNC810 | Cuadro sup.inf 800x1000 | 709.16 | MAM 36 12 | M8 | UEP | FS
Tarifa Envolventes Universales | NSYSFNC84 | SCHNSYSFNC84 | Cuadro sup.inf 800x400 | 565.23 | MAM 36 12 | M8 | UEP | FS
Tarifa Envolventes Universales | NSYSFNC85 | SCHNSYSFNC85 | Cuadro sup.inf 800x500 | 581.22 | MAM 36 12 | M8 | UEP | FS
Tarifa Envolventes Universales | NSYSFNC86 | SCHNSYSFNC86 | Cuadro sup.inf 800x600 | 622.73 | MAM 36 12 | M8 | UEP | FS
Tarifa Envolventes Universales | NSYSFNC88 | SCHNSYSFNC88 | Cuadro sup.inf 800x800 | 676.08 | MAM 36 12 | M8 | UEP | FS
Tarifa Envolventes Universales | NSYSFND126 | SCHNSYSFND126 | Puerta ciega SFN 1200x600 | 389.87 | MAM 36 12 | M8 | UEP | FS
Tarifa Envolventes Universales | NSYSFND126T | SCHNSYSFND126T | Puerta trans SFN 1200x600 | 506.28 | MAM 36 12 | M8 | UEP | FS
Tarifa Envolventes Universales | NSYSFND128 | SCHNSYSFND128 | Puerta ciega SFN SM 1200x800 | 401.92 | MAM 36 12 | M8 | UEP | FS
Tarifa Envolventes Universales | NSYSFND128T | SCHNSYSFND128T | Puerta trans SFN SM 1200x800 | 521.93 | MAM 36 12 | M8 | UEP | FS
Tarifa Envolventes Universales | NSYSFND146 | SCHNSYSFND146 | Puerta ciega SFN SM 1400x600 | 378.91 | MAM 36 12 | M8 | UEP | FS
Tarifa Envolventes Universales | NSYSFND146T | SCHNSYSFND146T | Puerta trans SFN SM 1400x600 | 493.23 | MAM 36 12 | M8 | UEP | FS
Tarifa Envolventes Universales | NSYSFND148 | SCHNSYSFND148 | Puerta ciega SFN SM 1400x800 | 390.61 | MAM 36 12 | M8 | UEP | FS
Tarifa Envolventes Universales | NSYSFND148T | SCHNSYSFND148T | Puerta trans SFN SM 1400x800 | 507.26 | MAM 36 12 | M8 | UEP | FS
Tarifa Envolventes Universales | NSYSFND166 | SCHNSYSFND166 | Puerta ciega SFN SM 1600x600 | 402.31 | MAM 36 12 | M8 | UEP | FS
Tarifa Envolventes Universales | NSYSFND166T | SCHNSYSFND166T | Puerta trans SFN SM 1600x600 | 533.57 | MAM 36 12 | M8 | UEP | FS
Tarifa Envolventes Universales | NSYSFND168 | SCHNSYSFND168 | Puerta ciega SFN SM 1600x800 | 408.49 | MAM 36 12 | M8 | UEP | FS
Tarifa Envolventes Universales | NSYSFND168T | SCHNSYSFND168T | Puerta trans SFN SM 1600x800 | 661.6 | MAM 36 12 | M8 | UEP | FS
Tarifa Envolventes Universales | NSYSFND1810 | SCHNSYSFND1810 | Puerta ciega SFN SM 1800x1000 | 574.06 | MAM 36 12 | M8 | UEP | FS
Tarifa Envolventes Universales | NSYSFND18102D | SCHNSYSFND18102D | 2 puertas ciegas SFN SM 1800x500 | 860.88 | MAM 36 12 | M8 | UEP | FS
Tarifa Envolventes Universales | NSYSFND1810T | SCHNSYSFND1810T | Puerta trans SFN SM 1800x1000 | 608.27 | MAM 36 12 | M8 | UEP | FS
Tarifa Envolventes Universales | NSYSFND18122D | SCHNSYSFND18122D | 2 puertas ciegas SFN SM 1800x600 | 895.28 | MAM 36 12 | M8 | UEP | FS
Tarifa Envolventes Universales | NSYSFND18122DT | SCHNSYSFND18122DT | 2 puertas trans SFN SM 1800x600 | 930.85 | MAM 36 12 | M8 | UEP | FS
Tarifa Envolventes Universales | NSYSFND184 | SCHNSYSFND184 | Puerta ciega SFN 1800x400 | 396.12 | MAM 36 12 | M8 | UEP | FS
Tarifa Envolventes Universales | NSYSFND185 | SCHNSYSFND185 | Puerta ciega SFN SM 1800x500 | 398.18 | MAM 36 12 | M8 | UEP | FS
Tarifa Envolventes Universales | NSYSFND186 | SCHNSYSFND186 | Puerta ciega SFN SM 1800x600 | 504.08 | MAM 36 12 | M8 | UEP | FS
Tarifa Envolventes Universales | NSYSFND186T | SCHNSYSFND186T | Puerta trans SFN SM 1800x600 | 632.77 | MAM 36 12 | M8 | UEP | FS
Tarifa Envolventes Universales | NSYSFND188 | SCHNSYSFND188 | Puerta ciega SFN SM 1800x800 | 536.92 | MAM 36 12 | M8 | UEP | FS
Tarifa Envolventes Universales | NSYSFND1882D | SCHNSYSFND1882D | 2 puertas ciegas SFN SM 1800x400 | 626.62 | MAM 36 12 | M8 | UEP | FS
Tarifa Envolventes Universales | NSYSFND188T | SCHNSYSFND188T | Puerta trans SFN SM 1800x800 | 721.98 | MAM 36 12 | M8 | UEP | FS
Tarifa Envolventes Universales | NSYSFND2010 | SCHNSYSFND2010 | Puerta ciega SFN SM 2000x1000 | 571.28 | MAM 36 12 | M8 | UEP | FS
Tarifa Envolventes Universales | NSYSFND20102D | SCHNSYSFND20102D | 2 puertas ciegas SFN SM 2000x500 | 811.53 | MAM 36 12 | M8 | UEP | FS
Tarifa Envolventes Universales | NSYSFND2010T | SCHNSYSFND2010T | Puerta trans SFN SM 2000x1000 | 808.45 | MAM 36 12 | M8 | UEP | FS
Tarifa Envolventes Universales | NSYSFND20122D | SCHNSYSFND20122D | 2 puertas ciegas SFN SM 2000x600 | 916.33 | MAM 36 12 | M8 | UEP | FS
Tarifa Envolventes Universales | NSYSFND20122DT | SCHNSYSFND20122DT | 2 puertas trans SFN SM 2000x600 | 979.86 | MAM 36 12 | M8 | UEP | FS
Tarifa Envolventes Universales | NSYSFND20162D | SCHNSYSFND20162D | 2 puertas ciegas SFN SM 2000x800 | 991.81 | MAM 36 12 | M8 | UEP | FS
Tarifa Envolventes Universales | NSYSFND203 | SCHNSYSFND203 | Puerta ciega SFN 2000x300 | 408.19 | MAM 36 12 | M8 | UEP | FS
Tarifa Envolventes Universales | NSYSFND204 | SCHNSYSFND204 | Puerta ciega SFN 2000x400 | 438.23 | MAM 36 12 | M8 | UEP | FS
Tarifa Envolventes Universales | NSYSFND205 | SCHNSYSFND205 | Puerta ciega SFN SM 2000x500 | 419.14 | MAM 36 12 | M8 | UEP | FS
Tarifa Envolventes Universales | NSYSFND206 | SCHNSYSFND206 | Puerta ciega SFN SM 2000x600 | 449.33 | MAM 36 12 | M8 | UEP | FS
Tarifa Envolventes Universales | NSYSFND206T | SCHNSYSFND206T | Puerta trans SFN SM 2000x600 | 591.64 | MAM 36 12 | M8 | UEP | FS
Tarifa Envolventes Universales | NSYSFND208 | SCHNSYSFND208 | Puerta ciega SFN SM 2000x800 | 528.3 | MAM 36 12 | M8 | UEP | FS
Tarifa Envolventes Universales | NSYSFND2082D | SCHNSYSFND2082D | 2 puertas ciegas SFN SM 2000x400 | 654.76 | MAM 36 12 | M8 | UEP | FS
Tarifa Envolventes Universales | NSYSFND208T | SCHNSYSFND208T | Puerta trans SFN SM 2000x800 | 716.68 | MAM 36 12 | M8 | UEP | FS
Tarifa Envolventes Universales | NSYSFND2210 | SCHNSYSFND2210 | Puerta ciega SFN 2200x1000 | 578.45 | MAM 36 12 | M8 | UEP | FS
Tarifa Envolventes Universales | NSYSFND2210T | SCHNSYSFND2210T | Puerta trans SFN 2200x1000 | 838.06 | MAM 36 12 | M8 | UEP | FS
Tarifa Envolventes Universales | NSYSFND22122D | SCHNSYSFND22122D | 2 puertas ciegas SFN 2200x600 | 943.19 | MAM 36 12 | M8 | UEP | FS
Tarifa Envolventes Universales | NSYSFND22122DT | SCHNSYSFND22122DT | 2 puertas trans SFN 2200x600 | 1075.15 | MAM 36 12 | M8 | UEP | FS
Tarifa Envolventes Universales | NSYSFND224 | SCHNSYSFND224 | Puerta ciega SFN 2200x400 | 490.62 | MAM 36 12 | M8 | UEP | FS
Tarifa Envolventes Universales | NSYSFND225 | SCHNSYSFND225 | Puerta ciega SFN 2200x500 | 438.37 | MAM 36 12 | M8 | UEP | FS
Tarifa Envolventes Universales | NSYSFND226 | SCHNSYSFND226 | Puerta ciega SFN 2200x600 | 467.16 | MAM 36 12 | M8 | UEP | FS
Tarifa Envolventes Universales | NSYSFND226T | SCHNSYSFND226T | Puerta trans SFN 2200x600 | 1130.62 | MAM 36 12 | M8 | UEP | FS
Tarifa Envolventes Universales | NSYSFND228 | SCHNSYSFND228 | Puerta ciega SFN 2200x800 | 504.12 | MAM 36 12 | M8 | UEP | FS
Tarifa Envolventes Universales | NSYSFND228T | SCHNSYSFND228T | Puerta trans SFN 2200x800 | 706.68 | MAM 36 12 | M8 | UEP | FS
Tarifa Envolventes Universales | NSYSFNDR | SCHNSYSFNDR | Retenedor de puerta neumaico Spacial SF | 271.82 | MAM 38 11 | MF | UEA | EA
Tarifa Envolventes Universales | NSYSFNHS1 | SCHNSYSFNHS1 | Sist. cierre maneta apert. simple SFN SM | 57.07 | MAM 38 11 | MF | UEP | FS
Tarifa Envolventes Universales | NSYSFNHS1HD | SCHNSYSFNHS1HD | Cierre de maneta SFN Heavy Duty 1242E | 159.19 | MAM 38 11 | MF | UEP | FS
Tarifa Envolventes Universales | NSYSFNPB | SCHNSYSFNPB | 4 escuadras fijacion placa montaje SFN | 26.17 | MAM 38 10 | MF | UEP | FS
Tarifa Envolventes Universales | NSYSFNV12 | SCHNSYSFNV12 | 4 montantes SFN 1200 | 547.55 | MAM 36 12 | M8 | UEP | FS
Tarifa Envolventes Universales | NSYSFNV14 | SCHNSYSFNV14 | 4 montantes SFN 1400 | 379.58 | MAM 36 12 | M8 | UEP | FS
Tarifa Envolventes Universales | NSYSFNV16 | SCHNSYSFNV16 | 4 montantes SFN 1600 | 399.78 | MAM 36 12 | M8 | UEP | FS
Tarifa Envolventes Universales | NSYSFNV18 | SCHNSYSFNV18 | 4 montantes SFN 1800 | 409.2 | MAM 36 12 | M8 | UEP | FS
Tarifa Envolventes Universales | NSYSFNV20 | SCHNSYSFNV20 | 4 montantes SFN 2000 | 430.55 | MAM 36 12 | M8 | UEP | FS
Tarifa Envolventes Universales | NSYSFNV20ED | SCHNSYSFNV20ED | 4 montantes SFN 2000 RAL9003 | 372.39 | MAM 36 10 | M8 | UEP | FS
Tarifa Envolventes Universales | NSYSFNV22 | SCHNSYSFNV22 | 4 montantes SFN 2200 | 455.78 | MAM 36 12 | M8 | UEP | FS
Tarifa Envolventes Universales | NSYSFP300 | SCHNSYSFP300 | Conj fij poste /PLM43 | 150.06 | PCO 31 81 | Q2 | UEC | PM
Tarifa Envolventes Universales | NSYSFP400 | SCHNSYSFP400 | Conj fij poste /PLM54/64 | 157.35 | PCO 31 81 | Q2 | UEC | PM
Tarifa Envolventes Universales | NSYSFP500 | SCHNSYSFP500 | Conj fij poste /PLM75 | 165.06 | PCO 31 81 | Q2 | UEC | PM
Tarifa Envolventes Universales | NSYSFP600 | SCHNSYSFP600 | Conj fij poste /PLM86 | 168.84 | PCO 31 81 | Q2 | UEC | PM
Tarifa Envolventes Universales | NSYSFPB6G | SCHNSYSFPB6G | Kit fijacion placa plena SF6G | 334.91 | MAM 38 11 | MF | UEA | EA
Tarifa Envolventes Universales | NSYSFPN20750ED | SCHNSYSFPN20750ED | PrismaSeT 2000x700x500 RAL9003 | 2308.59 | MAM 36 10 | M8 | UEP | FS
Tarifa Envolventes Universales | NSYSFPN20750G | SCHNSYSFPN20750G | PrismaSeT 2000x700x500 RAL7035 | 2002.3 | MAM 36 10 | M8 | UEP | FS
Tarifa Envolventes Universales | NSYSFPN20750TED | SCHNSYSFPN20750TED | PrismaSeT 2000x700x500 trans. RAL9003 | 2607.92 | MAM 36 10 | M8 | UEP | FS
Tarifa Envolventes Universales | NSYSFPN20750TG | SCHNSYSFPN20750TG | PrismaSeT 2000x700x500 trans. RAL7035 | 2246.18 | MAM 36 10 | M8 | UEP | FS
Tarifa Envolventes Universales | NSYSFPN20760G | SCHNSYSFPN20760G | PrismaSeT 2000x700x600 RAL7035 | 1902.96 | MAM 36 10 | M8 | UEP | FS
Tarifa Envolventes Universales | NSYSFPN20760TG | SCHNSYSFPN20760TG | PrismaSeT 2000x700x600 trans. RAL7035 | 2051.3 | MAM 36 10 | M8 | UEP | FS
Tarifa Envolventes Universales | NSYSFPN20780ED | SCHNSYSFPN20780ED | PrismaSeT 2000x700x800 RAL9003 | 2541.05 | MAM 36 10 | M8 | UEP | FS
Tarifa Envolventes Universales | NSYSFPN20780G | SCHNSYSFPN20780G | PrismaSeT 2000x700x800 RAL7035 | 2192.24 | MAM 36 10 | M8 | UEP | FS
Tarifa Envolventes Universales | NSYSFPN20780TED | SCHNSYSFPN20780TED | PrismaSeT 2000x700x800 trans. RAL9003 | 2835.07 | MAM 36 10 | M8 | UEP | FS
Tarifa Envolventes Universales | NSYSFPN20780TG | SCHNSYSFPN20780TG | PrismaSeT 2000x700x800 trans. RAL7035 | 2426.67 | MAM 36 10 | M8 | UEP | FS
Tarifa Envolventes Universales | NSYSFPSC30 | SCHNSYSFPSC30 | Fijacion a poste ARM. ancho 300mm | 146.49 | MCO 12 80 | N4 | UEC | EC
Tarifa Envolventes Universales | NSYSFPSC40 | SCHNSYSFPSC40 | Fijacion a poste ARM. ancho 400mm | 154 | MCO 12 80 | N4 | UEC | EC
Tarifa Envolventes Universales | NSYSFPSC50 | SCHNSYSFPSC50 | Fijacion a poste ARM. ancho 500mm | 163.27 | MCO 12 80 | N4 | UEC | EC
Tarifa Envolventes Universales | NSYSFPSC60 | SCHNSYSFPSC60 | Fijacion a poste ARM. ancho 600mm | 167.02 | MCO 12 80 | N4 | UEC | EC
Tarifa Envolventes Universales | NSYSFPSC80 | SCHNSYSFPSC80 | Fijacion a poste ARM. ancho 800mm | 228.5 | MCO 12 80 | N4 | UEC | EC
Tarifa Envolventes Universales | NSYSFSEGS1200 | SCHNSYSFSEGS1200 | PrismaSeT SE Green Sign W1200 | 66.52 | MAM 36 10 | M8 | UEA | EA
Tarifa Envolventes Universales | NSYSFSEGS300 | SCHNSYSFSEGS300 | PrismaSeT SE Green Sign W300 | 29.56 | MAM 36 10 | M8 | UEA | EA
Tarifa Envolventes Universales | NSYSFSEGS500 | SCHNSYSFSEGS500 | PrismaSeT SE Green Sign W500 | 47.52 | MAM 36 10 | M8 | UEA | EA
Tarifa Envolventes Universales | NSYSFSEGS700 | SCHNSYSFSEGS700 | PrismaSeT SE Green Sign W700 | 49.63 | MAM 36 10 | M8 | UEA | EA
Tarifa Envolventes Universales | NSYSFSPLMG | SCHNSYSFSPLMG | Columna fijacion PLM54/64 7035 | 855.58 | PCO 31 80 | Q2 | UEC | PM
Tarifa Envolventes Universales | NSYSFTB16 | SCHNSYSFTB16 | 2 barras de elevacia de 1600 | 1443.22 | MAM 38 11 | MF | UEA | EA
Tarifa Envolventes Universales | NSYSFTB18 | SCHNSYSFTB18 | 2 barras de elevacia de 1800 | 1542.71 | MAM 38 11 | MF | UEA | EA
Tarifa Envolventes Universales | NSYSFTB24 | SCHNSYSFTB24 | 2 barras de elevacia de 2400 | 1692.04 | MAM 38 11 | MF | UEA | EA
Tarifa Envolventes Universales | NSYSFTB32 | SCHNSYSFTB32 | 2 barras de elevacia de 3200 | 2903.28 | MAM 38 11 | MF | UEA | EA
Tarifa Envolventes Universales | NSYSFVG | SCHNSYSFVG | 8 Juntas montantes SF | 11.18 | MAM 38 11 | MF | UEA | EA
Tarifa Envolventes Universales | NSYSFWFIX | SCHNSYSFWFIX | Soportes fijaci? mural SF x2 | 45.18 | MAM 38 11 | MF | UEA | EA
Tarifa Envolventes Universales | NSYSFX181240 | SCHNSYSFX181240 | SFX 304L 1800x1200x400 | 8020.03 | XAM 35 10 | MJ | UEA | ST
Tarifa Envolventes Universales | NSYSFX18640 | SCHNSYSFX18640 | SFX 304L 1800x600x400 | 5228.24 | XAM 35 10 | MJ | UEA | ST
Tarifa Envolventes Universales | NSYSFX18840 | SCHNSYSFX18840 | SFX 304L 1800x800x400 | 5461.78 | XAM 35 10 | MJ | UEA | ST
Tarifa Envolventes Universales | NSYSFX201060 | SCHNSYSFX201060 | SFX 304L 2000x1000x600 | 7874.34 | XAM 35 10 | MJ | UEA | ST
Tarifa Envolventes Universales | NSYSFX201260 | SCHNSYSFX201260 | SFX 304L 2000x1200x600 | 8468.04 | XAM 35 10 | MJ | UEA | ST
Tarifa Envolventes Universales | NSYSFX20650 | SCHNSYSFX20650 | SFX 304L 2000x600x500 | 5295.84 | XAM 35 10 | MJ | UEA | ST
Tarifa Envolventes Universales | NSYSFX20840 | SCHNSYSFX20840 | SFX 304L 2000x800x400 | 6201.07 | XAM 35 10 | MJ | UEA | ST
Tarifa Envolventes Universales | NSYSFX20860 | SCHNSYSFX20860 | SFX 304L 2000x800x600 | 6089.56 | XAM 35 10 | MJ | UEA | ST
Tarifa Envolventes Universales | NSYSFXJG | SCHNSYSFXJG | Junta autoadhesiva 9x4 | 24.38 | XAM 38 11 | NB | UEA | ST
Tarifa Envolventes Universales | NSYSGF | SCHNSYSGF | 4 escuadras fijaci? suelo zocalo | 169.58 | MAM 38 11 | MF | UEA | EA
Tarifa Envolventes Universales | NSYSH180NC | SCHNSYSH180NC | 4 bisagras 180d RAL 9005 | 215.23 | MAM 38 11 | MF | UEA | EA
Tarifa Envolventes Universales | NSYSIBTB | SCHNSYSIBTB | 2 escuadra fij. dorsal plac inter | 47.22 | MAM 38 11 | MF | UEA | EA
Tarifa Envolventes Universales | NSYSICR4040 | SCHNSYSICR4040 | 2 traviesas integr. H40 A400mm | 126.25 | MAM 38 11 | MF | UEA | EA
Tarifa Envolventes Universales | NSYSICR4050 | SCHNSYSICR4050 | 2 traviesas integr. H40 A500mm | 147.42 | MAM 38 11 | MF | UEA | EA
Tarifa Envolventes Universales | NSYSICR4060 | SCHNSYSICR4060 | 2 traviesas integr. H40 A600mm | 150.74 | MAM 38 11 | MF | UEA | EA
Tarifa Envolventes Universales | NSYSICR4080 | SCHNSYSICR4080 | 2 traviesas integr. H40 A800mm | 184.07 | MAM 38 11 | MF | UEA | EA
Tarifa Envolventes Universales | NSYSICR65100 | SCHNSYSICR65100 | 2 traviesas integ. H65 A1000mm | 304.5 | MAM 38 11 | MF | UEA | EA
Tarifa Envolventes Universales | NSYSICR6560 | SCHNSYSICR6560 | 2 traviesas integr. H65 A600mm | 179.21 | MAM 38 11 | MF | UEA | EA
Tarifa Envolventes Universales | NSYSICR6580 | SCHNSYSICR6580 | 2 traviesas integr. H65 A800mm | 222.73 | MAM 38 11 | MF | UEA | EA
Tarifa Envolventes Universales | NSYSICR90100 | SCHNSYSICR90100 | 2 traviesas integ. H90 A1000mm | 305.92 | MAM 38 11 | MF | UEA | EA
Tarifa Envolventes Universales | NSYSICR9040 | SCHNSYSICR9040 | 2 traviesas integr. H90 A400mm | 139.11 | MAM 38 11 | MF | UEA | EA
Tarifa Envolventes Universales | NSYSICR9060 | SCHNSYSICR9060 | 2 traviesas integr. H90 A600mm | 188.96 | MAM 38 11 | MF | UEA | EA
Tarifa Envolventes Universales | NSYSICR9080 | SCHNSYSICR9080 | 2 traviesas integr. H90 A800mm | 225.5 | MAM 38 11 | MF | UEA | EA
Tarifa Envolventes Universales | NSYSIMP12 | SCHNSYSIMP12 | Placa montaje intermedia 1200 | 111.75 | MAM 38 11 | MF | UEA | EA
Tarifa Envolventes Universales | NSYSIMP14 | SCHNSYSIMP14 | Placa montaje intermedia 1400 | 122.5 | MAM 38 11 | MF | UEA | EA
Tarifa Envolventes Universales | NSYSIMP16 | SCHNSYSIMP16 | Placa montaje intermedia 1600 | 143.86 | MAM 38 11 | MF | UEA | EA
Tarifa Envolventes Universales | NSYSIMP18 | SCHNSYSIMP18 | Placa montaje intermedia 1800 | 143.92 | MAM 38 11 | MF | UEA | EA
Tarifa Envolventes Universales | NSYSIMP20 | SCHNSYSIMP20 | Placa montaje intermedia 2000 | 147.56 | MAM 38 11 | MF | UEA | EA
Tarifa Envolventes Universales | NSYSIMP22 | SCHNSYSIMP22 | Placa montaje intermedia 2200 | 165.1 | MAM 38 11 | MF | UEA | EA
Tarifa Envolventes Universales | NSYSLCKP | SCHNSYSLCKP | Enclavamiento puerta principal | 461.64 | MAM 38 11 | MF | UEA | EA
Tarifa Envolventes Universales | NSYSLCKS10 | SCHNSYSLCKS10 | Enclavamiento puerta secund 1000 | 898.17 | MAM 38 11 | MF | UEA | EA
Tarifa Envolventes Universales | NSYSLCKS6 | SCHNSYSLCKS6 | Enclavamiento puerta secund 600 | 1261.07 | MAM 38 11 | MF | UEA | EA
Tarifa Envolventes Universales | NSYSLCKS8 | SCHNSYSLCKS8 | Enclavamiento puerta secund 800 | 851.58 | MAM 38 11 | MF | UEA | EA
Tarifa Envolventes Universales | NSYSLCR40 | SCHNSYSLCR40 | 2 traviesas ligeras 400 | 53.02 | MAM 38 11 | MF | UEA | EA
Tarifa Envolventes Universales | NSYSLCR50 | SCHNSYSLCR50 | 2 traviesas ligeras 500 | 57.48 | MAM 38 11 | MF | UEA | EA
Tarifa Envolventes Universales | NSYSLCR60 | SCHNSYSLCR60 | 2 traviesas ligeras 600 | 66.3 | MAM 38 11 | MF | UEA | EA
Tarifa Envolventes Universales | NSYSLCR80 | SCHNSYSLCR80 | 2 traviesas ligeras 800 | 104.7 | MAM 38 11 | MF | UEA | EA
Tarifa Envolventes Universales | NSYSM10M5HP | SCHNSYSM10M5HP | Tornillo cabeza aislante M5x10 | 3.03 | MCO 12 80 | N4 | UEC | EK
Tarifa Envolventes Universales | NSYSM1210302D | SCHNSYSM1210302D | SM s/placa 2P 1200x1000x300 | 1663.5 | MAM 37 10 | MA | UEA | EA
Tarifa Envolventes Universales | NSYSM1210302DP | SCHNSYSM1210302DP | SM c/placa 2P 1200x1000x300 | 2088.2 | MAM 37 10 | MA | UEA | EA
Tarifa Envolventes Universales | NSYSM1212402D | SCHNSYSM1212402D | SM s/placa 2P 1200x1200x400 | 1973.59 | MAM 37 10 | MA | UEA | EA
Tarifa Envolventes Universales | NSYSM1212402DP | SCHNSYSM1212402DP | SM c/placa 2P 1200x1200x400 | 2453.39 | MAM 37 10 | MA | UEA | EA
Tarifa Envolventes Universales | NSYSM12830 | SCHNSYSM12830 | SM s/placa 1200x800x300 | 1156.45 | MAM 37 10 | MA | UEA | EA
Tarifa Envolventes Universales | NSYSM12830P | SCHNSYSM12830P | SM c/placa 1200x800x300 | 1515.75 | MAM 37 10 | MA | UEA | EA
Tarifa Envolventes Universales | NSYSM1410402D | SCHNSYSM1410402D | SM s/placa 2P 1400x1000x400 | 2097.34 | MAM 37 10 | MA | UEA | EA
Tarifa Envolventes Universales | NSYSM1410402DP | SCHNSYSM1410402DP | SM c/placa 2P 1400x1000x400 | 2585.02 | MAM 37 10 | MA | UEA | EA
Tarifa Envolventes Universales | NSYSM1412402D | SCHNSYSM1412402D | SM s/placa 2P 1400x1200x400 | 2577.78 | MAM 37 10 | MA | UEA | EA
Tarifa Envolventes Universales | NSYSM1412402DP | SCHNSYSM1412402DP | SM c/placa 2P 1400x1200x400 | 3174.88 | MAM 37 10 | MA | UEA | EA
Tarifa Envolventes Universales | NSYSM14630 | SCHNSYSM14630 | SM s/placa 1400x600x300 | 1490.36 | MAM 37 10 | MA | UEA | EA
Tarifa Envolventes Universales | NSYSM14630P | SCHNSYSM14630P | SM c/placa 1400x600x300 | 1831.37 | MAM 37 10 | MA | UEA | EA
Tarifa Envolventes Universales | NSYSM14640 | SCHNSYSM14640 | SM s/placa 1400x600x400 | 1520.49 | MAM 37 10 | MA | UEA | EA
Tarifa Envolventes Universales | NSYSM14640P | SCHNSYSM14640P | SM c/placa 1400x600x400 | 1864.79 | MAM 37 10 | MA | UEA | EA
Tarifa Envolventes Universales | NSYSM14830 | SCHNSYSM14830 | SM s/placa 1400x800x300 | 1556.5 | MAM 37 10 | MA | UEA | EA
Tarifa Envolventes Universales | NSYSM14830P | SCHNSYSM14830P | SM c/placa 1400x800x300 | 1942.91 | MAM 37 10 | MA | UEA | EA
Tarifa Envolventes Universales | NSYSM14840 | SCHNSYSM14840 | SM s/placa 1400x800x400 | 1592.1 | MAM 37 10 | MA | UEA | EA
Tarifa Envolventes Universales | NSYSM14840P | SCHNSYSM14840P | SM c/placa 1400x800x400 | 1982.37 | MAM 37 10 | MA | UEA | EA
Tarifa Envolventes Universales | NSYSM14840T | SCHNSYSM14840T | SM s/placa 1400x800x400 transp | 2994.24 | MAM 37 10 | MA | UEA | EA
Tarifa Envolventes Universales | NSYSM1610302D | SCHNSYSM1610302D | SM s/placa 2P 1600x1000x300 | 2077.42 | MAM 37 10 | MA | UEA | EA
Tarifa Envolventes Universales | NSYSM1610302DP | SCHNSYSM1610302DP | SM c/placa 2P 1600x1000x300 | 2580.83 | MAM 37 10 | MA | UEA | EA
Tarifa Envolventes Universales | NSYSM1610402D | SCHNSYSM1610402D | SM s/placa 2P 1600x1000x400 | 2118.56 | MAM 37 10 | MA | UEA | EA
Tarifa Envolventes Universales | NSYSM1610402DP | SCHNSYSM1610402DP | SM c/placa 2P 1600x1000x400 | 2626.42 | MAM 37 10 | MA | UEA | EA
Tarifa Envolventes Universales | NSYSM1612302D | SCHNSYSM1612302D | SM s/placa 2P 1600x1200x300 | 2418.81 | MAM 37 10 | MA | UEA | EA
Tarifa Envolventes Universales | NSYSM1612302DP | SCHNSYSM1612302DP | SM c/placa 2P 1600x1200x300 | 3048.47 | MAM 37 10 | MA | UEA | EA
Tarifa Envolventes Universales | NSYSM1612402D | SCHNSYSM1612402D | SM s/placa 2P 1600x1200x400 | 2440.27 | MAM 37 10 | MA | UEA | EA
Tarifa Envolventes Universales | NSYSM1612402DP | SCHNSYSM1612402DP | SM c/placa 2P 1600x1200x400 | 3247.31 | MAM 37 10 | MA | UEA | EA
Tarifa Envolventes Universales | NSYSM16630 | SCHNSYSM16630 | SM s/placa 1600x600x300 | 1411.2 | MAM 37 10 | MA | UEA | EA
Tarifa Envolventes Universales | NSYSM16630P | SCHNSYSM16630P | SM c/placa 1600x600x300 | 1751.98 | MAM 37 10 | MA | UEA | EA
Tarifa Envolventes Universales | NSYSM16640 | SCHNSYSM16640 | SM s/placa 1600x600x400 | 1431.49 | MAM 37 10 | MA | UEA | EA
Tarifa Envolventes Universales | NSYSM16640P | SCHNSYSM16640P | SM c/placa 1600x600x400 | 1770.57 | MAM 37 10 | MA | UEA | EA
Tarifa Envolventes Universales | NSYSM16640T | SCHNSYSM16640T | SM s/placa 1600x600x400 transp | 2976.58 | MAM 37 10 | MA | UEA | EA
Tarifa Envolventes Universales | NSYSM16830 | SCHNSYSM16830 | SM s/placa 1600x800x300 | 1630.25 | MAM 37 10 | MA | UEA | EA
Tarifa Envolventes Universales | NSYSM16830P | SCHNSYSM16830P | SM c/placa 1600x800x300 | 2027.91 | MAM 37 10 | MA | UEA | EA
Tarifa Envolventes Universales | NSYSM16840 | SCHNSYSM16840 | SM s/placa 1600x800x400 | 1630.28 | MAM 37 10 | MA | UEA | EA
Tarifa Envolventes Universales | NSYSM16840P | SCHNSYSM16840P | SM c/placa 1600x800x400 | 2027.95 | MAM 37 10 | MA | UEA | EA
Tarifa Envolventes Universales | NSYSM16840T | SCHNSYSM16840T | SM s/placa 1600x800x400 transp | 3126.58 | MAM 37 10 | MA | UEA | EA
Tarifa Envolventes Universales | NSYSM181040 | SCHNSYSM181040 | SM s/placa 1800x1000x400 | 1877.27 | MAM 37 10 | MA | UEA | EA
Tarifa Envolventes Universales | NSYSM1810402D | SCHNSYSM1810402D | SM s/placa 2P 1800x1000x400 | 2111.38 | MAM 37 10 | MA | UEA | EA
Tarifa Envolventes Universales | NSYSM1810402DP | SCHNSYSM1810402DP | SM c/placa 2P 1800x1000x400 | 2638.37 | MAM 37 10 | MA | UEA | EA
Tarifa Envolventes Universales | NSYSM181040P | SCHNSYSM181040P | SM c/placa 1800x1000x400 | 2365.71 | MAM 37 10 | MA | UEA | EA
Tarifa Envolventes Universales | NSYSM1810502D | SCHNSYSM1810502D | SM s/placa 2P 1800x1000x500 | 2875.01 | MAM 37 10 | MA | UEA | EA
Tarifa Envolventes Universales | NSYSM1810502DP | SCHNSYSM1810502DP | SM c/placa 2P 1800x1000x500 | 3484.51 | MAM 37 10 | MA | UEA | EA
Tarifa Envolventes Universales | NSYSM1812402D | SCHNSYSM1812402D | SM s/placa 2P 1800x1200x400 | 2214.39 | MAM 37 10 | MA | UEA | EA
Tarifa Envolventes Universales | NSYSM1812402DP | SCHNSYSM1812402DP | SM c/placa 2P 1800x1200x400 | 3414.74 | MAM 37 10 | MA | UEA | EA
Tarifa Envolventes Universales | NSYSM1812502D | SCHNSYSM1812502D | SM s/placa 2P 1800x1200x500 | 3184.05 | MAM 37 10 | MA | UEA | EA
Tarifa Envolventes Universales | NSYSM1812502DP | SCHNSYSM1812502DP | SM c/placa 2P 1800x1200x500 | 3884.07 | MAM 37 10 | MA | UEA | EA
Tarifa Envolventes Universales | NSYSM1816402D | SCHNSYSM1816402D | SM s/placa 2P 1800x1600x400 | 3214.43 | MAM 37 10 | MA | UEA | EA
Tarifa Envolventes Universales | NSYSM1816402DP | SCHNSYSM1816402DP | SM c/placa 2P 1800x1600x400 | 4064.84 | MAM 37 10 | MA | UEA | EA
Tarifa Envolventes Universales | NSYSM1816502D | SCHNSYSM1816502D | SM s/placa 2P 1800x1600x500 | 4002.01 | MAM 37 10 | MA | UEA | EA
Tarifa Envolventes Universales | NSYSM1816502DP | SCHNSYSM1816502DP | SM c/placa 2P 1800x1600x500 | 4937.51 | MAM 37 10 | MA | UEA | EA
Tarifa Envolventes Universales | NSYSM18630 | SCHNSYSM18630 | SM s/placa 1800x600x300 | 1445.51 | MAM 37 10 | MA | UEA | EA
Tarifa Envolventes Universales | NSYSM18630P | SCHNSYSM18630P | SM c/placa 1800x600x300 | 1788.84 | MAM 37 10 | MA | UEA | EA
Tarifa Envolventes Universales | NSYSM18640 | SCHNSYSM18640 | SM s/placa 1800x600x400 | 1470.57 | MAM 37 10 | MA | UEA | EA
Tarifa Envolventes Universales | NSYSM18640P | SCHNSYSM18640P | SM c/placa 1800x600x400 | 1807.61 | MAM 37 10 | MA | UEA | EA
Tarifa Envolventes Universales | NSYSM18640T | SCHNSYSM18640T | SM s/placa 1800x600x400 transp | 3483.64 | MAM 37 10 | MA | UEA | EA
Tarifa Envolventes Universales | NSYSM18650 | SCHNSYSM18650 | SM s/placa 1800x600x500 | 1869.97 | MAM 37 10 | MA | UEA | EA
Tarifa Envolventes Universales | NSYSM18650P | SCHNSYSM18650P | SM c/placa 1800x600x500 | 2258.33 | MAM 37 10 | MA | UEA | EA
Tarifa Envolventes Universales | NSYSM18830 | SCHNSYSM18830 | SM s/placa 1800x800x300 | 1540.82 | MAM 37 10 | MA | UEA | EA
Tarifa Envolventes Universales | NSYSM18830T | SCHNSYSM18830T | SM s/placa 1800x800x300 transp | 3364.11 | MAM 37 10 | MA | UEA | EA
Tarifa Envolventes Universales | NSYSM18840 | SCHNSYSM18840 | SM s/placa 1800x800x400 | 1544.67 | MAM 37 10 | MA | UEA | EA
Tarifa Envolventes Universales | NSYSM18840P | SCHNSYSM18840P | SM c/placa 1800x800x400 | 1944.11 | MAM 37 10 | MA | UEA | EA
Tarifa Envolventes Universales | NSYSM18840T | SCHNSYSM18840T | SM s/placa 1800x800x400 transp | 3529.32 | MAM 37 10 | MA | UEA | EA
Tarifa Envolventes Universales | NSYSM18850 | SCHNSYSM18850 | SM s/placa 1800x800x500 | 1959.99 | MAM 37 10 | MA | UEA | EA
Tarifa Envolventes Universales | NSYSM18850P | SCHNSYSM18850P | SM c/placa 1800x800x500 | 2404.28 | MAM 37 10 | MA | UEA | EA
Tarifa Envolventes Universales | NSYSM18850T | SCHNSYSM18850T | SM s/placa 1800x800x500 transp | 4862.16 | MAM 37 10 | MA | UEA | EA
Tarifa Envolventes Universales | NSYSM18860 | SCHNSYSM18860 | SM s/placa 1800x800x600 | 2183.42 | MAM 37 10 | MA | UEA | EA
Tarifa Envolventes Universales | NSYSM18860P | SCHNSYSM18860P | SM c/placa 1800x800x600 | 2651.81 | MAM 37 10 | MA | UEA | EA
Tarifa Envolventes Universales | NSYSM2010402D | SCHNSYSM2010402D | SM s/placa 2P 2000x1000x400 | 2453.11 | MAM 37 10 | MA | UEA | EA
Tarifa Envolventes Universales | NSYSM2010402DP | SCHNSYSM2010402DP | SM c/placa 2P 2000x1000x400 | 3039.23 | MAM 37 10 | MA | UEA | EA
Tarifa Envolventes Universales | NSYSM2010502D | SCHNSYSM2010502D | SM s/placa 2P 2000x1000x500 | 3065.42 | MAM 37 10 | MA | UEA | EA
Tarifa Envolventes Universales | NSYSM2010502DP | SCHNSYSM2010502DP | SM c/placa 2P 2000x1000x500 | 3717.76 | MAM 37 10 | MA | UEA | EA
Tarifa Envolventes Universales | NSYSM2012402D | SCHNSYSM2012402D | SM s/placa 2P 2000x1200x400 | 2833.17 | MAM 37 10 | MA | UEA | EA
Tarifa Envolventes Universales | NSYSM2012402DP | SCHNSYSM2012402DP | SM c/placa 2P 2000x1200x400 | 3624.57 | MAM 37 10 | MA | UEA | EA
Tarifa Envolventes Universales | NSYSM2012502D | SCHNSYSM2012502D | SM s/placa 2P 2000x1200x500 | 3264.9 | MAM 37 10 | MA | UEA | EA
Tarifa Envolventes Universales | NSYSM2012502DP | SCHNSYSM2012502DP | SM c/placa 2P 2000x1200x500 | 4000.36 | MAM 37 10 | MA | UEA | EA
Tarifa Envolventes Universales | NSYSM2012602D | SCHNSYSM2012602D | SM s/placa 2P 2000x1200x600 | 4009.48 | MAM 37 10 | MA | UEA | EA
Tarifa Envolventes Universales | NSYSM2012602DP | SCHNSYSM2012602DP | SM c/placa 2P 2000x1200x600 | 4825.39 | MAM 37 10 | MA | UEA | EA
Tarifa Envolventes Universales | NSYSM2016402D | SCHNSYSM2016402D | SM s/placa 2P 2000x1600x400 | 3553.39 | MAM 37 10 | MA | UEA | EA
Tarifa Envolventes Universales | NSYSM2016402DP | SCHNSYSM2016402DP | SM c/placa 2P 2000x1600x400 | 4614.2 | MAM 37 10 | MA | UEA | EA
Tarifa Envolventes Universales | NSYSM2016502D | SCHNSYSM2016502D | SM s/placa 2P 2000x1600x500 | 4525.94 | MAM 37 10 | MA | UEA | EA
Tarifa Envolventes Universales | NSYSM2016502DP | SCHNSYSM2016502DP | SM c/placa 2P 2000x1600x500 | 5691.83 | MAM 37 10 | MA | UEA | EA
Tarifa Envolventes Universales | NSYSM2016602D | SCHNSYSM2016602D | SM s/placa 2P 2000x1600x600 | 5005.35 | MAM 37 10 | MA | UEA | EA
Tarifa Envolventes Universales | NSYSM2016602DP | SCHNSYSM2016602DP | SM c/placa 2P 2000x1600x600 | 6223.09 | MAM 37 10 | MA | UEA | EA
Tarifa Envolventes Universales | NSYSM20630 | SCHNSYSM20630 | SM s/placa 2000x600x300 | 1674.56 | MAM 37 10 | MA | UEA | EA
Tarifa Envolventes Universales | NSYSM20630P | SCHNSYSM20630P | SM c/placa 2000x600x300 | 2060.68 | MAM 37 10 | MA | UEA | EA
Tarifa Envolventes Universales | NSYSM20640 | SCHNSYSM20640 | SM s/placa 2000x600x400 | 1675.47 | MAM 37 10 | MA | UEA | EA
Tarifa Envolventes Universales | NSYSM20640P | SCHNSYSM20640P | SM c/placa 2000x600x400 | 2061.23 | MAM 37 10 | MA | UEA | EA
Tarifa Envolventes Universales | NSYSM20640T | SCHNSYSM20640T | SM s/placa 2000x600x400 transp | 3907.4 | MAM 37 10 | MA | UEA | EA
Tarifa Envolventes Universales | NSYSM20650 | SCHNSYSM20650 | SM s/placa 2000x600x500 | 2142.12 | MAM 37 10 | MA | UEA | EA
Tarifa Envolventes Universales | NSYSM20650P | SCHNSYSM20650P | SM c/placa 2000x600x500 | 2565.73 | MAM 37 10 | MA | UEA | EA
Tarifa Envolventes Universales | NSYSM20830 | SCHNSYSM20830 | SM s/placa 2000x800x300 | 1753.95 | MAM 37 10 | MA | UEA | EA
Tarifa Envolventes Universales | NSYSM20830P | SCHNSYSM20830P | SM c/placa 2000x800x300 | 2200.39 | MAM 37 10 | MA | UEA | EA
Tarifa Envolventes Universales | NSYSM20830T | SCHNSYSM20830T | SM s/placa 2000x800x300 transp | 4085.54 | MAM 37 10 | MA | UEA | EA
Tarifa Envolventes Universales | NSYSM20840 | SCHNSYSM20840 | SM s/placa 2000x800x400 | 1788.06 | MAM 37 10 | MA | UEA | EA
Tarifa Envolventes Universales | NSYSM20840P | SCHNSYSM20840P | SM c/placa 2000x800x400 | 2238.21 | MAM 37 10 | MA | UEA | EA
Tarifa Envolventes Universales | NSYSM20840T | SCHNSYSM20840T | SM s/placa 2000x800x400 transp | 4517.17 | MAM 37 10 | MA | UEA | EA
Tarifa Envolventes Universales | NSYSM20850 | SCHNSYSM20850 | SM s/placa 2000x800x500 | 2237.91 | MAM 37 10 | MA | UEA | EA
Tarifa Envolventes Universales | NSYSM20850P | SCHNSYSM20850P | SM c/placa 2000x800x500 | 2736.67 | MAM 37 10 | MA | UEA | EA
Tarifa Envolventes Universales | NSYSM20850T | SCHNSYSM20850T | SM s/placa 2000x800x500 transp | 5102.43 | MAM 37 10 | MA | UEA | EA
Tarifa Envolventes Universales | NSYSM20860 | SCHNSYSM20860 | SM s/placa 2000x800x600 | 2472.76 | MAM 37 10 | MA | UEA | EA
Tarifa Envolventes Universales | NSYSM20860P | SCHNSYSM20860P | SM c/placa 2000x800x600 | 2996.88 | MAM 37 10 | MA | UEA | EA
Tarifa Envolventes Universales | NSYSM20860T | SCHNSYSM20860T | SM s/placa 2000x800x600 transp | 5449.21 | MAM 37 10 | MA | UEA | EA
Tarifa Envolventes Universales | NSYSMBCE10 | SCHNSYSMBCE10 | 2 jun cepillo p/entr cabl 1000 SM | 110.97 | MAM 38 11 | MF | UEA | EA
Tarifa Envolventes Universales | NSYSMBCE6 | SCHNSYSMBCE6 | 2 junt cepillo p/entr cabl 600 SM | 62.85 | MAM 38 11 | MF | UEA | EA
Tarifa Envolventes Universales | NSYSMBCE8 | SCHNSYSMBCE8 | 2 junt cepillo p/entr cabl 800 SM | 85.48 | MAM 38 11 | MF | UEA | EA
Tarifa Envolventes Universales | NSYSMBK | SCHNSYSMBK | Kit de unia SM | 133.39 | MAM 38 11 | MF | UEA | EA
Tarifa Envolventes Universales | NSYSMD12102D | SCHNSYSMD12102D | Puerta ciega doble SM A1200 x A1000mm | 1176.27 | MAM 38 11 | MF | UEA | EA
Tarifa Envolventes Universales | NSYSMD12122D | SCHNSYSMD12122D | Puerta ciega doble SM A1200 x A1200mm | 1249.56 | MAM 38 11 | MF | UEA | EA
Tarifa Envolventes Universales | NSYSMD14102D | SCHNSYSMD14102D | Puerta ciega doble SM A1400 x A1000mm | 1246.42 | MAM 38 11 | MF | UEA | EA
Tarifa Envolventes Universales | NSYSMD14122D | SCHNSYSMD14122D | Puerta ciega doble SM A1400 x A1200mm | 1330.13 | MAM 38 11 | MF | UEA | EA
Tarifa Envolventes Universales | NSYSMD16102D | SCHNSYSMD16102D | Puerta ciega doble SM A1600 x A1000mm | 1317.58 | MAM 38 11 | MF | UEA | EA
Tarifa Envolventes Universales | NSYSMD16122D | SCHNSYSMD16122D | Puerta ciega doble SM A1600 x A1200mm | 2203.62 | MAM 38 11 | MF | UEA | EA
Tarifa Envolventes Universales | NSYSMD18162D | SCHNSYSMD18162D | Puerta ciega doble SM A1800 x A1600mm | 1712.52 | MAM 38 11 | MF | UEA | EA
Tarifa Envolventes Universales | NSYSMDR | SCHNSYSMDR | Retenedor de puerta mecanico SM | 80.12 | MAM 38 11 | MF | UEA | EA
Tarifa Envolventes Universales | NSYSMEB | SCHNSYSMEB | 4 cancamos de elevacion M12 SM | 51.4 | MAM 38 11 | MF | UEA | EA
Tarifa Envolventes Universales | NSYSMEC1031 | SCHNSYSMEC1031 | Placa pasa cables SM 1entr A1000xP300mm | 108.94 | MAM 38 11 | MF | UEA | EA
Tarifa Envolventes Universales | NSYSMEC104 | SCHNSYSMEC104 | Entrada cables ciega 1000x400 SM | 181.2 | MAM 38 11 | MF | UEA | EA
Tarifa Envolventes Universales | NSYSMEC1041 | SCHNSYSMEC1041 | Placa pasa cables SM 1entr A1000xP400mm | 115.21 | MAM 38 11 | MF | UEA | EA
Tarifa Envolventes Universales | NSYSMEC1051 | SCHNSYSMEC1051 | Placa pasa cables SM 1entr A1000xP500mm | 104.45 | MAM 38 11 | MF | UEA | EA
Tarifa Envolventes Universales | NSYSMEC63 | SCHNSYSMEC63 | Entrada cables ciega 600x300 SM | 161.51 | MAM 38 11 | MF | UEA | EA
Tarifa Envolventes Universales | NSYSMEC631 | SCHNSYSMEC631 | Placa pasa cables SM 1entr A600xP300mm | 66.38 | MAM 38 11 | MF | UEA | EA
Tarifa Envolventes Universales | NSYSMEC64 | SCHNSYSMEC64 | Entrada cables ciega 600x400 SM | 151.07 | MAM 38 11 | MF | UEA | EA
Tarifa Envolventes Universales | NSYSMEC641 | SCHNSYSMEC641 | Placa pasa cables SM 1entr A600xP400mm | 73.6 | MAM 38 11 | MF | UEA | EA
Tarifa Envolventes Universales | NSYSMEC65 | SCHNSYSMEC65 | Entrada cables ciega 600x500 SM | 156.04 | MAM 38 11 | MF | UEA | EA
Tarifa Envolventes Universales | NSYSMEC661 | SCHNSYSMEC661 | Placa pasa cables SM 1entr A600xP600mm | 101.36 | MAM 38 11 | MF | UEA | EA
Tarifa Envolventes Universales | NSYSMEC83 | SCHNSYSMEC83 | Entrada cables ciega 800x300 SM | 153.58 | MAM 38 11 | MF | UEA | EA
Tarifa Envolventes Universales | NSYSMEC831 | SCHNSYSMEC831 | Placa pasa cables SM 1entr A800xP300mm | 89.39 | MAM 38 11 | MF | UEA | EA
Tarifa Envolventes Universales | NSYSMEC84 | SCHNSYSMEC84 | Entrada cables ciega 800x400 SM | 159.65 | MAM 38 11 | MF | UEA | EA
Tarifa Envolventes Universales | NSYSMEC841 | SCHNSYSMEC841 | Placa pasa cables SM 1entr A800xP400mm | 80.91 | MAM 38 11 | MF | UEA | EA
Tarifa Envolventes Universales | NSYSMEC85 | SCHNSYSMEC85 | Entrada cables ciega 800x500 SM | 196.06 | MAM 38 11 | MF | UEA | EA
Tarifa Envolventes Universales | NSYSMEC851 | SCHNSYSMEC851 | Placa pasa cables SM 1entr A800xP500mm | 106.49 | MAM 38 11 | MF | UEA | EA
Tarifa Envolventes Universales | NSYSMEC86 | SCHNSYSMEC86 | Entrada cables ciega 800x600 SM | 182.82 | MAM 38 11 | MF | UEA | EA
Tarifa Envolventes Universales | NSYSMEC861 | SCHNSYSMEC861 | Placa pasa cables SM 1entr A800xP600mm | 114.8 | MAM 38 11 | MF | UEA | EA
Tarifa Envolventes Universales | NSYSMHR10 | SCHNSYSMHR10 | 2 perfiles de adaptac horiz 1000 | 65.15 | MAM 38 11 | MF | UEA | EA
Tarifa Envolventes Universales | NSYSMHR12 | SCHNSYSMHR12 | 2 perfiles de adaptac horiz 1200 | 79.26 | MAM 38 11 | MF | UEA | EA
Tarifa Envolventes Universales | NSYSMHR16 | SCHNSYSMHR16 | 2 perfiles de adaptac horiz 1600 | 97.04 | MAM 38 11 | MF | UEA | EA
Tarifa Envolventes Universales | NSYSMHR6 | SCHNSYSMHR6 | 2 perfiles de adaptac horiz 600 | 56.17 | MAM 38 11 | MF | UEA | EA
Tarifa Envolventes Universales | NSYSMHR8 | SCHNSYSMHR8 | 2 perfiles de adaptac horiz 800 | 64.32 | MAM 38 11 | MF | UEA | EA
Tarifa Envolventes Universales | NSYSMNDR | SCHNSYSMNDR | Retenedor de puerta neumaico Spacial SM | 308.15 | MAM 38 11 | MF | UEA | EA
Tarifa Envolventes Universales | NSYSMP2D4 | SCHNSYSMP2D4 | Kit 2 placa arm. 2 puert 400 | 377.77 | MAM 38 11 | MF | UEA | EA
Tarifa Envolventes Universales | NSYSMP2D5 | SCHNSYSMP2D5 | Kit 2 placa arm. 2 puert 500 | 386.47 | MAM 38 11 | MF | UEA | EA
Tarifa Envolventes Universales | NSYSMP2D6 | SCHNSYSMP2D6 | Kit 2 placa arm. 2 puert 600 | 404.76 | MAM 38 11 | MF | UEA | EA
Tarifa Envolventes Universales | NSYSMP2D8 | SCHNSYSMP2D8 | Kit 2 placa arm. 2 puert 800 | 425.09 | MAM 38 11 | MF | UEA | EA
Tarifa Envolventes Universales | NSYSMPB | SCHNSYSMPB | 4 escuadras fij placa montaje SM | 54.59 | MAM 38 11 | MF | UEA | EA
Tarifa Envolventes Universales | NSYSMPFA | SCHNSYSMPFA | Soporte fijacia chasis reg prof | 43.94 | MAM 38 11 | MF | UEA | EA
Tarifa Envolventes Universales | NSYSMPFB | SCHNSYSMPFB | Soporte fija. chasis a fondo | 27.12 | MAM 38 11 | MF | UEA | EA
Tarifa Envolventes Universales | NSYSMPS4 | SCHNSYSMPS4 | 2 guias desliz. Placa m.P400 | 49.89 | MAM 38 11 | MF | UEA | EA
Tarifa Envolventes Universales | NSYSMPS5 | SCHNSYSMPS5 | 2 guias desliz. Placa m.P500 | 57.93 | MAM 38 11 | MF | UEA | EA
Tarifa Envolventes Universales | NSYSMPS6 | SCHNSYSMPS6 | 2 guias desliz. Placa m.P600 | 71.37 | MAM 38 11 | MF | UEA | EA
Tarifa Envolventes Universales | NSYSMPS8 | SCHNSYSMPS8 | 2 guias desliz. Placa m.P800 | 81.54 | MAM 38 11 | MF | UEA | EA
Tarifa Envolventes Universales | NSYSMPSB | SCHNSYSMPSB | 4 escuadra ortogonal placa mont SF | 88.84 | MAM 38 11 | MF | UEA | EA
Tarifa Envolventes Universales | NSYSMPSE10 | SCHNSYSMPSE10 | 2 guias ent.lateral placa A1000 | 245.2 | MAM 38 11 | MF | UEA | EA
Tarifa Envolventes Universales | NSYSMPSE12 | SCHNSYSMPSE12 | 2 guias ent.lateral placa A1200 | 273.25 | MAM 38 11 | MF | UEA | EA
Tarifa Envolventes Universales | NSYSMPSE6 | SCHNSYSMPSE6 | 2 guias ent. lateral placa A600 | 157.76 | MAM 38 11 | MF | UEA | EA
Tarifa Envolventes Universales | NSYSMPSE8 | SCHNSYSMPSE8 | 2 guias ent. lateral placa A800 | 174.97 | MAM 38 11 | MF | UEA | EA
Tarifa Envolventes Universales | NSYSMVR12 | SCHNSYSMVR12 | 2 perfiles de adaptac vert 1200 | 109.85 | MAM 38 11 | MF | UEA | EA
Tarifa Envolventes Universales | NSYSMVR14 | SCHNSYSMVR14 | 2 perfiles de adaptac vert 1400 | 136.54 | MAM 38 11 | MF | UEA | EA
Tarifa Envolventes Universales | NSYSMVR16 | SCHNSYSMVR16 | 2 perfiles de adaptac vert 1600 | 142.05 | MAM 38 11 | MF | UEA | EA
Tarifa Envolventes Universales | NSYSMVR18 | SCHNSYSMVR18 | 2 perfiles de adaptac vert 1800 | 198.21 | MAM 38 11 | MF | UEA | EA
Tarifa Envolventes Universales | NSYSMVR20 | SCHNSYSMVR20 | 2 perfiles de adaptac vert 2000 | 163.18 | MAM 38 11 | MF | UEA | EA
Tarifa Envolventes Universales | NSYSMWFIX | SCHNSYSMWFIX | 2 soportes fijacia mural SM | 23.66 | MAM 38 11 | MF | UEA | EA
Tarifa Envolventes Universales | NSYSMX141030 | SCHNSYSMX141030 | SMX 304L 1400x1000x300 | 5832.61 | XAM 15 10 | MJ | UEA | ST
Tarifa Envolventes Universales | NSYSMX16840 | SCHNSYSMX16840 | SMX 304L 1600x800x400 | 5238.05 | XAM 15 10 | MJ | UEA | ST
Tarifa Envolventes Universales | NSYSMX181240 | SCHNSYSMX181240 | SMX 304L 1800x1200x400 | 6901.88 | XAM 15 10 | MJ | UEA | ST
Tarifa Envolventes Universales | NSYSMX181240H | SCHNSYSMX181240H | SMX 316L 1800x1200x400 | 10318.76 | XAM 15 10 | MJ | UEA | ST
Tarifa Envolventes Universales | NSYSMX181640 | SCHNSYSMX181640 | SMX 304L 1800x1600x400 | 11060.95 | XAM 15 10 | MJ | UEA | ST
Tarifa Envolventes Universales | NSYSMX18640 | SCHNSYSMX18640 | SMX 304L 1800x600x400 | 5374.42 | XAM 15 10 | MJ | UEA | ST
Tarifa Envolventes Universales | NSYSMX18840 | SCHNSYSMX18840 | SMX 304L 1800x800x400 | 5653.79 | XAM 15 10 | MJ | UEA | ST
Tarifa Envolventes Universales | NSYSMX18840H | SCHNSYSMX18840H | SMX 316L 1800x800x400 | 6790.43 | XAM 15 10 | MJ | UEA | ST
Tarifa Envolventes Universales | NSYSMX201040 | SCHNSYSMX201040 | SMX 304L 2000x1000x400 | 7094.6 | XAM 15 10 | MJ | UEA | ST
Tarifa Envolventes Universales | NSYSMX201040H | SCHNSYSMX201040H | SMX 316L 2000x1000x400 | 10905.44 | XAM 15 10 | MJ | UEA | ST
Tarifa Envolventes Universales | NSYSMX201250 | SCHNSYSMX201250 | SMX 304L 2000x1200x500 | 7209.51 | XAM 15 10 | MJ | UEA | ST
Tarifa Envolventes Universales | NSYSMX201250H | SCHNSYSMX201250H | SMX 316L 2000x1200x500 | 11767.05 | XAM 15 10 | MJ | UEA | ST
Tarifa Envolventes Universales | NSYSMX201660 | SCHNSYSMX201660 | SMX 304L 2000x1600x600 | 10772.26 | XAM 15 10 | MJ | UEA | ST
Tarifa Envolventes Universales | NSYSMX201660H | SCHNSYSMX201660H | SMX 316L 2000x1600x600 | 14800.32 | XAM 15 10 | MJ | UEA | ST
Tarifa Envolventes Universales | NSYSMX20850 | SCHNSYSMX20850 | SMX 304L 2000x800x500 | 6675.32 | XAM 15 10 | MJ | UEA | ST
Tarifa Envolventes Universales | NSYSMXEB | SCHNSYSMXEB | Juego 4 cancamos acero inox. M12 | 230.34 | XAM 38 11 | NB | UEA | ST
Tarifa Envolventes Universales | NSYSNLPLA | SCHNSYSNLPLA | Interruptor puerta de PLA | 110.14 | PAM 12 81 | L1 | UEA | PA
Tarifa Envolventes Universales | NSYSNM6 | SCHNSYSNM6 | Tuerca deslizante 1/4 vuelta M6 | 4.7 | MAM 38 11 | MF | UEC | EK
Tarifa Envolventes Universales | NSYSNM8 | SCHNSYSNM8 | Tuerca deslizante 1/4 vuelta M8 | 4.84 | MAM 38 11 | MF | UEC | EK
Tarifa Envolventes Universales | NSYSNSM6 | SCHNSYSNSM6 | Tuerca dentada 1/4 vuelta M6 | 7.26 | MAM 38 11 | MF | UEC | EK
Tarifa Envolventes Universales | NSYSNSM8 | SCHNSYSNSM8 | Tuerca dentada 1/4 vuelta M8 | 7.45 | MAM 38 11 | MF | UEC | EK
Tarifa Envolventes Universales | NSYSODS | SCHNSYSODS | Accionamiento puerta secundaria | 548.57 | MAM 38 11 | MF | UEA | EA
Tarifa Envolventes Universales | NSYSPB6100 | SCHNSYSPB6100 | 2 pan zocalo cepillo 100x600 | 76.25 | MAM 38 11 | MF | UEA | EA
Tarifa Envolventes Universales | NSYSPB8100 | SCHNSYSPB8100 | 2 pan zocalo cepillo 100x800 | 96.69 | MAM 38 11 | MF | UEA | EA
Tarifa Envolventes Universales | NSYSPBCN35 | SCHNSYSPBCN35 | 2 laterales camara embar 300x500 | 200.02 | MAM 38 11 | MF | UEP | FS
Tarifa Envolventes Universales | NSYSPBCN36 | SCHNSYSPBCN36 | 2 laterales camara embar 300x600 | 227.67 | MAM 38 11 | MF | UEP | FS
Tarifa Envolventes Universales | NSYSPBCN38 | SCHNSYSPBCN38 | 2 laterales camara embar 300x800 | 253.26 | MAM 38 11 | MF | UEP | FS
Tarifa Envolventes Universales | NSYSPC | SCHNSYSPC | Soporte canaleta encliquetable | 12.99 | MCO 12 80 | N4 | UEC | EK
Tarifa Envolventes Universales | NSYSPCP | SCHNSYSPCP | Soporte de canaleta para puerta | 3.24 | MCO 12 80 | N4 | UEC | EK
Tarifa Envolventes Universales | NSYSPCR | SCHNSYSPCR | Soporte traviesas para Zocalo | 34.78 | MAM 38 11 | MF | UEA | EA
Tarifa Envolventes Universales | NSYSPF10100 | SCHNSYSPF10100 | Zocalo frontal 100x1000 | 218.55 | MAM 38 11 | MF | UEA | EA
Tarifa Envolventes Universales | NSYSPF10200 | SCHNSYSPF10200 | Zocalo frontal 200x1000 | 396.31 | MAM 38 11 | MF | UEA | EA
Tarifa Envolventes Universales | NSYSPF12100 | SCHNSYSPF12100 | Zocalo frontal 100x1200 | 294.16 | MAM 38 11 | MF | UEA | EA
Tarifa Envolventes Universales | NSYSPF12200 | SCHNSYSPF12200 | Zocalo frontal 200x1200 | 532.13 | MAM 38 11 | MF | UEA | EA
Tarifa Envolventes Universales | NSYSPF16100 | SCHNSYSPF16100 | Zocalo frontal 100x1600 | 331.15 | MAM 38 11 | MF | UEA | EA
Tarifa Envolventes Universales | NSYSPF16200 | SCHNSYSPF16200 | Zocalo frontal 200x1600 | 614.02 | MAM 38 11 | MF | UEA | EA
Tarifa Envolventes Universales | NSYSPF3100 | SCHNSYSPF3100 | Zocalo frontal 100x300 | 187.47 | MAM 38 11 | MF | UEA | EA
Tarifa Envolventes Universales | NSYSPF3200 | SCHNSYSPF3200 | Zocalo frontal 200x300 | 337.47 | MAM 38 11 | MF | UEA | EA
Tarifa Envolventes Universales | NSYSPF4100 | SCHNSYSPF4100 | Zocalo frontal 100x400 | 181.64 | MAM 38 11 | MF | UEA | EA
Tarifa Envolventes Universales | NSYSPF4200 | SCHNSYSPF4200 | Zocalo frontal 200x400 | 344.72 | MAM 38 11 | MF | UEA | EA
Tarifa Envolventes Universales | NSYSPF5100 | SCHNSYSPF5100 | Zocalo frontal 100x500 | 183.89 | MAM 38 11 | MF | UEA | EA
Tarifa Envolventes Universales | NSYSPF5200 | SCHNSYSPF5200 | Zocalo frontal 200x500 | 345.67 | MAM 38 11 | MF | UEA | EA
Tarifa Envolventes Universales | NSYSPF6100 | SCHNSYSPF6100 | Zocalo frontal 100x600 | 185.43 | MAM 38 11 | MF | UEA | EA
Tarifa Envolventes Universales | NSYSPF6200 | SCHNSYSPF6200 | Zocalo frontal 200x600 | 346.13 | MAM 38 11 | MF | UEA | EA
Tarifa Envolventes Universales | NSYSPF7100 | SCHNSYSPF7100 | Zocalo frontal 100x700 | 199.29 | MAM 38 11 | MF | UEA | EA
Tarifa Envolventes Universales | NSYSPF7200 | SCHNSYSPF7200 | Zocalo frontal 200x700 | 364.26 | MAM 38 11 | MF | UEA | EA
Tarifa Envolventes Universales | NSYSPF8100 | SCHNSYSPF8100 | Zocalo frontal 100x800 | 196.78 | MAM 38 11 | MF | UEA | EA
Tarifa Envolventes Universales | NSYSPF8200 | SCHNSYSPF8200 | Zocalo frontal 200x800 | 355.94 | MAM 38 11 | MF | UEA | EA
Tarifa Envolventes Universales | NSYSPFV6100 | SCHNSYSPFV6100 | Zocalo frontal 100x600 ventilado | 227.05 | MAM 38 11 | MF | UEA | EA
Tarifa Envolventes Universales | NSYSPFV8100 | SCHNSYSPFV8100 | Zocalo frontal 100x800 ventilado | 234.64 | MAM 38 11 | MF | UEA | EA
Tarifa Envolventes Universales | NSYSPFVX12200 | SCHNSYSPFVX12200 | Zocalo Inox front.200x1200 vent.304L | 2075.1 | XAM 38 11 | NB | UEA | ST
Tarifa Envolventes Universales | NSYSPFVX6200 | SCHNSYSPFVX6200 | Zocalo Inox front.200x600 vent.304L | 1276.13 | XAM 38 11 | NB | UEA | ST
Tarifa Envolventes Universales | NSYSPFVX8200 | SCHNSYSPFVX8200 | Zocalo Inox front.200x800 vent.304L | 1443.65 | XAM 38 11 | NB | UEA | ST
Tarifa Envolventes Universales | NSYSPFX10100 | SCHNSYSPFX10100 | Zoc Inox Kit front A1000x100 304L | 1113.74 | XAM 38 11 | NB | UEA | ST
Tarifa Envolventes Universales | NSYSPFX10100H | SCHNSYSPFX10100H | Zoc Inox Kit front A1000x100 316L | 1008.02 | XAM 38 11 | NB | UEA | ST
Tarifa Envolventes Universales | NSYSPFX10200 | SCHNSYSPFX10200 | Zoc Inox Kit front A1000x200 304L | 1814.21 | XAM 38 11 | NB | UEA | ST
Tarifa Envolventes Universales | NSYSPFX10200H | SCHNSYSPFX10200H | Zoc Inox Kit front A1000x200 316L | 1886.34 | XAM 38 11 | NB | UEA | ST
Tarifa Envolventes Universales | NSYSPFX12100 | SCHNSYSPFX12100 | Zoc Inox Kit front A1200x100 304L | 1354.7 | XAM 38 11 | NB | UEA | ST
Tarifa Envolventes Universales | NSYSPFX12100H | SCHNSYSPFX12100H | Zoc Inox Kit front A1200x100 316L | 1105.16 | XAM 38 11 | NB | UEA | ST
Tarifa Envolventes Universales | NSYSPFX12200 | SCHNSYSPFX12200 | Zoc Inox Kit front A1200x200 304L | 2303.75 | XAM 38 11 | NB | UEA | ST
Tarifa Envolventes Universales | NSYSPFX12200H | SCHNSYSPFX12200H | Zoc Inox Kit front A1200x200 316L | 2013.26 | XAM 38 11 | NB | UEA | ST
Tarifa Envolventes Universales | NSYSPFX16100 | SCHNSYSPFX16100 | Zoc Inox Kit front A1600x100 304L | 1437.24 | XAM 38 11 | NB | UEA | ST
Tarifa Envolventes Universales | NSYSPFX16100H | SCHNSYSPFX16100H | Zoc Inox Kit front A1600x100 316L | 1318.13 | XAM 38 11 | NB | UEA | ST
Tarifa Envolventes Universales | NSYSPFX16200 | SCHNSYSPFX16200 | Zoc Inox Kit front A1600x200 304L | 2365.64 | XAM 38 11 | NB | UEA | ST
Tarifa Envolventes Universales | NSYSPFX16200H | SCHNSYSPFX16200H | Zoc Inox Kit front A1600x200 316L | 2245.12 | XAM 38 11 | NB | UEA | ST
Tarifa Envolventes Universales | NSYSPFX6100 | SCHNSYSPFX6100 | Zoc Inox Kit front A600x100 304L | 967.25 | XAM 38 11 | NB | UEA | ST
Tarifa Envolventes Universales | NSYSPFX6200 | SCHNSYSPFX6200 | Zoc Inox Kit front A600x200 304L | 1526.94 | XAM 38 11 | NB | UEA | ST
Tarifa Envolventes Universales | NSYSPFX8100 | SCHNSYSPFX8100 | Zoc Inox Kit front A800x100 304L | 1060.28 | XAM 38 11 | NB | UEA | ST
Tarifa Envolventes Universales | NSYSPFX8100H | SCHNSYSPFX8100H | Zoc Inox Kit front A800x100 316L | 973.42 | XAM 38 11 | NB | UEA | ST
Tarifa Envolventes Universales | NSYSPFX8200 | SCHNSYSPFX8200 | Zoc Inox Kit front A800x200 304L | 1658.84 | XAM 38 11 | NB | UEA | ST
Tarifa Envolventes Universales | NSYSPFX8200H | SCHNSYSPFX8200H | Zoc Inox Kit front A800x200 316L | 1872.22 | XAM 38 11 | NB | UEA | ST
Tarifa Envolventes Universales | NSYSPLA100 | SCHNSYSPLA100 | 2montantes /PLA10 p/band o ch mod | 110.79 | PAM 12 81 | L1 | UEA | PA
Tarifa Envolventes Universales | NSYSPLA125 | SCHNSYSPLA125 | 2montantes /PLA12 p/band o ch mod | 122.79 | PAM 12 81 | L1 | UEA | PA
Tarifa Envolventes Universales | NSYSPLA150 | SCHNSYSPLA150 | 2montantes /PLA15 p/band o ch mod | 143.72 | PAM 12 81 | L1 | UEA | PA
Tarifa Envolventes Universales | NSYSPLA75 | SCHNSYSPLA75 | 2montantes /PLA7 p/band o ch mod | 100.77 | PAM 12 81 | L1 | UEA | PA
Tarifa Envolventes Universales | NSYSPLK | SCHNSYSPLK | Kit de nivelación zócalo para SF/SM | 28.09 | MAM 38 11 | MF | UEA | EA
Tarifa Envolventes Universales | NSYSPLVX4200SF | SCHNSYSPLVX4200SF | 2 pan lat vent. Inox 200x400 304L | 329.25 | XAM 38 11 | NB | UEA | ST
Tarifa Envolventes Universales | NSYSPLVX6200SF | SCHNSYSPLVX6200SF | 2 pan lat vent. Inox 200x600 304L | 447.88 | XAM 38 11 | NB | UEA | ST
Tarifa Envolventes Universales | NSYSPM6 | SCHNSYSPM6 | Tornillo Torx T30 (M6x10) | 0.56 | MAM 38 11 | MF | UEA | EA
Tarifa Envolventes Universales | NSYSPMP25100 | SCHNSYSPMP25100 | Placa montaje parc. 247x905 | 152 | MAM 38 11 | MF | UEA | EA
Tarifa Envolventes Universales | NSYSPMP25120 | SCHNSYSPMP25120 | Placa montaje parc. 247x1105 | 166.28 | MAM 38 11 | MF | UEA | EA
Tarifa Envolventes Universales | NSYSPMP2560 | SCHNSYSPMP2560 | Placa montaje parc. 247x505 | 98.31 | MAM 38 11 | MF | UEA | EA
Tarifa Envolventes Universales | NSYSPMP2580 | SCHNSYSPMP2580 | Placa montaje parc. 247x705 | 137.05 | MAM 38 11 | MF | UEA | EA
Tarifa Envolventes Universales | NSYSPMP40100 | SCHNSYSPMP40100 | Placa montaje parc. 397x905 | 175.18 | MAM 38 11 | MF | UEA | EA
Tarifa Envolventes Universales | NSYSPMP40120 | SCHNSYSPMP40120 | Placa montaje parc. 397x1105 | 198.54 | MAM 38 11 | MF | UEA | EA
Tarifa Envolventes Universales | NSYSPMP4060 | SCHNSYSPMP4060 | Placa montaje parc. 397x505 | 117.8 | MAM 38 11 | MF | UEA | EA
Tarifa Envolventes Universales | NSYSPMP4080 | SCHNSYSPMP4080 | Placa montaje parc. 397x705 | 140.2 | MAM 38 11 | MF | UEA | EA
Tarifa Envolventes Universales | NSYSPMP60120 | SCHNSYSPMP60120 | Placa montaje parc. 597x1105 | 255.29 | MAM 38 11 | MF | UEA | EA
Tarifa Envolventes Universales | NSYSPMP6060 | SCHNSYSPMP6060 | Placa montaje parc. 597x505 | 156.31 | MAM 38 11 | MF | UEA | EA
Tarifa Envolventes Universales | NSYSPMP6080 | SCHNSYSPMP6080 | Placa montaje parc. 597x705 | 196.64 | MAM 38 11 | MF | UEA | EA
Tarifa Envolventes Universales | NSYSPRJ | SCHNSYSPRJ | 4 pies regulables | 93.49 | MAM 38 11 | MF | UEA | EA
Tarifa Envolventes Universales | NSYSPS10100 | SCHNSYSPS10100 | 2 pan laterales zocalo 100x1000 | 43.57 | MAM 38 11 | MF | UEA | EA
Tarifa Envolventes Universales | NSYSPS10200 | SCHNSYSPS10200 | 4 pan laterales zocalo 200x1000 | 82.06 | MAM 38 11 | MF | UEA | EA
Tarifa Envolventes Universales | NSYSPS12100 | SCHNSYSPS12100 | 2 pan laterales zocalo 100x1200 | 50.95 | MAM 38 11 | MF | UEA | EA
Tarifa Envolventes Universales | NSYSPS12200 | SCHNSYSPS12200 | 4 pan laterales zocalo 200x1200 | 95.9 | MAM 38 11 | MF | UEA | EA
Tarifa Envolventes Universales | NSYSPS3100 | SCHNSYSPS3100 | 2 pan laterales zocalo 100x300 | 26.55 | MAM 38 11 | MF | UEA | EA
Tarifa Envolventes Universales | NSYSPS3100SD | SCHNSYSPS3100SD | 2 Pan lateral zocalo 300x100mm | 68.91 | MAM 38 11 | MF | UEA | EA
Tarifa Envolventes Universales | NSYSPS3200 | SCHNSYSPS3200 | 4 pan laterales zocalo 200x300 | 38.75 | MAM 38 11 | MF | UEA | EA
Tarifa Envolventes Universales | NSYSPS3200SD | SCHNSYSPS3200SD | 2 Pan lateral zocalo 300x200mm | 85 | MAM 38 11 | MF | UEA | EA
Tarifa Envolventes Universales | NSYSPS4100 | SCHNSYSPS4100 | 2 pan laterales zocalo 100x400 | 32.97 | MAM 38 11 | MF | UEA | EA
Tarifa Envolventes Universales | NSYSPS4100SD | SCHNSYSPS4100SD | 2 Pan lateral zocalo 400x100mm | 71.57 | MAM 38 11 | MF | UEA | EA
Tarifa Envolventes Universales | NSYSPS4200 | SCHNSYSPS4200 | 4 pan laterales zocalo 200x400 | 59.68 | MAM 38 11 | MF | UEA | EA
Tarifa Envolventes Universales | NSYSPS4200SD | SCHNSYSPS4200SD | 2 Pan lateral zocalo 400x200mm | 87.06 | MAM 38 11 | MF | UEA | EA
Tarifa Envolventes Universales | NSYSPS5100 | SCHNSYSPS5100 | 2 pan laterales zocalo 100x500 | 33.85 | MAM 38 11 | MF | UEA | EA
Tarifa Envolventes Universales | NSYSPS5100SD | SCHNSYSPS5100SD | 2 Pan lateral zocalo 500x100mm | 72.15 | MAM 38 11 | MF | UEA | EA
Tarifa Envolventes Universales | NSYSPS5200 | SCHNSYSPS5200 | 4 pan laterales zocalo 200x500 | 61.26 | MAM 38 11 | MF | UEA | EA
Tarifa Envolventes Universales | NSYSPS5200SD | SCHNSYSPS5200SD | 2 Pan lateral zocalo 500x200mm | 97.91 | MAM 38 11 | MF | UEA | EA
Tarifa Envolventes Universales | NSYSPS6100 | SCHNSYSPS6100 | 2 pan laterales zocalo 100x600 | 35.06 | MAM 38 11 | MF | UEA | EA
Tarifa Envolventes Universales | NSYSPS6100SD | SCHNSYSPS6100SD | 2 Pan lateral zocalo 600x100mm | 73.58 | MAM 38 11 | MF | UEA | EA
Tarifa Envolventes Universales | NSYSPS6200 | SCHNSYSPS6200 | 4 pan laterales zocalo 200x600 | 63.41 | MAM 38 11 | MF | UEA | EA
Tarifa Envolventes Universales | NSYSPS6200SD | SCHNSYSPS6200SD | 2 Pan lateral zocalo 600x200mm | 106.6 | MAM 38 11 | MF | UEA | EA
Tarifa Envolventes Universales | NSYSPS8100 | SCHNSYSPS8100 | 2 pan laterales zocalo 100x800 | 42.56 | MAM 38 11 | MF | UEA | EA
Tarifa Envolventes Universales | NSYSPS8200 | SCHNSYSPS8200 | 4 pan laterales zocalo 200x800 | 68.87 | MAM 38 11 | MF | UEA | EA
Tarifa Envolventes Universales | NSYSPSJ | SCHNSYSPSJ | 4 pies fijos | 127.14 | MAM 38 11 | MF | UEA | EA
Tarifa Envolventes Universales | NSYSPSX3100 | SCHNSYSPSX3100 | Zoc Inox Kit later P300x100 304L | 191.13 | XAM 38 11 | NB | UEA | ST
Tarifa Envolventes Universales | NSYSPSX3200 | SCHNSYSPSX3200 | Zoc Inox Kit later P300x200 304L | 333.97 | XAM 38 11 | NB | UEA | ST
Tarifa Envolventes Universales | NSYSPSX4100 | SCHNSYSPSX4100 | Zoc Inox Kit later P400x100 304L | 217.48 | XAM 38 11 | NB | UEA | ST
Tarifa Envolventes Universales | NSYSPSX4100H | SCHNSYSPSX4100H | Zoc Inox Kit later P400x100 316L | 274.44 | XAM 38 11 | NB | UEA | ST
Tarifa Envolventes Universales | NSYSPSX4100SF | SCHNSYSPSX4100SF | Zoc Inox Kit later P400x100 304L | 227.29 | XAM 38 11 | NB | UEA | ST
Tarifa Envolventes Universales | NSYSPSX4200 | SCHNSYSPSX4200 | Zoc Inox Kit later P400x200 304L | 387.46 | XAM 38 11 | NB | UEA | ST
Tarifa Envolventes Universales | NSYSPSX4200H | SCHNSYSPSX4200H | Zoc Inox Kit later P400x200 316L | 489.4 | XAM 38 11 | NB | UEA | ST
Tarifa Envolventes Universales | NSYSPSX4200SF | SCHNSYSPSX4200SF | Zoc Inox Kit later P400x200 304L | 419.47 | XAM 38 11 | NB | UEA | ST
Tarifa Envolventes Universales | NSYSPSX5100 | SCHNSYSPSX5100 | Zoc Inox Kit later P500x100 304L | 239.65 | XAM 38 11 | NB | UEA | ST
Tarifa Envolventes Universales | NSYSPSX5100H | SCHNSYSPSX5100H | Zoc Inox Kit later P500x100 316L | 286.73 | XAM 38 11 | NB | UEA | ST
Tarifa Envolventes Universales | NSYSPSX5100SF | SCHNSYSPSX5100SF | Zoc Inox Kit later P500x100 304L | 265.73 | XAM 38 11 | NB | UEA | ST
Tarifa Envolventes Universales | NSYSPSX5200 | SCHNSYSPSX5200 | Zoc Inox Kit later P500x200 304L | 437.3 | XAM 38 11 | NB | UEA | ST
Tarifa Envolventes Universales | NSYSPSX5200H | SCHNSYSPSX5200H | Zoc Inox Kit later P500x200 316L | 531.65 | XAM 38 11 | NB | UEA | ST
Tarifa Envolventes Universales | NSYSPSX5200SF | SCHNSYSPSX5200SF | Zoc Inox Kit later P500x200 304L | 484.06 | XAM 38 11 | NB | UEA | ST
Tarifa Envolventes Universales | NSYSPSX6100 | SCHNSYSPSX6100 | Zoc Inox Kit later P600x100 304L | 290.71 | XAM 38 11 | NB | UEA | ST
Tarifa Envolventes Universales | NSYSPSX6100H | SCHNSYSPSX6100H | Zoc Inox Kit later 600x100 316L | 323.74 | XAM 38 11 | NB | UEA | ST
Tarifa Envolventes Universales | NSYSPSX6100SF | SCHNSYSPSX6100SF | Zoc Inox Kit later P600x100 304L | 300.64 | XAM 38 11 | NB | UEA | ST
Tarifa Envolventes Universales | NSYSPSX6200 | SCHNSYSPSX6200 | Zoc Inox Kit later P600x200 304L | 534.08 | XAM 38 11 | NB | UEA | ST
Tarifa Envolventes Universales | NSYSPSX6200H | SCHNSYSPSX6200H | Zoc Inox Kit later P600x200 316L | 630.58 | XAM 38 11 | NB | UEA | ST
Tarifa Envolventes Universales | NSYSPSX6200SF | SCHNSYSPSX6200SF | Zoc Inox Kit later P600x200 304L | 554.18 | XAM 38 11 | NB | UEA | ST
Tarifa Envolventes Universales | NSYSPSX8100SF | SCHNSYSPSX8100SF | Zoc Inox Kit later P800x100 304L | 373.93 | XAM 38 11 | NB | UEA | ST
Tarifa Envolventes Universales | NSYSPSX8200SF | SCHNSYSPSX8200SF | Zoc Inox Kit later P800x200 304L | 700.9 | XAM 38 11 | NB | UEA | ST
Tarifa Envolventes Universales | NSYSPV6100 | SCHNSYSPV6100 | 2 pan lat ventilados 100x600 | 41.41 | MAM 38 11 | MF | UEA | EA
Tarifa Envolventes Universales | NSYSPV8100 | SCHNSYSPV8100 | 2 pan lat ventilados 100x800 | 46.96 | MAM 38 11 | MF | UEA | EA
Tarifa Envolventes Universales | NSYSQCR12040 | SCHNSYSQCR12040 | 2 traviesas rapidas 120x400 | 54.83 | MAM 38 11 | MF | UEA | EA
Tarifa Envolventes Universales | NSYSQCR12050 | SCHNSYSQCR12050 | 2 traviesas rapidas 120x500 | 60.29 | MAM 38 11 | MF | UEA | EA
Tarifa Envolventes Universales | NSYSQCR12060 | SCHNSYSQCR12060 | 2 traviesas rapidas 120x600 | 68.17 | MAM 38 11 | MF | UEA | EA
Tarifa Envolventes Universales | NSYSQCR12080 | SCHNSYSQCR12080 | 2 traviesas rapidas 120x800 | 79.53 | MAM 38 11 | MF | UEA | EA
Tarifa Envolventes Universales | NSYSQCR40100 | SCHNSYSQCR40100 | 2 traviesas rapidas 40x1000 | 272.09 | MAM 38 11 | MF | UEA | EA
Tarifa Envolventes Universales | NSYSQCR40120 | SCHNSYSQCR40120 | 2 traviesas rapidas 40x1200 | 447.71 | MAM 38 11 | MF | UEA | EA
Tarifa Envolventes Universales | NSYSQCR4040 | SCHNSYSQCR4040 | 2 traviesas rapidas 40x400 | 108.86 | MAM 38 11 | MF | UEA | EA
Tarifa Envolventes Universales | NSYSQCR4050 | SCHNSYSQCR4050 | 2 traviesas rapidas 40x500 | 136.03 | MAM 38 11 | MF | UEA | EA
Tarifa Envolventes Universales | NSYSQCR4060 | SCHNSYSQCR4060 | 2 traviesas rapidas 40x600 | 163.25 | MAM 38 11 | MF | UEA | EA
Tarifa Envolventes Universales | NSYSQCR4080 | SCHNSYSQCR4080 | 2 traviesas rapidas 40x800 | 217.65 | MAM 38 11 | MF | UEA | EA
Tarifa Envolventes Universales | NSYSQCR65100 | SCHNSYSQCR65100 | 2 traviesas rapidas 65x1000 | 389.88 | MAM 38 11 | MF | UEA | EA
Tarifa Envolventes Universales | NSYSQCR65120 | SCHNSYSQCR65120 | 2 traviesas rapidas 65x1200 | 341.95 | MAM 38 11 | MF | UEA | EA
Tarifa Envolventes Universales | NSYSQCR6540 | SCHNSYSQCR6540 | 2 traviesas rapidas 65x400 | 114.26 | MAM 38 11 | MF | UEA | EA
Tarifa Envolventes Universales | NSYSQCR6550 | SCHNSYSQCR6550 | 2 traviesas rapidas 65x500 | 142.12 | MAM 38 11 | MF | UEA | EA
Tarifa Envolventes Universales | NSYSQCR6560 | SCHNSYSQCR6560 | 2 traviesas rapidas 65x600 | 171.42 | MAM 38 11 | MF | UEA | EA
Tarifa Envolventes Universales | NSYSQCR6580 | SCHNSYSQCR6580 | 2 traviesas rapidas 65x800 | 227.42 | MAM 38 11 | MF | UEA | EA
Tarifa Envolventes Universales | NSYSQCR90100 | SCHNSYSQCR90100 | 2 traviesas rapidas 90x1000 | 310.19 | MAM 38 11 | MF | UEA | EA
Tarifa Envolventes Universales | NSYSQCR90120 | SCHNSYSQCR90120 | 2 traviesas rapidas 90x1200 | 371.22 | MAM 38 11 | MF | UEA | EA
Tarifa Envolventes Universales | NSYSQCR9040 | SCHNSYSQCR9040 | 2 traviesas rapidas 90x400 | 123.74 | MAM 38 11 | MF | UEA | EA
Tarifa Envolventes Universales | NSYSQCR9050 | SCHNSYSQCR9050 | 2 traviesas rapidas 90x500 | 154.68 | MAM 38 11 | MF | UEA | EA
Tarifa Envolventes Universales | NSYSQCR9060 | SCHNSYSQCR9060 | 2 traviesas rapidas 90x600 | 185.18 | MAM 38 11 | MF | UEA | EA
Tarifa Envolventes Universales | NSYSQCR9080 | SCHNSYSQCR9080 | 2 traviesas rapidas 90x800 | 248.11 | MAM 38 11 | MF | UEA | EA
Tarifa Envolventes Universales | NSYST30M6 | SCHNSYST30M6 | Tornillo Torx T30 (M6x16) | 1.81 | MAM 38 11 | MF | UEA | EA
Tarifa Envolventes Universales | NSYST30M6S | SCHNSYST30M6S | T Torx autorroscante T30 (M6x14) | 0.44 | MAM 38 11 | MF | UEA | EA
Tarifa Envolventes Universales | NSYST40M8 | SCHNSYST40M8 | Tornillo Torx T40 (M8x16) | 5.07 | MAM 38 11 | MF | UEA | EA
Tarifa Envolventes Universales | NSYSTBR3 | SCHNSYSTBR3 | 2 carriles de reglaje sup/inf 300 | 65.55 | MAM 38 11 | MF | UEA | EA
Tarifa Envolventes Universales | NSYSTBR4 | SCHNSYSTBR4 | 2 carriles de reglaje sup/inf 400 | 73.92 | MAM 38 11 | MF | UEA | EA
Tarifa Envolventes Universales | NSYSTBR5 | SCHNSYSTBR5 | 2 carriles de reglaje sup/inf 500 | 81.3 | MAM 38 11 | MF | UEA | EA
Tarifa Envolventes Universales | NSYSTBR6 | SCHNSYSTBR6 | 2 carriles de reglaje sup/inf 600 | 92.88 | MAM 38 11 | MF | UEA | EA
Tarifa Envolventes Universales | NSYSTDCSX | SCHNSYSTDCSX | Cierre DB Redon comp. Zam Crom | 63.52 | MAM 27 10 | M0 | UEA | EA
Tarifa Envolventes Universales | NSYSTDCX2H | SCHNSYSTDCX2H | Inserto DB Ø 3mm inox AISI 316 | 210.56 | MAM 27 10 | M0 | UEA | EA
Tarifa Envolventes Universales | NSYSTDCXH | SCHNSYSTDCXH | Cierre DB redon 100% inox comp | 85.27 | MAM 27 10 | M0 | UEA | EA
Tarifa Envolventes Universales | NSYSTDNCSX | SCHNSYSTDNCSX | Cierre DB STD comp. Zam Crom | 14.58 | MCO 15 80 | N4 | UEC | EC
Tarifa Envolventes Universales | NSYSTMP22100 | SCHNSYSTMP22100 | Placa ranurada 225 x arm 1000 | 165.93 | MAM 38 11 | MF | UEA | EA
Tarifa Envolventes Universales | NSYSTMP22120 | SCHNSYSTMP22120 | Placa ranurada 225 x arm 1200 | 159.06 | MAM 38 11 | MF | UEA | EA
Tarifa Envolventes Universales | NSYSTMP2260 | SCHNSYSTMP2260 | Placa ranurada 225 x arm 600 | 89.31 | MAM 38 11 | MF | UEA | EA
Tarifa Envolventes Universales | NSYSTMP2280 | SCHNSYSTMP2280 | Placa ranurada 225 x arm 800 | 111.13 | MAM 38 11 | MF | UEA | EA
Tarifa Envolventes Universales | NSYSTMP45100 | SCHNSYSTMP45100 | Placa ranurada 450 x arm 1000 | 390.61 | MAM 38 11 | MF | UEA | EA
Tarifa Envolventes Universales | NSYSTMP45120 | SCHNSYSTMP45120 | Placa ranurada 450 x arm 1200 | 394.54 | MAM 38 11 | MF | UEA | EA
Tarifa Envolventes Universales | NSYSTMP4560 | SCHNSYSTMP4560 | Placa ranurada 450 x arm 600 | 147.61 | MAM 38 11 | MF | UEA | EA
Tarifa Envolventes Universales | NSYSTMP4580 | SCHNSYSTMP4580 | Placa ranurada 450 x arm 800 | 222.42 | MAM 38 11 | MF | UEA | EA
Tarifa Envolventes Universales | NSYSTMP60100 | SCHNSYSTMP60100 | Placa ranurada 600 x arm 1000 | 298.59 | MAM 38 11 | MF | UEA | EA
Tarifa Envolventes Universales | NSYSTMP60120 | SCHNSYSTMP60120 | Placa ranurada 600 x arm 1200 | 356.05 | MAM 38 11 | MF | UEA | EA
Tarifa Envolventes Universales | NSYSTMP6060 | SCHNSYSTMP6060 | Placa ranurada 600 x arm 600 | 185.85 | MAM 38 11 | MF | UEA | EA
Tarifa Envolventes Universales | NSYSTMP6080 | SCHNSYSTMP6080 | Placa ranurada 600 x arm 800 | 277.04 | MAM 38 11 | MF | UEA | EA
Tarifa Envolventes Universales | NSYSTMP82100 | SCHNSYSTMP82100 | Placa ranurada 825 x arm 1000 | 410.69 | MAM 38 11 | MF | UEA | EA
Tarifa Envolventes Universales | NSYSTMP82120 | SCHNSYSTMP82120 | Placa ranurada 825 x arm 1200 | 475.78 | MAM 38 11 | MF | UEA | EA
Tarifa Envolventes Universales | NSYSTMP8260 | SCHNSYSTMP8260 | Placa ranurada 825 x arm 600 | 241.18 | MAM 38 11 | MF | UEA | EA
Tarifa Envolventes Universales | NSYSTMP8280 | SCHNSYSTMP8280 | Placa ranurada 825 x arm 800 | 346.88 | MAM 38 11 | MF | UEA | EA
Tarifa Envolventes Universales | NSYSTW | SCHNSYSTW | 4 ruedas transporte Zocalo | 631.78 | MAM 38 11 | MF | UEA | EA
Tarifa Envolventes Universales | NSYSUCR200WM | SCHNSYSUCR200WM | 2 Rails para arm. murales prof. 200 | 173.08 | MCO 12 80 | N4 | UEC | EC
Tarifa Envolventes Universales | NSYSUCR250WM | SCHNSYSUCR250WM | 2 Rails para arm. murales prof. 250 | 153.04 | MCO 12 80 | N4 | UEC | EC
Tarifa Envolventes Universales | NSYSUCR300WM | SCHNSYSUCR300WM | 2 Rails para arm. murales prof. 300 | 149.66 | MCO 12 80 | N4 | UEC | EC
Tarifa Envolventes Universales | NSYSUCR400WM | SCHNSYSUCR400WM | 2 Rails para arm. murales prof. 400 | 163.92 | MCO 12 80 | N4 | UEC | EC
Tarifa Envolventes Universales | NSYSUCR40100 | SCHNSYSUCR40100 | 2 traviesas universal 40x1000 | 96.63 | MAM 38 11 | MF | UEA | EA
Tarifa Envolventes Universales | NSYSUCR40110 | SCHNSYSUCR40110 | 2 traviesas universal 40x1100 | 321.8 | MAM 38 11 | MF | UEA | EA
Tarifa Envolventes Universales | NSYSUCR40120 | SCHNSYSUCR40120 | 2 traviesas universal 40x1200 | 163.75 | MAM 38 11 | MF | UEA | EA
Tarifa Envolventes Universales | NSYSUCR40140 | SCHNSYSUCR40140 | 2 traviesas universal 40x1400 | 136.61 | MAM 38 11 | MF | UEA | EA
Tarifa Envolventes Universales | NSYSUCR40160 | SCHNSYSUCR40160 | 2 traviesas universal 40x1600 | 152.02 | MAM 38 11 | MF | UEA | EA
Tarifa Envolventes Universales | NSYSUCR40180 | SCHNSYSUCR40180 | 2 traviesas universal 40x1800 | 168.53 | MAM 38 11 | MF | UEA | EA
Tarifa Envolventes Universales | NSYSUCR40200 | SCHNSYSUCR40200 | 2 traviesas universal 40x2000 | 182.58 | MAM 38 11 | MF | UEA | EA
Tarifa Envolventes Universales | NSYSUCR40220 | SCHNSYSUCR40220 | 2 traviesas universal 40x2200 | 214.2 | MAM 38 11 | MF | UEA | EA
Tarifa Envolventes Universales | NSYSUCR4030 | SCHNSYSUCR4030 | 2 traviesas universal 40x300 | 88.01 | MAM 38 11 | MF | UEA | EA
Tarifa Envolventes Universales | NSYSUCR4040 | SCHNSYSUCR4040 | 2 traviesas universal 40x400 | 57.07 | MAM 38 11 | MF | UEA | EA
Tarifa Envolventes Universales | NSYSUCR4050 | SCHNSYSUCR4050 | 2 traviesas universal 40x500 | 63.41 | MAM 38 11 | MF | UEA | EA
Tarifa Envolventes Universales | NSYSUCR4060 | SCHNSYSUCR4060 | 2 traviesas universal 40x600 | 68.12 | MAM 38 11 | MF | UEA | EA
Tarifa Envolventes Universales | NSYSUCR4070 | SCHNSYSUCR4070 | 2 traviesas universal 40x700 | 204.76 | MAM 38 11 | MF | UEA | EA
Tarifa Envolventes Universales | NSYSUCR4080 | SCHNSYSUCR4080 | 2 traviesas universal 40x800 | 81.06 | MAM 38 11 | MF | UEA | EA
Tarifa Envolventes Universales | NSYSUCR4090 | SCHNSYSUCR4090 | 2 traviesas universal 40x900 | 263.28 | MAM 38 11 | MF | UEA | EA
Tarifa Envolventes Universales | NSYSUCR65100 | SCHNSYSUCR65100 | 2 traviesas universal 65x1000 | 125.37 | MAM 38 11 | MF | UEA | EA
Tarifa Envolventes Universales | NSYSUCR65120 | SCHNSYSUCR65120 | 2 traviesas universal 65x1200 | 136.18 | MAM 38 11 | MF | UEA | EA
Tarifa Envolventes Universales | NSYSUCR65140 | SCHNSYSUCR65140 | 2 traviesas universal 65x1400 | 220.65 | MAM 38 11 | MF | UEA | EA
Tarifa Envolventes Universales | NSYSUCR65160 | SCHNSYSUCR65160 | 2 traviesas universal 65x1600 | 176.17 | MAM 38 11 | MF | UEA | EA
Tarifa Envolventes Universales | NSYSUCR65180 | SCHNSYSUCR65180 | 2 traviesas universal 65x1800 | 191.51 | MAM 38 11 | MF | UEA | EA
Tarifa Envolventes Universales | NSYSUCR65200 | SCHNSYSUCR65200 | 2 traviesas universal 65x2000 | 217.47 | MAM 38 11 | MF | UEA | EA
Tarifa Envolventes Universales | NSYSUCR6530 | SCHNSYSUCR6530 | 2 traviesas universal 65x300 | 92.16 | MAM 38 11 | MF | UEA | EA
Tarifa Envolventes Universales | NSYSUCR6540 | SCHNSYSUCR6540 | 2 traviesas universal 65x400 | 70.48 | MAM 38 11 | MF | UEA | EA
Tarifa Envolventes Universales | NSYSUCR6550 | SCHNSYSUCR6550 | 2 traviesas universal 65x500 | 79.85 | MAM 38 11 | MF | UEA | EA
Tarifa Envolventes Universales | NSYSUCR6560 | SCHNSYSUCR6560 | 2 traviesas universal 65x600 | 91.66 | MAM 38 11 | MF | UEA | EA
Tarifa Envolventes Universales | NSYSUCR6580 | SCHNSYSUCR6580 | 2 traviesas universal 65x800 | 106.24 | MAM 38 11 | MF | UEA | EA
Tarifa Envolventes Universales | NSYSUCR90100 | SCHNSYSUCR90100 | 2 traviesas universal 90x1000 | 146.88 | MAM 38 11 | MF | UEA | EA
Tarifa Envolventes Universales | NSYSUCR90120 | SCHNSYSUCR90120 | 2 traviesas universal 90x1200 | 153.36 | MAM 38 11 | MF | UEA | EA
Tarifa Envolventes Universales | NSYSUCR90140 | SCHNSYSUCR90140 | 2 traviesas universal 90x1400 | 182.21 | MAM 38 11 | MF | UEA | EA
Tarifa Envolventes Universales | NSYSUCR90160 | SCHNSYSUCR90160 | 2 traviesas universal 90x1600 | 191.35 | MAM 38 11 | MF | UEA | EA
Tarifa Envolventes Universales | NSYSUCR90180 | SCHNSYSUCR90180 | 2 traviesas universal 90x1800 | 208.58 | MAM 38 11 | MF | UEA | EA
Tarifa Envolventes Universales | NSYSUCR90200 | SCHNSYSUCR90200 | 2 traviesas universal 90x2000 | 227.29 | MAM 38 11 | MF | UEA | EA
Tarifa Envolventes Universales | NSYSUCR90220 | SCHNSYSUCR90220 | 2 traviesas universal 90x2200 | 255.41 | MAM 38 11 | MF | UEA | EA
Tarifa Envolventes Universales | NSYSUCR9030 | SCHNSYSUCR9030 | 2 traviesas universal 90x300 | 107.34 | MAM 38 11 | MF | UEA | EA
Tarifa Envolventes Universales | NSYSUCR9040 | SCHNSYSUCR9040 | 2 traviesas universal 90x400 | 120.31 | MAM 38 11 | MF | UEA | EA
Tarifa Envolventes Universales | NSYSUCR9050 | SCHNSYSUCR9050 | 2 traviesas universal 90x500 | 96.54 | MAM 38 11 | MF | UEA | EA
Tarifa Envolventes Universales | NSYSUCR9060 | SCHNSYSUCR9060 | 2 traviesas universal 90x600 | 94.51 | MAM 38 11 | MF | UEA | EA
Tarifa Envolventes Universales | NSYSUCR9070 | SCHNSYSUCR9070 | 2 traviesas universal 90x700 | 233.44 | MAM 38 11 | MF | UEA | EA
Tarifa Envolventes Universales | NSYSUCR9080 | SCHNSYSUCR9080 | 2 traviesas universal 90x800 | 113.1 | MAM 38 11 | MF | UEA | EA
Tarifa Envolventes Universales | NSYSUPLA3G | SCHNSYSUPLA3G | Piezas add union h prof 3 PLA(Z) 7035 | 132.59 | PAM 12 81 | L1 | UEA | PA
Tarifa Envolventes Universales | NSYSUPLA3TG | SCHNSYSUPLA3TG | Piezas add union h prof3 PLA(Z)T 7035 | 145.2 | PAM 12 81 | L1 | UEA | PA
Tarifa Envolventes Universales | NSYSUPLA4G | SCHNSYSUPLA4G | Piezas add union h prof 4 PLA(Z) 7035 | 138.23 | PAM 12 81 | L1 | UEA | PA
Tarifa Envolventes Universales | NSYSUPLA4TG | SCHNSYSUPLA4TG | Piezas add union h prof4 PLA(Z)T 7035 | 155.78 | PAM 12 81 | L1 | UEA | PA
Tarifa Envolventes Universales | NSYSVR608 | SCHNSYSVR608 | Techo ventilado 600x800 | 628.88 | MAM 38 11 | MF | UEA | EA
Tarifa Envolventes Universales | NSYSVR808 | SCHNSYSVR808 | Techo ventilado 800x800 | 704.58 | MAM 38 11 | MF | UEA | EA
Tarifa Envolventes Universales | NSYSW | SCHNSYSW | 4 ruedas transporte armario | 360.65 | MAM 38 11 | MF | UEA | EA
Tarifa Envolventes Universales | NSYSWMBP | SCHNSYSWMBP | 50 tapones de fondo | 134.38 | MCO 12 83 | N4 | UEC | EC
Tarifa Envolventes Universales | NSYSWMCH | SCHNSYSWMCH | 50 tapones agujeros bisagras | 134.48 | MCO 12 83 | N4 | UEC | EC
Tarifa Envolventes Universales | NSYSWMEL | SCHNSYSWMEL | 500 étiquetas conexion de tierra | 23.35 | MCO 12 83 | N4 | UEC | EC
Tarifa Envolventes Universales | NSYTBC335 | SCHNSYTBC335 | Camara embarrados sup 300x300x500 | 851.76 | MAM 38 11 | MF | UEA | EA
Tarifa Envolventes Universales | NSYTBC336 | SCHNSYTBC336 | Camara embarrados sup 300x300x600 | 991.52 | MAM 38 11 | MF | UEA | EA
Tarifa Envolventes Universales | NSYTBCN3105 | SCHNSYTBCN3105 | Cam embarrado sup SFN 300x1000x500 | 849.46 | MAM 38 11 | MF | UEP | FS
Tarifa Envolventes Universales | NSYTBCN3106 | SCHNSYTBCN3106 | Cam embarrado sup SFN 300x1000x600 | 866.84 | MAM 38 11 | MF | UEP | FS
Tarifa Envolventes Universales | NSYTBCN3108 | SCHNSYTBCN3108 | Cam embarrado sup SFN 300x1000x800 | 1144.75 | MAM 38 11 | MF | UEP | FS
Tarifa Envolventes Universales | NSYTBCN3125 | SCHNSYTBCN3125 | Cam embarrado sup SFN 300x1200x500 | 1034.76 | MAM 38 11 | MF | UEP | FS
Tarifa Envolventes Universales | NSYTBCN3126 | SCHNSYTBCN3126 | Cam embarrado sup SFN 300x1200x600 | 1017.03 | MAM 38 11 | MF | UEP | FS
Tarifa Envolventes Universales | NSYTBCN3128 | SCHNSYTBCN3128 | Cam embarrado sup SFN 300x1200x800 | 1255.29 | MAM 38 11 | MF | UEP | FS
Tarifa Envolventes Universales | NSYTBCN345 | SCHNSYTBCN345 | Cam embarrado sup SFN 300x400x500 | 645.44 | MAM 38 11 | MF | UEP | FS
Tarifa Envolventes Universales | NSYTBCN346 | SCHNSYTBCN346 | Cam embarrado sup SFN 300x400x600 | 763.39 | MAM 38 11 | MF | UEP | FS
Tarifa Envolventes Universales | NSYTBCN348 | SCHNSYTBCN348 | Cam embarrado sup SFN 300x400x800 | 1022.87 | MAM 38 11 | MF | UEP | FS
Tarifa Envolventes Universales | NSYTBCN365 | SCHNSYTBCN365 | Cam embarrado sup SFN 300x600x500 | 683.89 | MAM 38 11 | MF | UEP | FS
Tarifa Envolventes Universales | NSYTBCN366 | SCHNSYTBCN366 | Cam embarrado sup SFN 300x600x600 | 677.88 | MAM 38 11 | MF | UEP | FS
Tarifa Envolventes Universales | NSYTBCN368 | SCHNSYTBCN368 | Cam embarrado sup SFN 300x600x800 | 690.75 | MAM 38 11 | MF | UEP | FS
Tarifa Envolventes Universales | NSYTBCN385 | SCHNSYTBCN385 | Cam embarrado sup SFN 300x800x500 | 846.97 | MAM 38 11 | MF | UEP | FS
Tarifa Envolventes Universales | NSYTBCN386 | SCHNSYTBCN386 | Cam embarrado sup SFN 300x800x600 | 779.89 | MAM 38 11 | MF | UEP | FS
Tarifa Envolventes Universales | NSYTBCN388 | SCHNSYTBCN388 | Cam embarrado sup SFN 300x800x800 | 829.74 | MAM 38 11 | MF | UEP | FS
Tarifa Envolventes Universales | NSYTBP11116 | SCHNSYTBP11116 | Caja ind PC 116x116x62 | 30.91 | PBO 11 10 | L9 | UEB | EB
Tarifa Envolventes Universales | NSYTBP1176 | SCHNSYTBP1176 | Caja ind PC 107x65x47 | 24.24 | PBO 11 10 | L9 | UEB | EB
Tarifa Envolventes Universales | NSYTBP1397 | SCHNSYTBP1397 | Caja ind PC 138x93x72 | 33.43 | PBO 11 10 | L9 | UEB | EB
Tarifa Envolventes Universales | NSYTBP1397T | SCHNSYTBP1397T | Caja ind tapa tr PC 138x93x72 | 38.79 | PBO 11 10 | L9 | UEB | EB
Tarifa Envolventes Universales | NSYTBP16128 | SCHNSYTBP16128 | Caja ind PC 164x121x87 | 46.89 | PBO 11 10 | L9 | UEB | EB
Tarifa Envolventes Universales | NSYTBP16128T | SCHNSYTBP16128T | Caja ind tapa tr PC 164x121x87 | 54.19 | PBO 11 10 | L9 | UEB | EB
Tarifa Envolventes Universales | NSYTBP191210H | SCHNSYTBP191210H | Caja ind alta PC 192x121x105 | 62.75 | PBO 11 10 | L9 | UEB | EB
Tarifa Envolventes Universales | NSYTBP191210HT | SCHNSYTBP191210HT | Caja ind alta tr PC 192x121x105 | 72.76 | PBO 11 10 | L9 | UEB | EB
Tarifa Envolventes Universales | NSYTBP19128 | SCHNSYTBP19128 | Caja ind PC 192x121x87 | 55.44 | PBO 11 10 | L9 | UEB | EB
Tarifa Envolventes Universales | NSYTBP19128T | SCHNSYTBP19128T | Caja ind tapa tr PC 192x121x87 | 63.8 | PBO 11 10 | L9 | UEB | EB
Tarifa Envolventes Universales | NSYTBP191610H | SCHNSYTBP191610H | Caja ind alta PC 192x164x105 | 70.36 | PBO 11 10 | L9 | UEB | EB
Tarifa Envolventes Universales | NSYTBP191610HT | SCHNSYTBP191610HT | Caja ind alta tr PC 192x164x105 | 81.17 | PBO 11 10 | L9 | UEB | EB
Tarifa Envolventes Universales | NSYTBP19168 | SCHNSYTBP19168 | Caja ind PC 192x164x87 | 62 | PBO 11 10 | L9 | UEB | EB
Tarifa Envolventes Universales | NSYTBP19168T | SCHNSYTBP19168T | Caja ind tapa tr PC 192x164x87 | 71.64 | PBO 11 10 | L9 | UEB | EB
Tarifa Envolventes Universales | NSYTBP241910 | SCHNSYTBP241910 | Caja ind PC 241x192x105 | 68.47 | PBO 11 10 | L9 | UEB | EB
Tarifa Envolventes Universales | NSYTBP241910H | SCHNSYTBP241910H | Caja ind alta PC 241x192x105 | 107.64 | PBO 11 10 | L9 | UEB | EB
Tarifa Envolventes Universales | NSYTBP241910HT | SCHNSYTBP241910HT | Caja ind alta tr PC 241x192x105 | 117.12 | PBO 11 10 | L9 | UEB | EB
Tarifa Envolventes Universales | NSYTBP241910T | SCHNSYTBP241910T | Caja ind tapa tr PC 241x192x105 | 76.23 | PBO 11 10 | L9 | UEB | EB
Tarifa Envolventes Universales | NSYTBP241912H | SCHNSYTBP241912H | Caja ind alta PC 241x192x128 | 122 | PBO 11 10 | L9 | UEB | EB
Tarifa Envolventes Universales | NSYTBP241912HT | SCHNSYTBP241912HT | Caja ind alta tr PC 241x192x128 | 139.83 | PBO 11 10 | L9 | UEB | EB
Tarifa Envolventes Universales | NSYTBP24198 | SCHNSYTBP24198 | Caja ind PC 241x192x87 | 101.67 | PBO 11 10 | L9 | UEB | EB
Tarifa Envolventes Universales | NSYTBP24198T | SCHNSYTBP24198T | Caja ind tapa tr PC 241x192x87 | 117.87 | PBO 11 10 | L9 | UEB | EB
Tarifa Envolventes Universales | NSYTBP292412 | SCHNSYTBP292412 | Caja ind PC 291x241x128 | 185.21 | PBO 11 10 | L9 | UEB | EB
Tarifa Envolventes Universales | NSYTBP292412H | SCHNSYTBP292412H | Caja ind alta PC 291x241x128 | 197.59 | PBO 11 10 | L9 | UEB | EB
Tarifa Envolventes Universales | NSYTBP292412HT | SCHNSYTBP292412HT | Caja ind alta tr PC 291x241x128 | 227.24 | PBO 11 10 | L9 | UEB | EB
Tarifa Envolventes Universales | NSYTBP292412T | SCHNSYTBP292412T | Caja ind tapa tr PC 291x241x128 | 215.22 | PBO 11 10 | L9 | UEB | EB
Tarifa Envolventes Universales | NSYTBP292416H | SCHNSYTBP292416H | Caja ind alta PC 291x241x168 | 224.11 | PBO 11 10 | L9 | UEB | EB
Tarifa Envolventes Universales | NSYTBP292416HT | SCHNSYTBP292416HT | Caja ind alta tr PC 291x241x168 | 256.89 | PBO 11 10 | L9 | UEB | EB
Tarifa Envolventes Universales | NSYTBP29248 | SCHNSYTBP29248 | Caja ind PC 291x241x87 | 161.02 | PBO 11 10 | L9 | UEB | EB
Tarifa Envolventes Universales | NSYTBP29248T | SCHNSYTBP29248T | Caja ind tapa tr PC 291x241x87 | 186.03 | PBO 11 10 | L9 | UEB | EB
Tarifa Envolventes Universales | NSYTBP342912 | SCHNSYTBP342912 | Caja ind PC 341x291x128 | 216.13 | PBO 11 10 | L9 | UEB | EB
Tarifa Envolventes Universales | NSYTBP342912T | SCHNSYTBP342912T | Caja ind tapa tr PC 341x291x128 | 249.74 | PBO 11 10 | L9 | UEB | EB
Tarifa Envolventes Universales | NSYTBP342916H | SCHNSYTBP342916H | Caja ind alta PC 341x291x168 | 277.23 | PBO 11 10 | L9 | UEB | EB
Tarifa Envolventes Universales | NSYTBP342916HT | SCHNSYTBP342916HT | Caja ind alta tr PC 341x291x168 | 286.5 | PBO 11 10 | L9 | UEB | EB
Tarifa Envolventes Universales | NSYTBP775 | SCHNSYTBP775 | Caja ind PC 74x74x54 | 19.87 | PBO 11 10 | L9 | UEB | EB
Tarifa Envolventes Universales | NSYTBP885 | SCHNSYTBP885 | Caja ind PC 89x89x54 | 21.11 | PBO 11 10 | L9 | UEB | EB
Tarifa Envolventes Universales | NSYTBPASBS | SCHNSYTBPASBS | Bolsa accesorios cajas TBS/TBP | 10.21 | PBO 11 80 | L7 | UEB | EB
Tarifa Envolventes Universales | NSYTBS111113H | SCHNSYTBS111113H | Caja ind alta ABS 116x116x133 | 37.66 | PBO 11 10 | L9 | UEB | EB
Tarifa Envolventes Universales | NSYTBS11116 | SCHNSYTBS11116 | Caja Ind ABS 116x116x62 | 23.5 | PBO 11 10 | L9 | UEB | EB
Tarifa Envolventes Universales | NSYTBS1176 | SCHNSYTBS1176 | Caja Ind ABS 107x65x55 | 17.27 | PBO 11 10 | L9 | UEB | EB
Tarifa Envolventes Universales | NSYTBS1179H | SCHNSYTBS1179H | Caja ind alta ABS 116x74x94 | 29.65 | PBO 11 10 | L9 | UEB | EB
Tarifa Envolventes Universales | NSYTBS1397 | SCHNSYTBS1397 | Caja Ind ABS 138x93x72 | 25.83 | PBO 11 10 | L9 | UEB | EB
Tarifa Envolventes Universales | NSYTBS1397T | SCHNSYTBS1397T | Caja Ind tapa tr ABS 138x93x72 | 29.67 | PBO 11 10 | L9 | UEB | EB
Tarifa Envolventes Universales | NSYTBS16128 | SCHNSYTBS16128 | Caja Ind ABS 164x121x87 | 35.68 | PBO 11 10 | L9 | UEB | EB
Tarifa Envolventes Universales | NSYTBS16128T | SCHNSYTBS16128T | Caja Ind tapa tr ABS 164x121x87 | 41.3 | PBO 11 10 | L9 | UEB | EB
Tarifa Envolventes Universales | NSYTBS191210H | SCHNSYTBS191210H | Caja ind alta ABS 192x121x105 | 48.08 | PBO 11 10 | L9 | UEB | EB
Tarifa Envolventes Universales | NSYTBS191210HT | SCHNSYTBS191210HT | Caja ind alta tr ABS 192x121x105 | 55.5 | PBO 11 10 | L9 | UEB | EB
Tarifa Envolventes Universales | NSYTBS19128 | SCHNSYTBS19128 | Caja Ind ABS 192x121x87 | 42.46 | PBO 11 10 | L9 | UEB | EB
Tarifa Envolventes Universales | NSYTBS19128T | SCHNSYTBS19128T | Caja Ind tapa tr ABS 192x121x87 | 48.98 | PBO 11 10 | L9 | UEB | EB
Tarifa Envolventes Universales | NSYTBS191610H | SCHNSYTBS191610H | Caja ind alta ABS 192x164x105 | 53.85 | PBO 11 10 | L9 | UEB | EB
Tarifa Envolventes Universales | NSYTBS191610HT | SCHNSYTBS191610HT | Caja ind alta tr ABS 192x164x105 | 61.92 | PBO 11 10 | L9 | UEB | EB
Tarifa Envolventes Universales | NSYTBS19168 | SCHNSYTBS19168 | Caja Ind ABS 192x164x87 | 47.7 | PBO 11 10 | L9 | UEB | EB
Tarifa Envolventes Universales | NSYTBS19168T | SCHNSYTBS19168T | Caja Ind tapa tr ABS 192x164x87 | 54.73 | PBO 11 10 | L9 | UEB | EB
Tarifa Envolventes Universales | NSYTBS241910 | SCHNSYTBS241910 | Caja Ind ABS 241x192x105 | 85.4 | PBO 11 10 | L9 | UEB | EB
Tarifa Envolventes Universales | NSYTBS241910H | SCHNSYTBS241910H | Caja ind alta ABS 241x192x105 | 84.74 | PBO 11 10 | L9 | UEB | EB
Tarifa Envolventes Universales | NSYTBS241910HT | SCHNSYTBS241910HT | Caja ind alta tr ABS 241x192x105 | 97.88 | PBO 11 10 | L9 | UEB | EB
Tarifa Envolventes Universales | NSYTBS241910T | SCHNSYTBS241910T | Caja Ind tapa tr ABS241x194x107 | 47.4 | PBO 11 10 | L9 | UEB | EB
Tarifa Envolventes Universales | NSYTBS241912H | SCHNSYTBS241912H | Caja ind alta ABS 241x192x128 | 93.58 | PBO 11 10 | L9 | UEB | EB
Tarifa Envolventes Universales | NSYTBS241912HT | SCHNSYTBS241912HT | Caja ind alta tr ABS 241x192x128 | 107.34 | PBO 11 10 | L9 | UEB | EB
Tarifa Envolventes Universales | NSYTBS24198 | SCHNSYTBS24198 | Caja Ind ABS 241x192x87 | 78.58 | PBO 11 10 | L9 | UEB | EB
Tarifa Envolventes Universales | NSYTBS24198T | SCHNSYTBS24198T | Caja Ind tapa tr ABS 241x192x87 | 90.44 | PBO 11 10 | L9 | UEB | EB
Tarifa Envolventes Universales | NSYTBS292412 | SCHNSYTBS292412 | Caja Ind ABS 291x241x128 | 141.85 | PBO 11 10 | L9 | UEB | EB
Tarifa Envolventes Universales | NSYTBS292412H | SCHNSYTBS292412H | Caja ind alta ABS 291x241x128 | 150.9 | PBO 11 10 | L9 | UEB | EB
Tarifa Envolventes Universales | NSYTBS292412HT | SCHNSYTBS292412HT | Caja ind alta tr ABS 291x241x128 | 172.56 | PBO 11 10 | L9 | UEB | EB
Tarifa Envolventes Universales | NSYTBS292412T | SCHNSYTBS292412T | Caja Ind tapa tr ABS 291x241x128 | 164.24 | PBO 11 10 | L9 | UEB | EB
Tarifa Envolventes Universales | NSYTBS292416H | SCHNSYTBS292416H | Caja ind alta ABS 291x241x168 | 171.44 | PBO 11 10 | L9 | UEB | EB
Tarifa Envolventes Universales | NSYTBS292416HT | SCHNSYTBS292416HT | Caja ind alta tr ABS 291x241x168 | 196.2 | PBO 11 10 | L9 | UEB | EB
Tarifa Envolventes Universales | NSYTBS29248 | SCHNSYTBS29248 | Caja Ind ABS 291x241x87 | 122.11 | PBO 11 10 | L9 | UEB | EB
Tarifa Envolventes Universales | NSYTBS29248T | SCHNSYTBS29248T | Caja Ind tapa tr ABS 291x241x87 | 142.3 | PBO 11 10 | L9 | UEB | EB
Tarifa Envolventes Universales | NSYTBS342912 | SCHNSYTBS342912 | Caja Ind ABS 341x291x128 | 166.28 | PBO 11 10 | L9 | UEB | EB
Tarifa Envolventes Universales | NSYTBS342912T | SCHNSYTBS342912T | Caja Ind tapa tr ABS 341x291x128 | 191.21 | PBO 11 10 | L9 | UEB | EB
Tarifa Envolventes Universales | NSYTBS342916H | SCHNSYTBS342916H | Caja ind alta ABS 341x291x168 | 244.42 | PBO 11 10 | L9 | UEB | EB
Tarifa Envolventes Universales | NSYTBS342916HT | SCHNSYTBS342916HT | Caja ind alta tr ABS 341x291x168 | 265.44 | PBO 11 10 | L9 | UEB | EB
Tarifa Envolventes Universales | NSYTBS775 | SCHNSYTBS775 | Caja Ind ABS 74x74x54 | 16.53 | PBO 11 10 | L9 | UEB | EB
Tarifa Envolventes Universales | NSYTBS885 | SCHNSYTBS885 | Caja Ind ABS 89x89x54 | 17.46 | PBO 11 10 | L9 | UEB | EB
Tarifa Envolventes Universales | NSYTC12100 | SCHNSYTC12100 | Espiral para cable - 50m | 785.19 | MCO 43 20 | N4 | UEC | EK
Tarifa Envolventes Universales | NSYTC6CRN | SCHNSYTC6CRN | Inserto cuadrado 6mm Arm. Mural | 37.58 | MAM 27 10 | M0 | UEA | EA
Tarifa Envolventes Universales | NSYTC7CRN | SCHNSYTC7CRN | Inserto cuadrado 7mm Arm Mural | 37.64 | MAM 27 10 | M0 | UEA | EA
Tarifa Envolventes Universales | NSYTC8CRN | SCHNSYTC8CRN | Inserto cuadrado 8mm Arm Mural | 37.74 | MAM 27 10 | M0 | UEA | EA
Tarifa Envolventes Universales | NSYTCD274 | SCHNSYTCD274 | Cierres(4) PLS p destornillador | 5.63 | PBO 12 81 | L7 | UEB | EB
Tarifa Envolventes Universales | NSYTCD276 | SCHNSYTCD276 | Cierres(6) PLS p destornillador | 8.69 | PBO 12 81 | L7 | UEB | EB
Tarifa Envolventes Universales | NSYTCD278 | SCHNSYTCD278 | Cierres(8) PLS p destornillador | 11.67 | PBO 12 81 | L7 | UEB | EB
Tarifa Envolventes Universales | NSYTCL405ME | SCHNSYTCL405ME | Bloqueo llave405 p/maneta esc | 86.33 | PAM 11 81 | L0 | UEA | PA
Tarifa Envolventes Universales | NSYTCM274 | SCHNSYTCM274 | Cierres(4) PLSmanual | 8.06 | PBO 12 81 | L7 | UEB | EB
Tarifa Envolventes Universales | NSYTCRE1 | SCHNSYTCRE1 | Cierre TCRE1 para CRN | 93.06 | MCO 12 83 | N4 | UEC | EC
Tarifa Envolventes Universales | NSYTCRE12 | SCHNSYTCRE12 | Cierre TCRE12 para CRN | 95.31 | MCO 12 83 | N4 | UEC | EC
Tarifa Envolventes Universales | NSYTCRGE1 | SCHNSYTCRGE1 | Cierre TCRE1 para CRNG | 171.09 | MCO 12 83 | N4 | UEC | EC
Tarifa Envolventes Universales | NSYTCSM6PLM | SCHNSYTCSM6PLM | TuercaM6 fij carril (fondo PLM) | 1.33 | PCO 31 81 | Q2 | UEC | PM
Tarifa Envolventes Universales | NSYTCSPLM | SCHNSYTCSPLM | Tuerca fij carril (fondo PLM) | 1.33 | PCO 31 81 | Q2 | UEC | PM
Tarifa Envolventes Universales | NSYTDB5ME | SCHNSYTDB5ME | Inserto DB 5mm p/ maneta escamot. | 58.23 | PAM 11 81 | L0 | UEA | PA
Tarifa Envolventes Universales | NSYTDB5PL | SCHNSYTDB5PL | Inserto dob barra5 /emb larg pol | 24.36 | PCO 31 81 | Q2 | UEC | PM
Tarifa Envolventes Universales | NSYTDB5PLA | SCHNSYTDB5PLA | Inserto doble barra 5mm | 28.37 | PAM 12 81 | L1 | UEA | PA
Tarifa Envolventes Universales | NSYTDBCRN | SCHNSYTDBCRN | Inserto doble barra 3mm Arm Mural | 7.35 | MAM 27 10 | M0 | UEA | EA
Tarifa Envolventes Universales | NSYTEDB5ML | SCHNSYTEDB5ML | Maneta esc p metal D barr 5mm | 174 | MAM 27 10 | M0 | UEA | EA
Tarifa Envolventes Universales | NSYTEDB5PL | SCHNSYTEDB5PL | Maneta esc pol con doble barra5 | 178.06 | PAM 10 81 | L0 | UEA | PA
Tarifa Envolventes Universales | NSYTEL1242EPL | SCHNSYTEL1242EPL | Maneta esc pol y cier llave 1242E | 141.05 | PCO 31 81 | Q2 | UEC | PM
Tarifa Envolventes Universales | NSYTEL405ML | SCHNSYTEL405ML | Maneta esc p metal llave 405 | 243.4 | MAM 27 10 | M0 | UEA | EA
Tarifa Envolventes Universales | NSYTEL405PL | SCHNSYTEL405PL | Maneta esc pol y cier llave 405 | 200.22 | PAM 10 81 | L0 | UEA | PA
Tarifa Envolventes Universales | NSYTELJISPL | SCHNSYTELJISPL | Maneta esc pol y cier llave JIS | 185.01 | PAM 10 81 | L0 | UEA | PA
Tarifa Envolventes Universales | NSYTEMPL | SCHNSYTEMPL | Maneta esc pol c/tapa accion man | 120.71 | PAM 10 81 | L0 | UEA | PA
Tarifa Envolventes Universales | NSYTERML | SCHNSYTERML | Maneta esc p metal llave reinfor | 344.51 | MAM 27 10 | M0 | UEA | EA
Tarifa Envolventes Universales | NSYTET8PL | SCHNSYTET8PL | Maneta esc pol con ins triangul8 | 178.02 | PAM 10 81 | L0 | UEA | PA
Tarifa Envolventes Universales | NSYTEX5 | SCHNSYTEX5 | Tuerca expandible M5 p/poliester | 1.67 | PCO 31 81 | Q2 | UEC | PM
Tarifa Envolventes Universales | NSYTEX6 | SCHNSYTEX6 | Tuerca expandible M6 p/poliester | 2.19 | PCO 31 81 | Q2 | UEC | PM
Tarifa Envolventes Universales | NSYTEX8 | SCHNSYTEX8 | Tuerca expandible M8 p/poliester | 2.75 | PAM 11 81 | L0 | UEA | PA
Tarifa Envolventes Universales | NSYTEX8PLM | SCHNSYTEX8PLM | Tuerca expandible M8X16 PLM | 2.69 | PAM 11 81 | L0 | UEA | PA
Tarifa Envolventes Universales | NSYTFPCRN10 | SCHNSYTFPCRN10 | 2 Traviesas fijacia cables 1000mm | 346.69 | MCO 43 20 | N4 | UEC | EC
Tarifa Envolventes Universales | NSYTFPCRN4 | SCHNSYTFPCRN4 | 2 Traviesas fijacia cables 400mm | 103.26 | MCO 43 20 | N4 | UEC | EC
Tarifa Envolventes Universales | NSYTFPCRN5 | SCHNSYTFPCRN5 | 2 Traviesas fijacia cables 500mm | 119.65 | MCO 43 20 | N4 | UEC | EC
Tarifa Envolventes Universales | NSYTFPCRN6 | SCHNSYTFPCRN6 | 2 Traviesas fijacia cables 600mm | 126.18 | MCO 43 20 | N4 | UEC | EC
Tarifa Envolventes Universales | NSYTFPCRN8 | SCHNSYTFPCRN8 | 2 Traviesas fijacia cables 800mm | 147.58 | MCO 43 20 | N4 | UEC | EC
Tarifa Envolventes Universales | NSYTHL1242EPLM | SCHNSYTHL1242EPLM | Maneta con llave1242E | 17.48 | PCO 31 81 | Q2 | UEC | PM
Tarifa Envolventes Universales | NSYTHL2433APLM | SCHNSYTHL2433APLM | Maneta con llave2433A | 19.48 | PCO 31 81 | Q2 | UEC | PM
Tarifa Envolventes Universales | NSYTHL3113APLM | SCHNSYTHL3113APLM | Maneta con llave3113A | 19.71 | PCO 31 81 | Q2 | UEC | PM
Tarifa Envolventes Universales | NSYTHL405PLM | SCHNSYTHL405PLM | Maneta con llave405 | 18.13 | PCO 31 81 | Q2 | UEC | PM
Tarifa Envolventes Universales | NSYTHL421PLM | SCHNSYTHL421PLM | Maneta con llave421 | 19.25 | PCO 31 81 | Q2 | UEC | PM
Tarifa Envolventes Universales | NSYTHL455PLM | SCHNSYTHL455PLM | Maneta con llave455 | 19.48 | PCO 31 81 | Q2 | UEC | PM
Tarifa Envolventes Universales | NSYTHPLM | SCHNSYTHPLM | Maneta de accion manual | 9.47 | PCO 31 81 | Q2 | UEC | PM
Tarifa Envolventes Universales | NSYTJ10030 | SCHNSYTJ10030 | TEJADILLO 1000x300mm para ARMARIO | 298.35 | MCO 44 10 | N4 | UEC | EC
Tarifa Envolventes Universales | NSYTJ10040 | SCHNSYTJ10040 | TEJADILLO 1000x400mm para ARMARIO | 454.56 | MCO 44 10 | N4 | UEC | EC
Tarifa Envolventes Universales | NSYTJ12030 | SCHNSYTJ12030 | TEJADILLO 1200x300mm para ARMARIO | 407.08 | MCO 44 10 | N4 | UEC | EC
Tarifa Envolventes Universales | NSYTJ12040 | SCHNSYTJ12040 | TEJADILLO 1200x400mm para ARMARIO | 460.91 | MCO 44 10 | N4 | UEC | EC
Tarifa Envolventes Universales | NSYTJ2015 | SCHNSYTJ2015 | TEJADILLO 200x150mm para ARMARIO | 109.86 | MCO 44 10 | N4 | UEC | EC
Tarifa Envolventes Universales | NSYTJ2015HD | SCHNSYTJ2015HD | Tejadillo S3HD 200(A) x 150 (P) | 404.68 | MCO 12 83 | N4 | UEC | EC
Tarifa Envolventes Universales | NSYTJ3015 | SCHNSYTJ3015 | TEJADILLO 300x150mm para ARMARIO | 119.59 | MCO 44 10 | N4 | UEC | EC
Tarifa Envolventes Universales | NSYTJ3020 | SCHNSYTJ3020 | TEJADILLO 300x200mm para ARMARIO | 134.48 | MCO 44 10 | N4 | UEC | EC
Tarifa Envolventes Universales | NSYTJ3020HD | SCHNSYTJ3020HD | Tejadillo S3HD 300(A) x 200 (P) | 444.48 | MCO 12 83 | N4 | UEC | EC
Tarifa Envolventes Universales | NSYTJ4015 | SCHNSYTJ4015 | TEJADILLO 400x150mm para ARMARIO | 131.55 | MCO 44 10 | N4 | UEC | EC
Tarifa Envolventes Universales | NSYTJ4020 | SCHNSYTJ4020 | TEJADILLO 400x200mm para ARMARIO | 148.4 | MCO 44 10 | N4 | UEC | EC
Tarifa Envolventes Universales | NSYTJ4020HD | SCHNSYTJ4020HD | Tejadillo S3HD 400(A) x 200 (P) | 471.16 | MCO 12 83 | N4 | UEC | EC
Tarifa Envolventes Universales | NSYTJ4025 | SCHNSYTJ4025 | TEJADILLO 400x250mm para ARMARIO | 163.04 | MCO 44 10 | N4 | UEC | EC
Tarifa Envolventes Universales | NSYTJ4025HD | SCHNSYTJ4025HD | Tejadillo S3HD 400(A) x 250 (P) | 457.73 | MCO 12 83 | N4 | UEC | EC
Tarifa Envolventes Universales | NSYTJ5020 | SCHNSYTJ5020 | TEJADILLO 500x200mm para ARMARIO | 161.3 | MCO 44 10 | N4 | UEC | EC
Tarifa Envolventes Universales | NSYTJ5025 | SCHNSYTJ5025 | TEJADILLO 500x250mm para ARMARIO | 180.21 | MCO 44 10 | N4 | UEC | EC
Tarifa Envolventes Universales | NSYTJ5025HD | SCHNSYTJ5025HD | Tejadillo S3HD 500(A) x 250 (P) | 482.42 | MCO 12 83 | N4 | UEC | EC
Tarifa Envolventes Universales | NSYTJ6020 | SCHNSYTJ6020 | TEJADILLO 600x200mm para ARMARIO | 176.88 | MCO 44 10 | N4 | UEC | EC
Tarifa Envolventes Universales | NSYTJ6025 | SCHNSYTJ6025 | TEJADILLO 600x250mm para ARMARIO | 197.9 | MCO 44 10 | N4 | UEC | EC
Tarifa Envolventes Universales | NSYTJ6030 | SCHNSYTJ6030 | TEJADILLO 600x300mm para ARMARIO | 218 | MCO 44 10 | N4 | UEC | EC
Tarifa Envolventes Universales | NSYTJ6030HD | SCHNSYTJ6030HD | Tejadillo S3HD 600(A) x 300 (P) | 531.29 | MCO 12 83 | N4 | UEC | EC
Tarifa Envolventes Universales | NSYTJ6040 | SCHNSYTJ6040 | TEJADILLO 600x400mm para ARMARIO | 236.27 | MCO 44 10 | N4 | UEC | EC
Tarifa Envolventes Universales | NSYTJ6040HD | SCHNSYTJ6040HD | Tejadillo S3HD 600(A) x 400 (P) | 644.97 | MCO 12 83 | N4 | UEC | EC
Tarifa Envolventes Universales | NSYTJ8025 | SCHNSYTJ8025 | TEJADILLO 800x250mm para ARMARIO | 276.76 | MCO 44 10 | N4 | UEC | EC
Tarifa Envolventes Universales | NSYTJ8030 | SCHNSYTJ8030 | TEJADILLO 800x300mm para ARMARIO | 305.79 | MCO 44 10 | N4 | UEC | EC
Tarifa Envolventes Universales | NSYTJ8040 | SCHNSYTJ8040 | TEJADILLO 800x400mm para ARMARIO | 369.59 | MCO 44 10 | N4 | UEC | EC
Tarifa Envolventes Universales | NSYTJ8040HD | SCHNSYTJ8040HD | Tejadillo S3HD 800(A) x 400(P) | 654.1 | MCO 12 83 | N4 | UEC | EC
Tarifa Envolventes Universales | NSYTJIS | SCHNSYTJIS | Inserto JIS para armario mural | 79.95 | MCO 12 80 | N4 | UEC | EC
Tarifa Envolventes Universales | NSYTJPLA103G | SCHNSYTJPLA103G | Tejadillo 1000x320 para PLA(Z) 7035 | 221.18 | PAM 12 81 | L1 | UEA | PA
Tarifa Envolventes Universales | NSYTJPLA104G | SCHNSYTJPLA104G | Tejadillo 1000x420 para PLA(Z) 7035 | 257.85 | PAM 12 81 | L1 | UEA | PA
Tarifa Envolventes Universales | NSYTJPLA123G | SCHNSYTJPLA123G | Tejadillo 1250x320 para PLA(Z) 7035 | 268.05 | PAM 12 81 | L1 | UEA | PA
Tarifa Envolventes Universales | NSYTJPLA124G | SCHNSYTJPLA124G | Tejadillo 1250x420 para PLA(Z) 7035 | 314.83 | PAM 12 81 | L1 | UEA | PA
Tarifa Envolventes Universales | NSYTJPLA126G | SCHNSYTJPLA126G | Tejadillo 1250x620 para PLA(Z) 7035 | 374.61 | PAM 12 81 | L1 | UEA | PA
Tarifa Envolventes Universales | NSYTJPLA53G | SCHNSYTJPLA53G | Tejadillo 500x320 para PLA(Z) 7035 | 132.39 | PAM 12 81 | L1 | UEA | PA
Tarifa Envolventes Universales | NSYTJPLA54G | SCHNSYTJPLA54G | Tejadillo 500x420 para PLA(Z) 7035 | 143.23 | PAM 12 81 | L1 | UEA | PA
Tarifa Envolventes Universales | NSYTJPLA73G | SCHNSYTJPLA73G | Tejadillo 750x320 para PLA(Z) 7035 | 174.24 | PAM 12 81 | L1 | UEA | PA
Tarifa Envolventes Universales | NSYTJPLA74G | SCHNSYTJPLA74G | Tejadillo 750x420 para PLA(Z) 7035 | 200.89 | PAM 12 81 | L1 | UEA | PA
Tarifa Envolventes Universales | NSYTJPLA76G | SCHNSYTJPLA76G | Tejadillo 750x620 para PLA(Z) 7035 | 260.38 | PAM 12 81 | L1 | UEA | PA
Tarifa Envolventes Universales | NSYTK1 | SCHNSYTK1 | Recambio cuerpo cierre WM | 31.04 | MAM 27 10 | M0 | UEA | EA
Tarifa Envolventes Universales | NSYTL1242EME | SCHNSYTL1242EME | Bloqueo llave1242E p/maneta esc | 62.15 | PCO 31 81 | Q2 | UEC | PM
Tarifa Envolventes Universales | NSYTL220PLM | SCHNSYTL220PLM | Cierre llave 220 de PLM 32--86 | 38.14 | PCO 31 81 | Q2 | UEC | PM
Tarifa Envolventes Universales | NSYTL27270G | SCHNSYTL27270G | Tapa lateral PLS lado 27cm 7035 | 48.68 | PBO 12 80 | L7 | UEB | EB
Tarifa Envolventes Universales | NSYTL27360G | SCHNSYTL27360G | Tapa lateral PLS lado 36cm 7035 | 50.75 | PBO 12 80 | L7 | UEB | EB
Tarifa Envolventes Universales | NSYTL405PLM | SCHNSYTL405PLM | Cierre llave 405 de PLM32--86 | 37.37 | PCO 31 81 | Q2 | UEC | PM
Tarifa Envolventes Universales | NSYTL405SML | SCHNSYTL405SML | Cierre maneta y llave 405 3Puntos | 128.74 | MAM 27 10 | M0 | UEA | EA
Tarifa Envolventes Universales | NSYTLAUHD | SCHNSYTLAUHD | Placa pasacable Alu HD 140x80 | 65.04 | MCO 12 80 | N4 | UEC | EC
Tarifa Envolventes Universales | NSYTLC | SCHNSYTLC | TAPA ENTRADA CABLES 245x130mm | 27.59 | MCO 12 80 | N4 | UEC | EC
Tarifa Envolventes Universales | NSYTLCFL | SCHNSYTLCFL | PPC 245x130 1 d馗oupe FL21 COFF. | 36 | MCO 12 80 | N4 | UEC | EK
Tarifa Envolventes Universales | NSYTLCRNA | SCHNSYTLCRNA | TAPA ENTRADA CABLES TLCRN A | 14.77 | MCO 12 80 | N4 | UEC | EC
Tarifa Envolventes Universales | NSYTLCRNB | SCHNSYTLCRNB | TAPA ENTRADA CABLES TLCRN B | 17.06 | MCO 12 80 | N4 | UEC | EC
Tarifa Envolventes Universales | NSYTLCRNC | SCHNSYTLCRNC | TAPA ENTRADA CABLES TLCRN C | 21.92 | MCO 12 80 | N4 | UEC | EC
Tarifa Envolventes Universales | NSYTLCRND | SCHNSYTLCRND | TAPA ENTRADA CABLES TLCRN D | 24.4 | MCO 12 80 | N4 | UEC | EC
Tarifa Envolventes Universales | NSYTLCRNO | SCHNSYTLCRNO | TAPA ENTRADA CABLES TLCRN O | 26.04 | MCO 12 80 | N4 | UEC | EC
Tarifa Envolventes Universales | NSYTLCUHD | SCHNSYTLCUHD | Placa pasacable Alu HD 245x130 | 102.9 | MCO 12 80 | N4 | UEC | EC
Tarifa Envolventes Universales | NSYTLD | SCHNSYTLD | TAPA ENTRADA CABLES 345x130mm | 30.91 | MCO 12 80 | N4 | UEC | EC
Tarifa Envolventes Universales | NSYTLDFL | SCHNSYTLDFL | CRNG TAPA ENT.CABL.MBR 345x130 | 30.45 | MCO 12 80 | N4 | UEC | EC
Tarifa Envolventes Universales | NSYTLDUHD | SCHNSYTLDUHD | Placa pasacable Alu HD 345x130 | 126.17 | MCO 12 80 | N4 | UEC | EC
Tarifa Envolventes Universales | NSYTLE | SCHNSYTLE | TAPA ENTRADA CABLES 445x130mm | 39.55 | MCO 12 80 | N4 | UEC | EC
Tarifa Envolventes Universales | NSYTLEFL | SCHNSYTLEFL | CRNG TAPA ENT.CABL.MBR 445x130 | 39.38 | MCO 12 80 | N4 | UEC | EC
Tarifa Envolventes Universales | NSYTLEUHD | SCHNSYTLEUHD | PPC Aluminium HD 445x130 | 151.46 | MCO 12 80 | N4 | UEC | EC
Tarifa Envolventes Universales | NSYTLG | SCHNSYTLG | TAPA ENTRADA CABLES 495x220mm | 55.89 | MCO 12 80 | N4 | UEC | EC
Tarifa Envolventes Universales | NSYTLG2FL | SCHNSYTLG2FL | CRNG TAPA ENT.CABL.MBR 495x220 | 61.51 | MCO 12 80 | N4 | UEC | EC
Tarifa Envolventes Universales | NSYTLGUHD | SCHNSYTLGUHD | Placa pasacable Alu HD 495x220 | 224.56 | MCO 12 80 | N4 | UEC | EC
Tarifa Envolventes Universales | NSYTMME | SCHNSYTMME | Tapa -accion manual p/maneta esc | 49.89 | PAM 11 81 | L0 | UEA | PA
Tarifa Envolventes Universales | NSYTPLS1827 | SCHNSYTPLS1827 | Tapa transp PLS 18x27X4.5 | 65.56 | PBO 12 80 | L7 | UEB | EB
Tarifa Envolventes Universales | NSYTPLS2727 | SCHNSYTPLS2727 | Tapa transp PLS 27x27X4.5 | 51.16 | PBO 12 80 | L7 | UEB | EB
Tarifa Envolventes Universales | NSYTPLS2727A | SCHNSYTPLS2727A | Tapa transp PLS 27x27X9.5 | 98.09 | PBO 12 80 | L7 | UEB | EB
Tarifa Envolventes Universales | NSYTPLS2736 | SCHNSYTPLS2736 | Tapa transp PLS 27x36X4.5 | 68.48 | PBO 12 80 | L7 | UEB | EB
Tarifa Envolventes Universales | NSYTPLS2736A | SCHNSYTPLS2736A | Tapa transp PLS 27x36X9.5 | 128.34 | PBO 12 80 | L7 | UEB | EB
Tarifa Envolventes Universales | NSYTPLS2754 | SCHNSYTPLS2754 | Tapa transp PLS 27x54X4.5 | 131.22 | PBO 12 80 | L7 | UEB | EB
Tarifa Envolventes Universales | NSYTPLS2754A | SCHNSYTPLS2754A | Tapa transp PLS 27x54X9.5 | 169.16 | PBO 12 80 | L7 | UEB | EB
Tarifa Envolventes Universales | NSYTPLS3636 | SCHNSYTPLS3636 | Tapa transp PLS 36x36X4.5 | 127.59 | PBO 12 80 | L7 | UEB | EB
Tarifa Envolventes Universales | NSYTPLS3654 | SCHNSYTPLS3654 | Tapa transp PLS 36x54X4.5 | 139.81 | PBO 12 80 | L7 | UEB | EB
Tarifa Envolventes Universales | NSYTPLS3654A | SCHNSYTPLS3654A | Tapa transp PLS 36x54X9.5 | 214.72 | PBO 12 80 | L7 | UEB | EB
Tarifa Envolventes Universales | NSYTPLS3672A | SCHNSYTPLS3672A | Tapa transp PLS 36x72X9.5 | 218.83 | PBO 12 80 | L7 | UEB | EB
Tarifa Envolventes Universales | NSYTPLS5454 | SCHNSYTPLS5454 | Tapa transp PLS 54x54X4.5 | 207.14 | PBO 12 80 | L7 | UEB | EB
Tarifa Envolventes Universales | NSYTPLS5454A | SCHNSYTPLS5454A | Tapa transp PLS 54x54X9.5 | 275.79 | PBO 12 80 | L7 | UEB | EB
Tarifa Envolventes Universales | NSYTPLS5472A | SCHNSYTPLS5472A | Tapa transp PLS 54x72X9.5 | 382.78 | PBO 12 80 | L7 | UEB | EB
Tarifa Envolventes Universales | NSYTPLSC1827G | SCHNSYTPLSC1827G | Tapa opaca PC PLS 18x27X4.5 7035 | 45.55 | PBO 12 80 | L7 | UEB | EB
Tarifa Envolventes Universales | NSYTPLSC2727AG | SCHNSYTPLSC2727AG | Tapa opaca PC PLS 27x27X9.5 7035 | 74.66 | PBO 12 80 | L7 | UEB | EB
Tarifa Envolventes Universales | NSYTPLSC2727G | SCHNSYTPLSC2727G | Tapa opaca PC PLS 27x27X4.5 7035 | 50.16 | PBO 12 80 | L7 | UEB | EB
Tarifa Envolventes Universales | NSYTPLSC2736AG | SCHNSYTPLSC2736AG | Tapa opaca PC PLS 27x36X9.5 7035 | 97.46 | PBO 12 80 | L7 | UEB | EB
Tarifa Envolventes Universales | NSYTPLSC2736G | SCHNSYTPLSC2736G | Tapa opaca PC PLS 27x36X4.5 7035 | 66.25 | PBO 12 80 | L7 | UEB | EB
Tarifa Envolventes Universales | NSYTPLSC2754AG | SCHNSYTPLSC2754AG | Tapa opaca PC PLS 27x54X9.5 7035 | 131.08 | PBO 12 80 | L7 | UEB | EB
Tarifa Envolventes Universales | NSYTPLSC2754G | SCHNSYTPLSC2754G | Tapa opaca PC PLS 27x54X4.5 7035 | 92.59 | PBO 12 80 | L7 | UEB | EB
Tarifa Envolventes Universales | NSYTPLSC3636G | SCHNSYTPLSC3636G | Tapa opaca PC PLS 36x36x4.5 7035 | 89.16 | PBO 12 80 | L7 | UEB | EB
Tarifa Envolventes Universales | NSYTPLSC3654AG | SCHNSYTPLSC3654AG | Tapa opaca PC PLS 36x54X9.5 7035 | 162.53 | PBO 12 80 | L7 | UEB | EB
Tarifa Envolventes Universales | NSYTPLSC3654G | SCHNSYTPLSC3654G | Tapa opaca PC PLS 36x54X4.5 7035 | 133.23 | PBO 12 80 | L7 | UEB | EB
Tarifa Envolventes Universales | NSYTPLSC3672AG | SCHNSYTPLSC3672AG | Tapa opaca PC PLS 36x72X9.5 7035 | 281.68 | PBO 12 80 | L7 | UEB | EB
Tarifa Envolventes Universales | NSYTPLSC5454AG | SCHNSYTPLSC5454AG | Tapa opaca PC PLS 54x54X9.5 7035 | 265.99 | PBO 12 80 | L7 | UEB | EB
Tarifa Envolventes Universales | NSYTPLSC5454G | SCHNSYTPLSC5454G | Tapa opaca PC PLS 54x54X4.5 7035 | 200.53 | PBO 12 80 | L7 | UEB | EB
Tarifa Envolventes Universales | NSYTPLSC5472AG | SCHNSYTPLSC5472AG | Tapa opaca PC PLS 54x72X9.5 7035 | 443.75 | PBO 12 80 | L7 | UEB | EB
Tarifa Envolventes Universales | NSYTPLSP2727G | SCHNSYTPLSP2727G | Tapa opaca pol PLS 27x27X4.5 7035 | 50.76 | PBO 12 80 | L7 | UEB | EB
Tarifa Envolventes Universales | NSYTPLSP2754G | SCHNSYTPLSP2754G | Tapa opaca pol PLS 27x54X4.5 7035 | 93.24 | PBO 12 80 | L7 | UEB | EB
Tarifa Envolventes Universales | NSYTPLSP3654G | SCHNSYTPLSP3654G | Tapa opaca pol PLS 36x54X4.5 7035 | 131.03 | PBO 12 80 | L7 | UEB | EB
Tarifa Envolventes Universales | NSYTPV | SCHNSYTPV | Bobina 10m protec de bordes acero | 98.25 | MVD 10 80 | U3 | ISM | RA
Tarifa Envolventes y sistemas de instalación Prisma | NSYTRAAB15 | SCHNSYTRAAB15 | Soporte final de clip sobre carril 15mm | 2.03 | SYS 60 11 | BK | LVE | L3
Tarifa Envolventes y sistemas de instalación Prisma | NSYTRAABV35 | SCHNSYTRAABV35 | Soporte final con tornillo, para carril | 3.77 | SYS 60 11 | BK | LVE | L3
Tarifa Envolventes y sistemas de instalación Prisma | NSYTRAATM1 | SCHNSYTRAATM1 | Clavija de pruebas, parte met疝ica ﾘ2,3m | 15.28 | SYS 60 11 | BK | LVE | L3
Tarifa Envolventes y sistemas de instalación Prisma | NSYTRAATP1 | SCHNSYTRAATP1 | Casquillo aislante clavija de prueba | 2.86 | SYS 60 11 | BK | LVE | L3
Tarifa Envolventes y sistemas de instalación Prisma | NSYTRAB510 | SCHNSYTRAB510 | Tira cifras 1 a 10, 5mm, blanco | 1.62 | SYS 60 11 | BK | LVE | L3
Tarifa Envolventes y sistemas de instalación Prisma | NSYTRAB5100 | SCHNSYTRAB5100 | Tira cifras 91 a 100, 5mm, blanco | 1.68 | SYS 60 11 | BK | LVE | L3
Tarifa Envolventes y sistemas de instalación Prisma | NSYTRAB51100 | SCHNSYTRAB51100 | Tira cifras 1-10・91-100. 5mm, blanco | 16.97 | SYS 60 11 | BK | LVE | L3
Tarifa Envolventes y sistemas de instalación Prisma | NSYTRAB520 | SCHNSYTRAB520 | Tira cifras 11 a 20, 5mm, blanco | 1.62 | SYS 60 11 | BK | LVE | L3
Tarifa Envolventes y sistemas de instalación Prisma | NSYTRAB530 | SCHNSYTRAB530 | Tira cifras 21 a 30, 5mm, blanco | 1.62 | SYS 60 11 | BK | LVE | L3
Tarifa Envolventes y sistemas de instalación Prisma | NSYTRAB540 | SCHNSYTRAB540 | Tira cifras 31 a 40, 5mm, blanco | 1.62 | SYS 60 11 | BK | LVE | L3
Tarifa Envolventes y sistemas de instalación Prisma | NSYTRAB550 | SCHNSYTRAB550 | Tira cifras 41 a 50, 5mm, blanco | 1.68 | SYS 60 11 | BK | LVE | L3
Tarifa Envolventes y sistemas de instalación Prisma | NSYTRAB560 | SCHNSYTRAB560 | Tira cifras 51 a 60, 5mm, blanco | 1.68 | SYS 60 11 | BK | LVE | L3
Tarifa Envolventes y sistemas de instalación Prisma | NSYTRAB570 | SCHNSYTRAB570 | Tira cifras 61 a 70, 5mm, blanco | 1.68 | SYS 60 11 | BK | LVE | L3
Tarifa Envolventes y sistemas de instalación Prisma | NSYTRAB580 | SCHNSYTRAB580 | Tira cifras 71 a 80, 5mm, blanco | 1.68 | SYS 60 11 | BK | LVE | L3
Tarifa Envolventes y sistemas de instalación Prisma | NSYTRAB590 | SCHNSYTRAB590 | Tira cifras 81 a 90, 5mm, blanco | 1.68 | SYS 60 11 | BK | LVE | L3
Tarifa Envolventes y sistemas de instalación Prisma | NSYTRAB5L1N | SCHNSYTRAB5L1N | Tira caracteres L1, L2, L3, N, PE, 5mm | 1.95 | SYS 60 11 | BK | LVE | L3
Tarifa Envolventes y sistemas de instalación Prisma | NSYTRAB610 | SCHNSYTRAB610 | Tira cifras 1 a 10, 6mm, blanco | 1.62 | SYS 60 11 | BK | LVE | L3
Tarifa Envolventes y sistemas de instalación Prisma | NSYTRAB6100 | SCHNSYTRAB6100 | Tira cifras 91 a 100, 6mm, blanco | 1.68 | SYS 60 11 | BK | LVE | L3
Tarifa Envolventes y sistemas de instalación Prisma | NSYTRAB61100 | SCHNSYTRAB61100 | Tira cifras 1-10・91-100. 6mm, blanco | 16.97 | SYS 60 11 | BK | LVE | L3
Tarifa Envolventes y sistemas de instalación Prisma | NSYTRAB620 | SCHNSYTRAB620 | Tira cifras 11 a 20, 6mm, blanco | 1.62 | SYS 60 11 | BK | LVE | L3
Tarifa Envolventes y sistemas de instalación Prisma | NSYTRAB630 | SCHNSYTRAB630 | Tira cifras 21 a 30, 6mm, blanco | 1.68 | SYS 60 11 | BK | LVE | L3
Tarifa Envolventes y sistemas de instalación Prisma | NSYTRAB640 | SCHNSYTRAB640 | Tira cifras 31 a 40, 6mm, blanco | 1.68 | SYS 60 11 | BK | LVE | L3
Tarifa Envolventes y sistemas de instalación Prisma | NSYTRAB650 | SCHNSYTRAB650 | Tira cifras 41 a 50, 6mm, blanco | 1.68 | SYS 60 11 | BK | LVE | L3
Tarifa Envolventes y sistemas de instalación Prisma | NSYTRAB660 | SCHNSYTRAB660 | Tira cifras 51 a 60, 6mm, blanco | 1.68 | SYS 60 11 | BK | LVE | L3
Tarifa Envolventes y sistemas de instalación Prisma | NSYTRAB670 | SCHNSYTRAB670 | Tira cifras 61 a 70, 6mm, blanco | 1.68 | SYS 60 11 | BK | LVE | L3
Tarifa Envolventes y sistemas de instalación Prisma | NSYTRAB680 | SCHNSYTRAB680 | Tira cifras 71 a 80, 6mm, blanco | 1.68 | SYS 60 11 | BK | LVE | L3
Tarifa Envolventes y sistemas de instalación Prisma | NSYTRAB690 | SCHNSYTRAB690 | Tira cifras 81 a 90, 6mm, blanco | 2.34 | SYS 60 11 | BK | LVE | L3
Tarifa Envolventes y sistemas de instalación Prisma | NSYTRAB6L1N | SCHNSYTRAB6L1N | Tira caracteres L1 ,L2, L3, N, PE, 6mm | 2.13 | SYS 60 11 | BK | LVE | L3
Tarifa Envolventes y sistemas de instalación Prisma | NSYTRABCP1 | SCHNSYTRABCP1 | Marcador para conductores, A4, blanco | 146.17 | SYS 60 11 | BK | LVE | L3
Tarifa Envolventes y sistemas de instalación Prisma | NSYTRABCP5 | SCHNSYTRABCP5 | Tarjeta marcado 50 inserciones, blanco | 32.19 | SYS 60 11 | BK | LVE | L3
Tarifa Envolventes y sistemas de instalación Prisma | NSYTRABCV23 | SCHNSYTRABCV23 | Soporte selizaci conductores 2-3,5mm | 0.4 | SYS 60 11 | BK | LVE | L3
Tarifa Envolventes y sistemas de instalación Prisma | NSYTRABCV35 | SCHNSYTRABCV35 | Soporte selizaci conductores 3-5mm | 0.9 | SYS 60 11 | BK | LVE | L3
Tarifa Envolventes y sistemas de instalación Prisma | NSYTRABCV58 | SCHNSYTRABCV58 | Soporte selizaci conductores 5-8mm | 1.36 | SYS 60 11 | BK | LVE | L3
Tarifa Envolventes y sistemas de instalación Prisma | NSYTRABF510 | SCHNSYTRABF510 | Tira plana, cifras 1 a 10, 5mm, blanco | 2.99 | SYS 60 11 | BK | LVE | L3
Tarifa Envolventes y sistemas de instalación Prisma | NSYTRABF520 | SCHNSYTRABF520 | Tira plana, cifras 11 a 20, 5mm, blanco | 2.99 | SYS 60 11 | BK | LVE | L3
Tarifa Envolventes y sistemas de instalación Prisma | NSYTRABF530 | SCHNSYTRABF530 | Tira plana, cifras 21 a 30, 5mm, blanco | 2.99 | SYS 60 11 | BK | LVE | L3
Tarifa Envolventes y sistemas de instalación Prisma | NSYTRABF540 | SCHNSYTRABF540 | Tira plana, cifras 31 a 40, 5mm, blanco | 4.08 | SYS 60 11 | BK | LVE | L3
Tarifa Envolventes y sistemas de instalación Prisma | NSYTRABF550 | SCHNSYTRABF550 | Tira plana, cifras 41 a 50, 5mm, blanco | 4.08 | SYS 60 11 | BK | LVE | L3
Tarifa Envolventes y sistemas de instalación Prisma | NSYTRABF610 | SCHNSYTRABF610 | Tira plana, cifras 1 a 10, 6mm, blanco | 4.08 | SYS 60 11 | BK | LVE | L3
Tarifa Envolventes y sistemas de instalación Prisma | NSYTRABF630 | SCHNSYTRABF630 | Tira plana, cifras 21 a 30, 6mm, blanco | 2.99 | SYS 60 11 | BK | LVE | L3
Tarifa Envolventes y sistemas de instalación Prisma | NSYTRABF640 | SCHNSYTRABF640 | Tira plana, cifras 31 a 40, 6mm, blanco | 2.99 | SYS 60 11 | BK | LVE | L3
Tarifa Envolventes y sistemas de instalación Prisma | NSYTRABF650 | SCHNSYTRABF650 | Tira plana, cifras 41 a 50, 6mm, blanco | 2.99 | SYS 60 11 | BK | LVE | L3
Tarifa Envolventes y sistemas de instalación Prisma | NSYTRABFPV5 | SCHNSYTRABFPV5 | Tarjeta marcado 60 caracteres ancho 5mm | 17.16 | SYS 60 11 | BK | LVE | L3
Tarifa Envolventes y sistemas de instalación Prisma | NSYTRABFPV6 | SCHNSYTRABFPV6 | Tarjeta marcado 60 caracteres ancho 6mm | 30.11 | SYS 60 11 | BK | LVE | L3
Tarifa Envolventes y sistemas de instalación Prisma | NSYTRABMP1 | SCHNSYTRABMP1 | Placa adaptadora tarjeta de marcado | 46630.06 | SYS 60 11 | BK | LVE | L3
Tarifa Envolventes y sistemas de instalación Prisma | NSYTRABPV5 | SCHNSYTRABPV5 | Marcador para bornes 72 caracteres | 15.24 | SYS 60 11 | BK | LVE | L3
Tarifa Envolventes y sistemas de instalación Prisma | NSYTRABPV6 | SCHNSYTRABPV6 | Marcador para bornes 60 caracteres | 12.7 | SYS 60 11 | BK | LVE | L3
Tarifa Envolventes y sistemas de instalación Prisma | NSYTRABPV8 | SCHNSYTRABPV8 | Marcador para bornes 42 caracteres | 11.87 | SYS 60 11 | BK | LVE | L3
Tarifa Envolventes y sistemas de instalación Prisma | NSYTRAC162 | SCHNSYTRAC162 | Tapa final, 2pts, NSYTRV162, gris | 2.23 | SYS 60 11 | BK | LVE | L3
Tarifa Envolventes y sistemas de instalación Prisma | NSYTRAC22 | SCHNSYTRAC22 | Tapa final, 2pts, NSY TRV22/42/62/102 | 1.39 | SYS 60 11 | BK | LVE | L3
Tarifa Envolventes y sistemas de instalación Prisma | NSYTRAC22BL | SCHNSYTRAC22BL | Tapa final, 2pts, NSY TRV22/42/62/102 | 1.68 | SYS 60 11 | BK | LVE | L3
Tarifa Envolventes y sistemas de instalación Prisma | NSYTRAC23 | SCHNSYTRAC23 | Tapa final, 3pts, NSYTRV43, gris | 2.33 | SYS 60 11 | BK | LVE | L3
Tarifa Envolventes y sistemas de instalación Prisma | NSYTRAC24 | SCHNSYTRAC24 | Tapa final, 4pts, NSYTRV44, gris | 2.23 | SYS 60 11 | BK | LVE | L3
Tarifa Envolventes y sistemas de instalación Prisma | NSYTRACE24 | SCHNSYTRACE24 | Tapa final, 4pts, NSYTRV24D, gris | 3.32 | SYS 60 11 | BK | LVE | L3
Tarifa Envolventes y sistemas de instalación Prisma | NSYTRACE26 | SCHNSYTRACE26 | END COVER, 3 LEVEL, 2,2MM WIDTH, 6PTS, F | 2.62 | SYS 60 11 | BK | LVE | L3
Tarifa Envolventes y sistemas de instalación Prisma | NSYTRACEP24 | SCHNSYTRACEP24 | Tapa final parcial, 4pts, NSYTRV24D | 3.43 | SYS 60 11 | BK | LVE | L3
Tarifa Envolventes y sistemas de instalación Prisma | NSYTRACM22 | SCHNSYTRACM22 | Tapa final, 2pts, para NSYTRV*2M, gris | 1.2 | SYS 60 11 | BK | LVE | L3
Tarifa Envolventes y sistemas de instalación Prisma | NSYTRACP43 | SCHNSYTRACP43 | Tapa final, 3pts, NSYTRP43, gris | 2.92 | SYS 60 11 | BK | LVE | L3
Tarifa Envolventes y sistemas de instalación Prisma | NSYTRACP44 | SCHNSYTRACP44 | Tapa final, 4pts, NSYTRP44, gris | 2.19 | SYS 60 11 | BK | LVE | L3
Tarifa Envolventes y sistemas de instalación Prisma | NSYTRACPK22 | SCHNSYTRACPK22 | Tapa final, 2pts, NSYTRP22SC, gris | 2.85 | SYS 60 11 | BK | LVE | L3
Tarifa Envolventes y sistemas de instalación Prisma | NSYTRACPK23 | SCHNSYTRACPK23 | Tapa final, 3pts, NSYTRP23SC, gris | 2.92 | SYS 60 11 | BK | LVE | L3
Tarifa Envolventes y sistemas de instalación Prisma | NSYTRACPK24 | SCHNSYTRACPK24 | Tapa final, 4pts, NSYTRP24SC, gris | 2.99 | SYS 60 11 | BK | LVE | L3
Tarifa Envolventes y sistemas de instalación Prisma | NSYTRACR22 | SCHNSYTRACR22 | Tapa final, 2pts, NSYTRR22, NSYTRP*,gris | 0.94 | SYS 60 11 | BK | LVE | L3
Tarifa Envolventes y sistemas de instalación Prisma | NSYTRACR23 | SCHNSYTRACR23 | Tapa final, 3pts, NSYTRR22,NSYTRR*, gris | 1.08 | SYS 60 11 | BK | LVE | L3
Tarifa Envolventes y sistemas de instalación Prisma | NSYTRACR24 | SCHNSYTRACR24 | Tapa final, 4pts, NSYTRR22,NSYTRR*, gris | 1.33 | SYS 60 11 | BK | LVE | L3
Tarifa Envolventes y sistemas de instalación Prisma | NSYTRACR42 | SCHNSYTRACR42 | Tapa final, 2pts, NSYTRR42,NSYTRP4*,gris | 0.94 | SYS 60 11 | BK | LVE | L3
Tarifa Envolventes y sistemas de instalación Prisma | NSYTRACR43 | SCHNSYTRACR43 | Tapa final, 3pts, NSYTRR43, gris | 1.2 | SYS 60 11 | BK | LVE | L3
Tarifa Envolventes y sistemas de instalación Prisma | NSYTRACR44 | SCHNSYTRACR44 | Tapa final, 4pts, NSYTRR44, gris | 1.51 | SYS 60 11 | BK | LVE | L3
Tarifa Envolventes y sistemas de instalación Prisma | NSYTRACRE24 | SCHNSYTRACRE24 | Tapa final, 4pts, para NSYTRR24D, NSYTRP | 1.49 | SYS 60 11 | BK | LVE | L3
Tarifa Envolventes y sistemas de instalación Prisma | NSYTRACS10 | SCHNSYTRACS10 | Placa aviso bornes tornillo 10mmｲ | 1.14 | SYS 60 11 | BK | LVE | L3
Tarifa Envolventes y sistemas de instalación Prisma | NSYTRACS16 | SCHNSYTRACS16 | Placa aviso bornes tornillo 16mmｲ | 2.43 | SYS 60 11 | BK | LVE | L3
Tarifa Envolventes y sistemas de instalación Prisma | NSYTRACS2 | SCHNSYTRACS2 | Placa avis bornes tornillo 2,5mmｲ | 3.22 | SYS 60 11 | BK | LVE | L3
Tarifa Envolventes y sistemas de instalación Prisma | NSYTRACS35 | SCHNSYTRACS35 | Placa aviso bornes tornillo 35mmｲ | 2.99 | SYS 60 11 | BK | LVE | L3
Tarifa Envolventes y sistemas de instalación Prisma | NSYTRACS4 | SCHNSYTRACS4 | Placa aviso bornes tornillo 4mmｲ | 3.22 | SYS 60 11 | BK | LVE | L3
Tarifa Envolventes y sistemas de instalación Prisma | NSYTRACS6 | SCHNSYTRACS6 | Placa aviso bornes tornillo 6mmｲ | 2.99 | SYS 60 11 | BK | LVE | L3
Tarifa Envolventes y sistemas de instalación Prisma | NSYTRACSR2 | SCHNSYTRACSR2 | Placa aviso bornes resorte 2,5mmｲ | 2.13 | SYS 60 11 | BK | LVE | L3
Tarifa Envolventes y sistemas de instalación Prisma | NSYTRACT22 | SCHNSYTRACT22 | Tapa final, 2pts, NSYTRV62TT, gris | 3.39 | SYS 60 11 | BK | LVE | L3
Tarifa Envolventes y sistemas de instalación Prisma | NSYTRAFT | SCHNSYTRAFT | Adaptador prueba enchufable, gris | 6.69 | SYS 60 11 | BK | LVE | L3
Tarifa Envolventes y sistemas de instalación Prisma | NSYTRAFTGN | SCHNSYTRAFTGN | Adaptador de prueba enchufable, verde | 13.22 | SYS 60 11 | BK | LVE | L3
Tarifa Envolventes y sistemas de instalación Prisma | NSYTRAFTYE | SCHNSYTRAFTYE | Adaptador de prueba enchufable, amarillo | 13.22 | SYS 60 11 | BK | LVE | L3
Tarifa Envolventes y sistemas de instalación Prisma | NSYTRAL102 | SCHNSYTRAL102 | Puente enchufable, 2pts, borne 10mmｲ | 4.63 | SYS 60 11 | BK | LVE | L3
Tarifa Envolventes y sistemas de instalación Prisma | NSYTRAL162 | SCHNSYTRAL162 | Puente enchufable, 2pts, borne 16mmｲ | 8.36 | SYS 60 11 | BK | LVE | L3
Tarifa Envolventes y sistemas de instalación Prisma | NSYTRAL210 | SCHNSYTRAL210 | Puente enchufable, 10pts, borne 2,5mmｲ | 10.45 | SYS 60 11 | BK | LVE | L3
Tarifa Envolventes y sistemas de instalación Prisma | NSYTRAL210GR | SCHNSYTRAL210GR | Puente enchufable, 10pts, borne 2,5mmｲ | 10.79 | SYS 60 11 | BK | LVE | L3
Tarifa Envolventes y sistemas de instalación Prisma | NSYTRAL22 | SCHNSYTRAL22 | Puente enchufable, 2pts, borne 2,5mm² | 3.23 | SYS 60 11 | BK | LVE | L3
Tarifa Envolventes y sistemas de instalación Prisma | NSYTRAL220 | SCHNSYTRAL220 | Puente enchufable, 20pts, borne 2,5mm² | 14.8 | SYS 60 11 | BK | LVE | L3
Tarifa Envolventes y sistemas de instalación Prisma | NSYTRAL23 | SCHNSYTRAL23 | Puente enchufable, 3pts, borne 2,5mmｲ | 2.97 | SYS 60 11 | BK | LVE | L3
Tarifa Envolventes y sistemas de instalación Prisma | NSYTRAL24 | SCHNSYTRAL24 | Puente enchufable, 4pts, borne 2,5mmｲ | 3.71 | SYS 60 11 | BK | LVE | L3
Tarifa Envolventes y sistemas de instalación Prisma | NSYTRAL25 | SCHNSYTRAL25 | Puente enchufable, 5pts, borne 2,5mmｲ | 3.66 | SYS 60 11 | BK | LVE | L3
Tarifa Envolventes y sistemas de instalación Prisma | NSYTRAL352 | SCHNSYTRAL352 | Puente enchufable, 2pts, borne 35mmｲ | 11.65 | SYS 60 11 | BK | LVE | L3
Tarifa Envolventes y sistemas de instalación Prisma | NSYTRAL410 | SCHNSYTRAL410 | Puente enchufable, 10pts, borne 4mm² | 11.1 | SYS 60 11 | BK | LVE | L3
Tarifa Envolventes y sistemas de instalación Prisma | NSYTRAL410BL | SCHNSYTRAL410BL | Puente enchufable, 10pts, borne 4mmｲ | 10.32 | SYS 60 11 | BK | LVE | L3
Tarifa Envolventes y sistemas de instalación Prisma | NSYTRAL410GR | SCHNSYTRAL410GR | Puente enchufable, 10pts, borne 4mmｲ | 11.43 | SYS 60 11 | BK | LVE | L3
Tarifa Envolventes y sistemas de instalación Prisma | NSYTRAL42 | SCHNSYTRAL42 | Puente enchufable, 2pts, borne 4mmｲ | 3.32 | SYS 60 11 | BK | LVE | L3
Tarifa Envolventes y sistemas de instalación Prisma | NSYTRAL420 | SCHNSYTRAL420 | Puente enchufable, 20pts, borne 4mmｲ | 59.54 | SYS 60 11 | BK | LVE | L3
Tarifa Envolventes y sistemas de instalación Prisma | NSYTRAL43 | SCHNSYTRAL43 | Puente enchufable, 3pts, borne 4mmｲ | 2.89 | SYS 60 11 | BK | LVE | L3
Tarifa Envolventes y sistemas de instalación Prisma | NSYTRAL44 | SCHNSYTRAL44 | Puente enchufable, 4pts, borne 4mmｲ | 3.35 | SYS 60 11 | BK | LVE | L3
Tarifa Envolventes y sistemas de instalación Prisma | NSYTRAL45 | SCHNSYTRAL45 | Puente enchufable, 5pts, borne 4mmｲ | 3.84 | SYS 60 11 | BK | LVE | L3
Tarifa Envolventes y sistemas de instalación Prisma | NSYTRAL502 | SCHNSYTRAL502 | Puente enchufable, 2pts, 50mmｲ NSYTRV | 34.24 | SYS 60 11 | BK | LVE | L3
Tarifa Envolventes y sistemas de instalación Prisma | NSYTRAL610 | SCHNSYTRAL610 | Puente enchufable, 10pts, borne 6mmｲ | 11.01 | SYS 60 11 | BK | LVE | L3
Tarifa Envolventes y sistemas de instalación Prisma | NSYTRAL62 | SCHNSYTRAL62 | Puente enchufable, 2pts, borne 6mmｲ | 3.76 | SYS 60 11 | BK | LVE | L3
Tarifa Envolventes y sistemas de instalación Prisma | NSYTRAL63 | SCHNSYTRAL63 | Puente enchufable, 3pts, borne 6mmｲ | 4.19 | SYS 60 11 | BK | LVE | L3
Tarifa Envolventes y sistemas de instalación Prisma | NSYTRAL702 | SCHNSYTRAL702 | Puente tornillo, 2pts, borne 70mmｲ | 46.7 | SYS 60 11 | BK | LVE | L3
Tarifa Envolventes y sistemas de instalación Prisma | NSYTRALF1610 | SCHNSYTRALF1610 | Puente tornillo, 2pts, borne 16mmｲ | 67.84 | SYS 60 11 | BK | LVE | L3
Tarifa Envolventes y sistemas de instalación Prisma | NSYTRALR102 | SCHNSYTRALR102 | Puente reductor,2pts,10mmｲ borne resorte | 12.97 | SYS 60 11 | BK | LVE | L3
Tarifa Envolventes y sistemas de instalación Prisma | NSYTRALR62 | SCHNSYTRALR62 | Puente reductor,2pts,6mmｲ borne resorte | 5.61 | SYS 60 11 | BK | LVE | L3
Tarifa Envolventes y sistemas de instalación Prisma | NSYTRALV102 | SCHNSYTRALV102 | Puente reductor,2pts,10mmｲborne tornillo | 12.35 | SYS 60 11 | BK | LVE | L3
Tarifa Envolventes y sistemas de instalación Prisma | NSYTRALV162 | SCHNSYTRALV162 | Puente reductor,2pts,16mmｲborne tornillo | 14.55 | SYS 60 11 | BK | LVE | L3
Tarifa Envolventes y sistemas de instalación Prisma | NSYTRALV24 | SCHNSYTRALV24 | Puente potencial vertical,2pts,bornes S | 2.17 | SYS 60 11 | BK | LVE | L3
Tarifa Envolventes y sistemas de instalación Prisma | NSYTRALV24R | SCHNSYTRALV24R | Puente potencial vertical,2pts,bornes DP | 2.64 | SYS 60 11 | BK | LVE | L3
Tarifa Envolventes y sistemas de instalación Prisma | NSYTRALV352 | SCHNSYTRALV352 | Puente reductor,2pts,35mmｲborne tornillo | 16.86 | SYS 60 11 | BK | LVE | L3
Tarifa Envolventes y sistemas de instalación Prisma | NSYTRALV62 | SCHNSYTRALV62 | Puente reductor,2pts,6mmｲborne tornillo | 5.43 | SYS 60 11 | BK | LVE | L3
Tarifa Envolventes y sistemas de instalación Prisma | NSYTRALVR162 | SCHNSYTRALVR162 | Puente reductor, 2pts, 16mmｲ borne resor | 14.55 | SYS 60 11 | BK | LVE | L3
Tarifa Envolventes y sistemas de instalación Prisma | NSYTRAP22 | SCHNSYTRAP22 | Separador, 2pts, NSY TRV22/42/62 gris | 1.62 | SYS 60 11 | BK | LVE | L3
Tarifa Envolventes y sistemas de instalación Prisma | NSYTRAP24 | SCHNSYTRAP24 | Separador, 4pts, NSYTRV44, gris | 3.01 | SYS 60 11 | BK | LVE | L3
Tarifa Envolventes y sistemas de instalación Prisma | NSYTRAPE24 | SCHNSYTRAPE24 | Separador, 4pts, NSYTRV24D, NSYTRV4 | 2.28 | SYS 60 11 | BK | LVE | L3
Tarifa Envolventes y sistemas de instalación Prisma | NSYTRAPEN3 | SCHNSYTRAPEN3 | Marcador trazo 0,35mm negro | 623.48 | SYS 60 11 | BK | LVE | L3
Tarifa Envolventes y sistemas de instalación Prisma | NSYTRAPLOT | SCHNSYTRAPLOT | Impresora etiquetas DIN A4 Linergy | 18366.92 | SYS 60 11 | BK | LVE | L3
Tarifa Envolventes y sistemas de instalación Prisma | NSYTRAPR24 | SCHNSYTRAPR24 | Separador, 4pts, para NSYTRR24, NSYTRP24 | 1.86 | SYS 60 11 | BK | LVE | L3
Tarifa Envolventes y sistemas de instalación Prisma | NSYTRAPR42 | SCHNSYTRAPR42 | Separador, 2pts, para NSY TRR22/42, gris | 0.97 | SYS 60 11 | BK | LVE | L3
Tarifa Envolventes y sistemas de instalación Prisma | NSYTRASB4 | SCHNSYTRASB4 | Porta etiquetas para tope extremidad NSY | 6.69 | SYS 60 11 | BK | LVE | L3
Tarifa Envolventes y sistemas de instalación Prisma | NSYTRASF520 | SCHNSYTRASF520 | Soporte fusible 5x20mm, anchura 6,1 mm | 9.25 | SYS 60 11 | BK | LVE | L3
Tarifa Envolventes y sistemas de instalación Prisma | NSYTRASF520M | SCHNSYTRASF520M | Soporte fusible 5x20mm, con indicaci L | 34.46 | SYS 60 11 | BK | LVE | L3
Tarifa Envolventes y sistemas de instalación Prisma | NSYTRASJ2 | SCHNSYTRASJ2 | Eslab puenteador, 2pts, para NSYTRV62T | 10.45 | SYS 60 11 | BK | LVE | L3
Tarifa Envolventes y sistemas de instalación Prisma | NSYTRASJ4 | SCHNSYTRASJ4 | Eslab puenteador, 4pts, para NSYTRV62T | 19.57 | SYS 60 11 | BK | LVE | L3
Tarifa Envolventes y sistemas de instalación Prisma | NSYTRASJ6 | SCHNSYTRASJ6 | Bloqueador de conexi para NSYTRV62TTD | 6.05 | SYS 60 11 | BK | LVE | L3
Tarifa Envolventes y sistemas de instalación Prisma | NSYTRASV1 | SCHNSYTRASV1 | Conector de componentes para NSY TRV42TB | 12.33 | SYS 60 11 | BK | LVE | L3
Tarifa Envolventes y sistemas de instalación Prisma | NSYTRASV2 | SCHNSYTRASV2 | Conector de componentes con diodo 1N4007 | 18.41 | SYS 60 11 | BK | LVE | L3
Tarifa Envolventes y sistemas de instalación Prisma | NSYTRP22 | SCHNSYTRP22 | Borne conex push-in, 2pts. 2,5mmｲ, gris | 2.62 | SYS 60 11 | BK | LVE | L3
Tarifa Envolventes y sistemas de instalación Prisma | NSYTRP22AR | SCHNSYTRP22AR | Borne conex push-in,2pts. 2,5mmｲ,naranja | 3.74 | SYS 60 11 | BK | LVE | L3
Tarifa Envolventes y sistemas de instalación Prisma | NSYTRP22BL | SCHNSYTRP22BL | Borne conex push-in, 2pts. 2,5mmｲ, azul | 2.97 | SYS 60 11 | BK | LVE | L3
Tarifa Envolventes y sistemas de instalación Prisma | NSYTRP22PE | SCHNSYTRP22PE | Borne conex push-in tierra, 2pts. 2,5mmｲ | 6.98 | SYS 60 11 | BK | LVE | L3
Tarifa Envolventes y sistemas de instalación Prisma | NSYTRP22SC | SCHNSYTRP22SC | Borne conex push-in,desc.se,2pts. 2,5mmｲ | 23.01 | SYS 60 11 | BK | LVE | L3
Tarifa Envolventes y sistemas de instalación Prisma | NSYTRP22TB | SCHNSYTRP22TB | Borne conex push-in, ext.se,2pts. 2,5mmｲ | 6.71 | SYS 60 11 | BK | LVE | L3
Tarifa Envolventes y sistemas de instalación Prisma | NSYTRP23 | SCHNSYTRP23 | Borne conex push-in, 3pts. 2,5mmｲ, gris | 3.03 | SYS 60 11 | BK | LVE | L3
Tarifa Envolventes y sistemas de instalación Prisma | NSYTRP23AR | SCHNSYTRP23AR | Borne conex push-in,3pts. 2,5mmｲ,naranja | 10.01 | SYS 60 11 | BK | LVE | L3
Tarifa Envolventes y sistemas de instalación Prisma | NSYTRP23BL | SCHNSYTRP23BL | Borne conex push-in, 3pts. 2,5mm2, azul | 3.47 | SYS 60 11 | BK | LVE | L3
Tarifa Envolventes y sistemas de instalación Prisma | NSYTRP23SC | SCHNSYTRP23SC | Borne conex push-in,desc.se,3pts. 2,5mmｲ | 25.86 | SYS 60 11 | BK | LVE | L3
Tarifa Envolventes y sistemas de instalación Prisma | NSYTRP24 | SCHNSYTRP24 | Borne conex push-in 4pts. 2,5mmｲ, gris | 4.47 | SYS 60 11 | BK | LVE | L3
Tarifa Envolventes y sistemas de instalación Prisma | NSYTRP24BL | SCHNSYTRP24BL | Borne conex push-in 4pts. 2,5mmｲ, azul | 11.75 | SYS 60 11 | BK | LVE | L3
Tarifa Envolventes y sistemas de instalación Prisma | NSYTRP24D | SCHNSYTRP24D | Borne conex push-in 2pisos 4pts. 2,5mmｲ | 9.27 | SYS 60 11 | BK | LVE | L3
Tarifa Envolventes y sistemas de instalación Prisma | NSYTRP24DBL | SCHNSYTRP24DBL | Borne conex push-in 2pisos 4pts. 2,5mmｲ | 19.93 | SYS 60 11 | BK | LVE | L3
Tarifa Envolventes y sistemas de instalación Prisma | NSYTRP24DPE | SCHNSYTRP24DPE | Borne conex push-in, 2 pisos tierra 4pts | 50.5 | SYS 60 11 | BK | LVE | L3
Tarifa Envolventes y sistemas de instalación Prisma | NSYTRP24PE | SCHNSYTRP24PE | Borne conex push-in, tierra 4pts. 2,5mmｲ | 17.51 | SYS 60 11 | BK | LVE | L3
Tarifa Envolventes y sistemas de instalación Prisma | NSYTRP42 | SCHNSYTRP42 | Borne conex push-in, 2pts, 4mmｲ, gris | 3.95 | SYS 60 11 | BK | LVE | L3
Tarifa Envolventes y sistemas de instalación Prisma | NSYTRP42BL | SCHNSYTRP42BL | Borne conex push-in, 2pts, 4mmｲ, azul | 8.95 | SYS 60 11 | BK | LVE | L3
Tarifa Envolventes y sistemas de instalación Prisma | NSYTRP42PE | SCHNSYTRP42PE | Borne conex push-in tierra, 2pts, 4mmｲ | 12.23 | SYS 60 11 | BK | LVE | L3
Tarifa Envolventes y sistemas de instalación Prisma | NSYTRP42TB | SCHNSYTRP42TB | Borne conex push-in, sec.extraible 2pts | 11.43 | SYS 60 11 | BK | LVE | L3
Tarifa Envolventes y sistemas de instalación Prisma | NSYTRP43 | SCHNSYTRP43 | Borne conex push-in, 3pts, 4mmｲ, gris | 5.04 | SYS 60 11 | BK | LVE | L3
Tarifa Envolventes y sistemas de instalación Prisma | NSYTRP43BL | SCHNSYTRP43BL | Borne conex push-in, 3pts, 4mmｲ, azul | 11.99 | SYS 60 11 | BK | LVE | L3
Tarifa Envolventes y sistemas de instalación Prisma | NSYTRP43PE | SCHNSYTRP43PE | Borne conex push-in, 3pts, 4mmｲ, gris | 31.71 | SYS 60 11 | BK | LVE | L3
Tarifa Envolventes y sistemas de instalación Prisma | NSYTRP44 | SCHNSYTRP44 | Borne conex push-in, 4pts, 4mmｲ, gris | 6.73 | SYS 60 11 | BK | LVE | L3
Tarifa Envolventes y sistemas de instalación Prisma | NSYTRP44BL | SCHNSYTRP44BL | Borne conex push-in, 4pts, 4mmｲ, azul | 15.49 | SYS 60 11 | BK | LVE | L3
Tarifa Envolventes y sistemas de instalación Prisma | NSYTRP44PE | SCHNSYTRP44PE | Borne conex push-in, 4pts, 4mmｲ, gris | 39.98 | SYS 60 11 | BK | LVE | L3
Tarifa Envolventes y sistemas de instalación Prisma | NSYTRR102 | SCHNSYTRR102 | Borna TR,resorte,2 pts,10mm#, Gris | 5.03 | SYS 60 11 | BK | LVE | L3
Tarifa Envolventes y sistemas de instalación Prisma | NSYTRR102PE | SCHNSYTRR102PE | Borna TR,resorte,2 pts,10mm#, PE | 10.42 | SYS 60 11 | BK | LVE | L3
Tarifa Envolventes y sistemas de instalación Prisma | NSYTRR162 | SCHNSYTRR162 | Borna TR,resorte,2 pts,16mm#, Gris | 17.96 | SYS 60 11 | BK | LVE | L3
Tarifa Envolventes y sistemas de instalación Prisma | NSYTRR162PE | SCHNSYTRR162PE | Borna TR,resorte,2 pts,16mm#, PE | 12.78 | SYS 60 11 | BK | LVE | L3
Tarifa Envolventes y sistemas de instalación Prisma | NSYTRR22 | SCHNSYTRR22 | Borna TR,resorte,2 pts,2,5mm#, Gris | 2.17 | SYS 60 11 | BK | LVE | L3
Tarifa Envolventes y sistemas de instalación Prisma | NSYTRR22BL | SCHNSYTRR22BL | Borna TR,resorte,2 pts,2,5mm#, Azul | 3.09 | SYS 60 11 | BK | LVE | L3
Tarifa Envolventes y sistemas de instalación Prisma | NSYTRR22PE | SCHNSYTRR22PE | Borna TR,resorte,2 pts,2,5mm#, PE | 8.39 | SYS 60 11 | BK | LVE | L3
Tarifa Envolventes y sistemas de instalación Prisma | NSYTRR22SC | SCHNSYTRR22SC | Borne conex resorte,sec.hoja,2pts.2,5mmｲ | 9.04 | SYS 60 11 | BK | LVE | L3
Tarifa Envolventes y sistemas de instalación Prisma | NSYTRR22TB | SCHNSYTRR22TB | Borne conex resorte,sec.ext,2pts. 2,5mmｲ | 6.13 | SYS 60 11 | BK | LVE | L3
Tarifa Envolventes y sistemas de instalación Prisma | NSYTRR23 | SCHNSYTRR23 | Borna TR,resorte,3 pts,2,5mm#, Gris | 3.03 | SYS 60 11 | BK | LVE | L3
Tarifa Envolventes y sistemas de instalación Prisma | NSYTRR23BL | SCHNSYTRR23BL | Borna TR,resorte,3 pts,2,5mm#, Azul | 2.75 | SYS 60 11 | BK | LVE | L3
Tarifa Envolventes y sistemas de instalación Prisma | NSYTRR23PE | SCHNSYTRR23PE | Borna TR,resorte,3 pts,2,5mm#, PE | 8.87 | SYS 60 11 | BK | LVE | L3
Tarifa Envolventes y sistemas de instalación Prisma | NSYTRR23TB | SCHNSYTRR23TB | Borne conex resorte, sec.ext,3pts.2,5mmｲ | 13.4 | SYS 60 11 | BK | LVE | L3
Tarifa Envolventes y sistemas de instalación Prisma | NSYTRR24 | SCHNSYTRR24 | Borna TR,resorte,4 pts,2,5mm#, Gris | 3.44 | SYS 60 11 | BK | LVE | L3
Tarifa Envolventes y sistemas de instalación Prisma | NSYTRR24BL | SCHNSYTRR24BL | Borna TR,resorte,4 pts,2,5mm#, Azul | 3.54 | SYS 60 11 | BK | LVE | L3
Tarifa Envolventes y sistemas de instalación Prisma | NSYTRR24D | SCHNSYTRR24D | Borna TR,resorte,2-4 pts,2,5mm#, Gris | 4.47 | SYS 60 11 | BK | LVE | L3
Tarifa Envolventes y sistemas de instalación Prisma | NSYTRR24DPE | SCHNSYTRR24DPE | Borna TR,resorte,2-4 pts,2,5mm#, PE | 13.7 | SYS 60 11 | BK | LVE | L3
Tarifa Envolventes y sistemas de instalación Prisma | NSYTRR24PE | SCHNSYTRR24PE | Borna TR,resorte,4 pts,2,5mmﾂｲ, PE . | 9.42 | SYS 60 11 | BK | LVE | L3
Tarifa Envolventes y sistemas de instalación Prisma | NSYTRR26T | SCHNSYTRR26T | Borne conex resorte,3 pisos-2pts.2,5mmｲ | 8.17 | SYS 60 11 | BK | LVE | L3
Tarifa Envolventes y sistemas de instalación Prisma | NSYTRR42 | SCHNSYTRR42 | Borna TR,resorte,2 pts,4mm#, Gris | 2.81 | SYS 60 11 | BK | LVE | L3
Tarifa Envolventes y sistemas de instalación Prisma | NSYTRR42BL | SCHNSYTRR42BL | Borna TR,resorte,2 pts,4mm#, Azul | 2.54 | SYS 60 11 | BK | LVE | L3
Tarifa Envolventes y sistemas de instalación Prisma | NSYTRR42PE | SCHNSYTRR42PE | Borna TR,resorte,2 pts,4mm#, PE | 7.77 | SYS 60 11 | BK | LVE | L3
Tarifa Envolventes y sistemas de instalación Prisma | NSYTRR43 | SCHNSYTRR43 | Borna TR,resorte,3 pts,4mm#, Gris | 3.21 | SYS 60 11 | BK | LVE | L3
Tarifa Envolventes y sistemas de instalación Prisma | NSYTRR44 | SCHNSYTRR44 | Borna TR,resorte,4 pts,4mm#, Gris | 4.54 | SYS 60 11 | BK | LVE | L3
Tarifa Envolventes y sistemas de instalación Prisma | NSYTRR44D | SCHNSYTRR44D | Borna TR,resorte,2-4 pts,4mm#, Gris | 5.36 | SYS 60 11 | BK | LVE | L3
Tarifa Envolventes y sistemas de instalación Prisma | NSYTRR44DPE | SCHNSYTRR44DPE | Borna TR,resorte,2-4 pts,4mm#, PE | 28.99 | SYS 60 11 | BK | LVE | L3
Tarifa Envolventes y sistemas de instalación Prisma | NSYTRR62 | SCHNSYTRR62 | Borna TR,resorte,2 pts,6mm#, Gris | 3.68 | SYS 60 11 | BK | LVE | L3
Tarifa Envolventes y sistemas de instalación Prisma | NSYTRR62BL | SCHNSYTRR62BL | Borna TR,resorte,2 pts,6mm#, Azul | 3.68 | SYS 60 11 | BK | LVE | L3
Tarifa Envolventes y sistemas de instalación Prisma | NSYTRR62PE | SCHNSYTRR62PE | Borna TR,resorte,2 pts,6mm#, PE | 10.11 | SYS 60 11 | BK | LVE | L3
Tarifa Envolventes y sistemas de instalación Prisma | NSYTRV102 | SCHNSYTRV102 | Borne conex tornillo, 2pts. 10mm², gris | 5.17 | SYS 60 11 | BK | LVE | L3
Tarifa Envolventes y sistemas de instalación Prisma | NSYTRV102BL | SCHNSYTRV102BL | Borne conex tornillo, 2pts. 10mmｲ, azul | 5.95 | SYS 60 11 | BK | LVE | L3
Tarifa Envolventes y sistemas de instalación Prisma | NSYTRV102PE | SCHNSYTRV102PE | Borne conex tornillo tierra, 2pts. 10mm² | 13.21 | SYS 60 11 | BK | LVE | L3
Tarifa Envolventes y sistemas de instalación Prisma | NSYTRV1502B | SCHNSYTRV1502B | Borne conexión tornillo 2ptos 1150mm gri | 106.44 | SYS 60 11 | BK | LVE | L3
Tarifa Envolventes y sistemas de instalación Prisma | NSYTRV162 | SCHNSYTRV162 | Borne conex tornillo, 2pts. 16mm², gris | 7.18 | SYS 60 11 | BK | LVE | L3
Tarifa Envolventes y sistemas de instalación Prisma | NSYTRV162BL | SCHNSYTRV162BL | Borne conex tornillo, 2pts. 16mmｲ, azul | 8.62 | SYS 60 11 | BK | LVE | L3
Tarifa Envolventes y sistemas de instalación Prisma | NSYTRV162PE | SCHNSYTRV162PE | Borne conex tornillo tierra, 2pts. 16mm² | 18.42 | SYS 60 11 | BK | LVE | L3
Tarifa Envolventes y sistemas de instalación Prisma | NSYTRV162SF | SCHNSYTRV162SF | Borne conex tornillo, portafusibles 2pts | 16.02 | SYS 60 11 | BK | LVE | L3
Tarifa Envolventes y sistemas de instalación Prisma | NSYTRV22 | SCHNSYTRV22 | Borne conex tornillo, 2pts. 2,5mm², gris | 2.33 | SYS 60 11 | BK | LVE | L3
Tarifa Envolventes y sistemas de instalación Prisma | NSYTRV22AR | SCHNSYTRV22AR | Borne conex tornillo,2pts.2,5mmｲ,naranja | 3.32 | SYS 60 11 | BK | LVE | L3
Tarifa Envolventes y sistemas de instalación Prisma | NSYTRV22BL | SCHNSYTRV22BL | Borne conex tornillo, 2pts. 2,5mmｲ, azul | 3.2 | SYS 60 11 | BK | LVE | L3
Tarifa Envolventes y sistemas de instalación Prisma | NSYTRV22M | SCHNSYTRV22M | Borne conex tornillo, mini 2pts. 2,5mmｲ | 3.37 | SYS 60 11 | BK | LVE | L3
Tarifa Envolventes y sistemas de instalación Prisma | NSYTRV22MBL | SCHNSYTRV22MBL | Borne conex tornillo, mini 2pts. 2,5mmｲ | 7.36 | SYS 60 11 | BK | LVE | L3
Tarifa Envolventes y sistemas de instalación Prisma | NSYTRV22MPE | SCHNSYTRV22MPE | Borne conex tornillo, mini tierra 2pts | 13.04 | SYS 60 11 | BK | LVE | L3
Tarifa Envolventes y sistemas de instalación Prisma | NSYTRV22PE | SCHNSYTRV22PE | Borne conex tornillo tierra 2pts. 2,5mm² | 6.86 | SYS 60 11 | BK | LVE | L3
Tarifa Envolventes y sistemas de instalación Prisma | NSYTRV22RD | SCHNSYTRV22RD | Borne conex tornillo, 2pts. 2,5mmｲ, rojo | 3.32 | SYS 60 11 | BK | LVE | L3
Tarifa Envolventes y sistemas de instalación Prisma | NSYTRV22WH | SCHNSYTRV22WH | Borne conex tornillo,2pts. 2,5mmｲ,blanco | 3.32 | SYS 60 11 | BK | LVE | L3
Tarifa Envolventes y sistemas de instalación Prisma | NSYTRV24D | SCHNSYTRV24D | Borne conex tornillo,2pisos, 4pts.2,5mm² | 7.39 | SYS 60 11 | BK | LVE | L3
Tarifa Envolventes y sistemas de instalación Prisma | NSYTRV24DPE | SCHNSYTRV24DPE | Borne conex tornillo tierra,2 pisos,4mmｲ | 16.79 | SYS 60 11 | BK | LVE | L3
Tarifa Envolventes y sistemas de instalación Prisma | NSYTRV26T | SCHNSYTRV26T | Borne conex tornillo,3 pisos,6pts.2,5mm² | 13.08 | SYS 60 11 | BK | LVE | L3
Tarifa Envolventes y sistemas de instalación Prisma | NSYTRV352 | SCHNSYTRV352 | Borne conex tornillo, 2pts. 35mm², gris | 11.98 | SYS 60 11 | BK | LVE | L3
Tarifa Envolventes y sistemas de instalación Prisma | NSYTRV352BL | SCHNSYTRV352BL | Borne conex tornillo, 2pts. 35mm², azul | 14.22 | SYS 60 11 | BK | LVE | L3
Tarifa Envolventes y sistemas de instalación Prisma | NSYTRV352PE | SCHNSYTRV352PE | Borne conex tornillo tierra 2pts. 35mm² | 24.27 | SYS 60 11 | BK | LVE | L3
Tarifa Envolventes y sistemas de instalación Prisma | NSYTRV42 | SCHNSYTRV42 | Borne conex tornillo, 2pts. 4mm², gris | 2.54 | SYS 60 11 | BK | LVE | L3
Tarifa Envolventes y sistemas de instalación Prisma | NSYTRV42AR | SCHNSYTRV42AR | Borne conex tornillo, 2pts. 4mmｲ,naranja | 2.31 | SYS 60 11 | BK | LVE | L3
Tarifa Envolventes y sistemas de instalación Prisma | NSYTRV42BK | SCHNSYTRV42BK | Borne conex tornillo, portafusibles 2pts | 2.45 | SYS 60 11 | BK | LVE | L3
Tarifa Envolventes y sistemas de instalación Prisma | NSYTRV42BL | SCHNSYTRV42BL | Borne conex tornillo, 2pts. 4mm², azul | 3.67 | SYS 60 11 | BK | LVE | L3
Tarifa Envolventes y sistemas de instalación Prisma | NSYTRV42GN | SCHNSYTRV42GN | Borne conex tornillo, 2pts. 4mmｲ, verde | 2.31 | SYS 60 11 | BK | LVE | L3
Tarifa Envolventes y sistemas de instalación Prisma | NSYTRV42M | SCHNSYTRV42M | Borne conex tornillo, mini 2pts. 4mmｲ g | 4.34 | SYS 60 11 | BK | LVE | L3
Tarifa Envolventes y sistemas de instalación Prisma | NSYTRV42MBL | SCHNSYTRV42MBL | Borne conex tornillo, mini 2pts. 4mmｲ a | 9.97 | SYS 60 11 | BK | LVE | L3
Tarifa Envolventes y sistemas de instalación Prisma | NSYTRV42MPE | SCHNSYTRV42MPE | Borne conex tornillo,mini de tierra 2pts | 25.47 | SYS 60 11 | BK | LVE | L3
Tarifa Envolventes y sistemas de instalación Prisma | NSYTRV42PE | SCHNSYTRV42PE | Borne conex tornillo tierra, 2pts. 4mm² | 11.06 | SYS 60 11 | BK | LVE | L3
Tarifa Envolventes y sistemas de instalación Prisma | NSYTRV42RD | SCHNSYTRV42RD | Borne conex tornillo, 2pts. 4mmｲ, rojo | 2.45 | SYS 60 11 | BK | LVE | L3
Tarifa Envolventes y sistemas de instalación Prisma | NSYTRV42SC | SCHNSYTRV42SC | Borne conex tornillo, sec. 2pts, 4mmｲ | 11.04 | SYS 60 11 | BK | LVE | L3
Tarifa Envolventes y sistemas de instalación Prisma | NSYTRV42SF5 | SCHNSYTRV42SF5 | Borne conex tornillo, portafusibles 2pts | 15.86 | SYS 60 11 | BK | LVE | L3
Tarifa Envolventes y sistemas de instalación Prisma | NSYTRV42SF5LA | SCHNSYTRV42SF5LA | Borne conex tornillo, portafusibles 2pts | 25.88 | SYS 60 11 | BK | LVE | L3
Tarifa Envolventes y sistemas de instalación Prisma | NSYTRV42SF5LD | SCHNSYTRV42SF5LD | Borne conex tornillo, portafusibles 2pts | 25.9 | SYS 60 11 | BK | LVE | L3
Tarifa Envolventes y sistemas de instalación Prisma | NSYTRV42SF6 | SCHNSYTRV42SF6 | Borne conex tornillo, portafusibles 2pts | 21.52 | SYS 60 11 | BK | LVE | L3
Tarifa Envolventes y sistemas de instalación Prisma | NSYTRV42SF6LA | SCHNSYTRV42SF6LA | Borne conex tornillo, portafusibles 2pts | 50.34 | SYS 60 11 | BK | LVE | L3
Tarifa Envolventes y sistemas de instalación Prisma | NSYTRV42SF6LD | SCHNSYTRV42SF6LD | Borne conex tornillo, portafusibles 2pts | 43.14 | SYS 60 11 | BK | LVE | L3
Tarifa Envolventes y sistemas de instalación Prisma | NSYTRV42STAR | SCHNSYTRV42STAR | Borne conex tornillo, sec.2pts,4mm2,gris | 30.45 | SYS 60 11 | BK | LVE | L3
Tarifa Envolventes y sistemas de instalación Prisma | NSYTRV42TB | SCHNSYTRV42TB | Borne conex tornillo, sec.2pts,4mm2,gris | 6.3 | SYS 60 11 | BK | LVE | L3
Tarifa Envolventes y sistemas de instalación Prisma | NSYTRV42WH | SCHNSYTRV42WH | Borne conex tornillo, 2pts, 4mmｲ, blanco | 2.31 | SYS 60 11 | BK | LVE | L3
Tarifa Envolventes y sistemas de instalación Prisma | NSYTRV43 | SCHNSYTRV43 | Borne TR tornillo, 3pts, 4mmｲ, gris | 6.48 | SYS 60 11 | BK | LVE | L3
Tarifa Envolventes y sistemas de instalación Prisma | NSYTRV43BL | SCHNSYTRV43BL | Borne conex tornillo, 3pts, 4mmｲ, azul | 12.73 | SYS 60 11 | BK | LVE | L3
Tarifa Envolventes y sistemas de instalación Prisma | NSYTRV43PE | SCHNSYTRV43PE | Borne PE TR tornillo, 3pts, 4mmｲ, verde | 12.34 | SYS 60 11 | BK | LVE | L3
Tarifa Envolventes y sistemas de instalación Prisma | NSYTRV44 | SCHNSYTRV44 | Borne TR tornillo, 4pts, 4mmｲ, gris | 6.89 | SYS 60 11 | BK | LVE | L3
Tarifa Envolventes y sistemas de instalación Prisma | NSYTRV44BL | SCHNSYTRV44BL | Borne conex tornillo, 4pts, 4mmｲ, azul | 8.74 | SYS 60 11 | BK | LVE | L3
Tarifa Envolventes y sistemas de instalación Prisma | NSYTRV44D | SCHNSYTRV44D | Borne TR tornillo, 2 pisos 4pts, 4mm² | 9.3 | SYS 60 11 | BK | LVE | L3
Tarifa Envolventes y sistemas de instalación Prisma | NSYTRV44DBL | SCHNSYTRV44DBL | Borne conex tornillo, 2pisos 4pts, 4mmｲ | 18.18 | SYS 60 11 | BK | LVE | L3
Tarifa Envolventes y sistemas de instalación Prisma | NSYTRV44DPE | SCHNSYTRV44DPE | Borne TR, 2 pisos de tierra, 4pts, 4mmｲ | 16.32 | SYS 60 11 | BK | LVE | L3
Tarifa Envolventes y sistemas de instalación Prisma | NSYTRV44PE | SCHNSYTRV44PE | Borne conex tornillo, 4pts, 4mmｲ, verde | 11.64 | SYS 60 11 | BK | LVE | L3
Tarifa Envolventes y sistemas de instalación Prisma | NSYTRV502 | SCHNSYTRV502 | Borne conex tornillo, 2pts, 50mm², gris | 55.14 | SYS 60 11 | BK | LVE | L3
Tarifa Envolventes y sistemas de instalación Prisma | NSYTRV502BL | SCHNSYTRV502BL | Borne conex tornillo, 2pts, 50mmｲ, azul | 61.71 | SYS 60 11 | BK | LVE | L3
Tarifa Envolventes y sistemas de instalación Prisma | NSYTRV502PE | SCHNSYTRV502PE | Borne conex tornillo tierra 2pts, 50mmｲ | 68.52 | SYS 60 11 | BK | LVE | L3
Tarifa Envolventes y sistemas de instalación Prisma | NSYTRV62 | SCHNSYTRV62 | Borne conex tornillo, 2pts, 6mm², gris | 3.48 | SYS 60 11 | BK | LVE | L3
Tarifa Envolventes y sistemas de instalación Prisma | NSYTRV62BL | SCHNSYTRV62BL | Borne conex tornillo, 2pts, 6mm², azul | 4.11 | SYS 60 11 | BK | LVE | L3
Tarifa Envolventes y sistemas de instalación Prisma | NSYTRV62PE | SCHNSYTRV62PE | Borne conex tornillo, tierra 2 pts, 6mm² | 11.99 | SYS 60 11 | BK | LVE | L3
Tarifa Envolventes y sistemas de instalación Prisma | NSYTRV62TT | SCHNSYTRV62TT | Borne conex tornillo, 2pts, 6mmｲ, gris | 24.82 | SYS 60 11 | BK | LVE | L3
Tarifa Envolventes y sistemas de instalación Prisma | NSYTRV62TTD | SCHNSYTRV62TTD | Borne conex tornillo, de medici, gris | 18.46 | SYS 60 11 | BK | LVE | L3
Tarifa Envolventes y sistemas de instalación Prisma | NSYTRV62TTPE | SCHNSYTRV62TTPE | Borne conex tornillo, medici de tierra | 53.69 | SYS 60 11 | BK | LVE | L3
Tarifa Envolventes y sistemas de instalación Prisma | NSYTRV702 | SCHNSYTRV702 | Borne conex tornillo, 2pts, 70mm², gris | 56.8 | SYS 60 11 | BK | LVE | L3
Tarifa Envolventes Universales | NSYTSA2414SE | SCHNSYTSA2414SE | Entrada cables 24/14e SIN CONECT | 418.37 | MCO 12 80 | N4 | UEC | EK
Tarifa Envolventes Universales | NSYTSA2417SE | SCHNSYTSA2417SE | Entrada cables 24/17e SIN CONECT | 418.46 | MCO 12 80 | N4 | UEC | EK
Tarifa Envolventes Universales | NSYTSA2422SE | SCHNSYTSA2422SE | Entrada cables 24/22e SIN CONECT | 418.78 | MCO 12 80 | N4 | UEC | EK
Tarifa Envolventes Universales | NSYTSA2423SE | SCHNSYTSA2423SE | Entrada cables 24/23e SIN CONECT | 418.97 | MCO 12 80 | N4 | UEC | EK
Tarifa Envolventes Universales | NSYTSA2429SE | SCHNSYTSA2429SE | Entrada cables 24/29e SIN CONECT | 419.17 | MCO 12 80 | N4 | UEC | EK
Tarifa Envolventes Universales | NSYTSACRNB | SCHNSYTSACRNB | CRN TAPAS CABLES AISL 259x105mm | 25.72 | MCO 12 80 | N4 | UEC | EC
Tarifa Envolventes Universales | NSYTSACRNC | SCHNSYTSACRNC | CRN TAPAS CABLES AISL 360x163mm | 37.19 | MCO 12 80 | N4 | UEC | EC
Tarifa Envolventes Universales | NSYTSACRND | SCHNSYTSACRND | CRN TAPAS CABLES AISL 460x163mm | 44.97 | MCO 12 80 | N4 | UEC | EC
Tarifa Envolventes Universales | NSYTSAKFL | SCHNSYTSAKFL | Tapas cables aislante FL21 | 92.17 | MCO 12 80 | N4 | UEC | EK
Tarifa Envolventes Universales | NSYTSAM508SE | SCHNSYTSAM508SE | Entrada cables M50 8e SIN CONECT | 266.98 | MCO 12 80 | N4 | UEC | EK
Tarifa Envolventes Universales | NSYTSAM638SE | SCHNSYTSAM638SE | Entrada cables M63 8e SIN CONECT | 284.28 | MCO 12 80 | N4 | UEC | EK
Tarifa Envolventes Universales | NSYTSML | SCHNSYTSML | Cierre maneta 3Puntos | 219.4 | MAM 27 10 | M0 | UEA | EA
Tarifa Envolventes Universales | NSYTSPLA | SCHNSYTSPLA | Pulsador para maneta de PLA | 67.58 | PAM 12 81 | L1 | UEA | PA
Tarifa Envolventes Universales | NSYTT6CRN | SCHNSYTT6CRN | Inserto triangulo 6,5mm Arm mural | 37.08 | MAM 27 10 | M0 | UEA | EA
Tarifa Envolventes Universales | NSYTT8CRN | SCHNSYTT8CRN | Inserto triangulo 8mm Arm mural | 37.74 | MAM 27 10 | M0 | UEA | EA
Tarifa Envolventes Universales | NSYTT8CSX | SCHNSYTT8CSX | Inserto triangulo 8mm Inox | 81.28 | MAM 27 10 | M0 | UEA | EA
Tarifa Envolventes Universales | NSYTTG40 | SCHNSYTTG40 | 2 guias telescopicas 400 | 209.3 | MAM 38 11 | MF | UEA | EA
Tarifa Envolventes Universales | NSYTTG50 | SCHNSYTTG50 | 2 guias telescopicas 500 | 247.52 | MAM 38 11 | MF | UEA | EA
Tarifa Envolventes Universales | NSYTTG60 | SCHNSYTTG60 | 2 guias telescopicas 600 | 248.01 | MAM 38 11 | MF | UEA | EA
Tarifa Envolventes Universales | NSYTUP7035 | SCHNSYTUP7035 | Retoque de pintura RAL7035 | 119.31 | MCO 43 20 | N4 | UEC | EK
Tarifa Envolventes Universales | NSYTVR10 | SCHNSYTVR10 | 2 montantes tecnicos 1000 | 187.77 | MCO 42 10 | N4 | UEC | EC
Tarifa Envolventes Universales | NSYTVR12 | SCHNSYTVR12 | 2 montantes tecnicos 1200 | 153.26 | MAM 38 11 | MF | UEA | EA
Tarifa Envolventes Universales | NSYTVR125 | SCHNSYTVR125 | 2 montantes tecnicos 1250 | 201.82 | PAM 12 81 | L1 | UEA | PA
Tarifa Envolventes Universales | NSYTVR14 | SCHNSYTVR14 | 2 montantes tecnicos 1400 | 182.59 | MAM 38 11 | MF | UEA | EA
Tarifa Envolventes Universales | NSYTVR15 | SCHNSYTVR15 | 2 montantes tecnicos 1500 | 205.64 | PAM 12 81 | L1 | UEA | PA
Tarifa Envolventes Universales | NSYTVR16 | SCHNSYTVR16 | 2 montantes tecnicos 1600 | 204.38 | MAM 38 11 | MF | UEA | EA
Tarifa Envolventes Universales | NSYTVR18 | SCHNSYTVR18 | 2 montantes tecnicos 1800 | 229.86 | MAM 38 11 | MF | UEA | EA
Tarifa Envolventes Universales | NSYTVR20 | SCHNSYTVR20 | 2 montantes tecnicos 2000 | 250.49 | MAM 38 11 | MF | UEA | EA
Tarifa Envolventes Universales | NSYTVR22 | SCHNSYTVR22 | 2 montantes tecnicos 2200 | 251.42 | MAM 38 11 | MF | UEA | EA
Tarifa Envolventes Universales | NSYTVR7 | SCHNSYTVR7 | 2 montantes tecnicos 750 | 151 | PAM 12 81 | L1 | UEA | PA
Tarifa Envolventes Universales | NSYTVR8 | SCHNSYTVR8 | 2 montantes tecnicos 800 | 129.68 | PAM 12 81 | L1 | UEA | PA
Tarifa Envolventes Universales | NSYTX10030 | SCHNSYTX10030 | Tejadillo Inox 304L 1000x300 | 681.32 | XCO 38 11 | LW | UEA | ST
Tarifa Envolventes Universales | NSYTX2015 | SCHNSYTX2015 | Tejadillo Inox 304L 200x150 | 289.27 | XCO 38 11 | LW | UEA | ST
Tarifa Envolventes Universales | NSYTX2515 | SCHNSYTX2515 | Tejadillo Inox 304L 250x150 | 298.89 | XCO 38 11 | LW | UEA | ST
Tarifa Envolventes Universales | NSYTX3015 | SCHNSYTX3015 | Tejadillo Inox 304L 300x150 | 306.9 | XCO 38 11 | LW | UEA | ST
Tarifa Envolventes Universales | NSYTX3020 | SCHNSYTX3020 | Tejadillo Inox 304L 300x200 | 388.23 | XCO 38 11 | LW | UEA | ST
Tarifa Envolventes Universales | NSYTX4020 | SCHNSYTX4020 | Tejadillo Inox 304L 400x200 | 423.32 | XCO 38 11 | LW | UEA | ST
Tarifa Envolventes Universales | NSYTX5025 | SCHNSYTX5025 | Tejadillo Inox 304L 500x250 | 490.62 | XCO 38 11 | LW | UEA | ST
Tarifa Envolventes Universales | NSYTX6020 | SCHNSYTX6020 | Tejadillo Inox 304L 600x200 | 440.28 | XCO 38 11 | LW | UEA | ST
Tarifa Envolventes Universales | NSYTX6025 | SCHNSYTX6025 | Tejadillo Inox 304L 600x250 | 534.36 | XCO 38 11 | LW | UEA | ST
Tarifa Envolventes Universales | NSYTX8030 | SCHNSYTX8030 | Tejadillo Inox 304L 800x300 | 611.99 | XCO 38 11 | LW | UEA | ST
Tarifa Envolventes Universales | NSYUCC270 | SCHNSYUCC270 | Union semiciega PLS lado 27cm | 10.87 | PBO 12 81 | L7 | UEB | EB
Tarifa Envolventes Universales | NSYUCC360 | SCHNSYUCC360 | Union semiciega PLS lado 36cm | 15.38 | PBO 12 81 | L7 | UEB | EB
Tarifa Envolventes Universales | NSYUM27180 | SCHNSYUM27180 | Union lateral PLS lado 18cm | 17.12 | PBO 12 81 | L7 | UEB | EB
Tarifa Envolventes Universales | NSYUM27270 | SCHNSYUM27270 | Union lateral PLS lado 27cm | 23.08 | PBO 12 81 | L7 | UEB | EB
Tarifa Envolventes Universales | NSYUM27360 | SCHNSYUM27360 | Union lateral PLS lado 36cm | 28.35 | PBO 12 81 | L7 | UEB | EB
Tarifa Envolventes Universales | NSYUVPLA | SCHNSYUVPLA | Conj union vertical de PLA | 24.63 | PAM 12 81 | L1 | UEA | PA
Tarifa Envolventes Universales | NSYVA2710M | SCHNSYVA2710M | Ventanilla plastica 78x200x15 | 48.1 | PBO 12 80 | L7 | UEC | EK
Tarifa Envolventes Universales | NSYVA2710MA | SCHNSYVA2710MA | Ventanilla plastica 78x200x25 | 50.33 | PBO 12 80 | L7 | UEC | EK
Tarifa Envolventes Universales | NSYVA2712M | SCHNSYVA2712M | Ventanilla plastica 78X235x15 | 49.93 | PBO 12 80 | L7 | UEC | EK
Tarifa Envolventes Universales | NSYVA2712MA | SCHNSYVA2712MA | Ventanilla plastica 78x235x25 | 55.29 | PBO 12 80 | L7 | UEC | EK
Tarifa Envolventes Universales | NSYVA2716M | SCHNSYVA2716M | Ventanilla plastica 195X165x13 | 56.81 | PBO 12 80 | L7 | UEC | EK
Tarifa Envolventes Universales | NSYVA2724M | SCHNSYVA2724M | Ventanilla plastica 196X235x13 | 67.69 | PBO 12 80 | L7 | UEC | EK
Tarifa Envolventes Universales | NSYVA272M | SCHNSYVA272M | Ventanilla plastica 78x60x15 | 25.3 | PBO 12 80 | L7 | UEC | EK
Tarifa Envolventes Universales | NSYVA272MA | SCHNSYVA272MA | Ventanilla plastica 78x60x25 | 27.4 | PBO 12 80 | L7 | UEC | EK
Tarifa Envolventes Universales | NSYVA274M | SCHNSYVA274M | Ventanilla plastica 78x95x15 | 25.66 | PBO 12 80 | L7 | UEC | EK
Tarifa Envolventes Universales | NSYVA274MA | SCHNSYVA274MA | Ventanilla plastica 78x95x25 | 28.54 | PBO 12 80 | L7 | UEC | EK
Tarifa Envolventes Universales | NSYVA276M | SCHNSYVA276M | Ventanilla plastica 78x130x15 | 34.79 | PBO 12 80 | L7 | UEC | EK
Tarifa Envolventes Universales | NSYVA276MA | SCHNSYVA276MA | Ventanilla plastica 78x130x25 | 39.28 | PBO 12 80 | L7 | UEC | EK
Tarifa Envolventes Universales | NSYVA278M | SCHNSYVA278M | Ventanilla plastica 78x165x15 | 39.65 | PBO 12 80 | L7 | UEC | EK
Tarifa Envolventes Universales | NSYVA278MA | SCHNSYVA278MA | Ventanilla plastica 78x165x25 | 43.01 | PBO 12 80 | L7 | UEC | EK
Tarifa Envolventes Universales | NSYVDA38UEMB | SCHNSYVDA38UEMB | Embellecedores frontales NSYVDAC38 | 370.6 | MVD 12 80 | U3 | ISM | RA
Tarifa Envolventes Universales | NSYVDM11UP | SCHNSYVDM11UP | Bastidor 11U pivot 19P Spacial | 474.28 | MCO 10 40 | N4 | UEC | EC
Tarifa Envolventes Universales | NSYVDM12UF | SCHNSYVDM12UF | Bastidor 12U fijo 19P Spacial | 251.81 | MCO 10 40 | N4 | UEC | EC
Tarifa Envolventes Universales | NSYVDM16UP | SCHNSYVDM16UP | Bastidor 16U pivot 19P Spacial | 554.95 | MCO 10 40 | N4 | UEC | EC
Tarifa Envolventes Universales | NSYVDM17UF | SCHNSYVDM17UF | Bastidor 17U fijo 19P Spacial | 349.17 | MCO 10 40 | N4 | UEC | EC
Tarifa Envolventes Universales | NSYVDM20U8P | SCHNSYVDM20U8P | Bastid 20U pivot 19P 800 Spacial | 671.76 | MCO 10 40 | N4 | UEC | EC
Tarifa Envolventes Universales | NSYVDM20UP | SCHNSYVDM20UP | Bastidor 20U pivot 19P Spacial | 624.85 | MCO 10 40 | N4 | UEC | EC
Tarifa Envolventes Universales | NSYVDM21UF | SCHNSYVDM21UF | Bastidor 21U fijo 19P Spacial | 379.51 | MCO 10 40 | N4 | UEC | EC
Tarifa Envolventes Universales | NSYVDM25U8P | SCHNSYVDM25U8P | Bastid 25U pivot 19P 800 Spacial | 737.93 | MCO 10 40 | N4 | UEC | EC
Tarifa Envolventes Universales | NSYVDM8UF | SCHNSYVDM8UF | Bastidor 8U fijo 19P Spacial | 226.98 | MCO 10 40 | N4 | UEC | EC
Tarifa Envolventes Universales | NSYVEA9 | SCHNSYVEA9 | Dispositivo purga /PLM | 3.78 | PCO 31 80 | Q2 | UEC | PM
Tarifa Envolventes Universales | NSYVPHD10 | SCHNSYVPHD10 | SISTEMA CIERRE COMPLETO PHD1000MM | 410.04 | PAM 12 81 | L1 | UEA | PA
Tarifa Envolventes Universales | NSYVPHD15 | SCHNSYVPHD15 | SISTEMA CIERRE COMPLETO PHD1200MM | 451.66 | PAM 12 81 | L1 | UEA | PA
Tarifa Envolventes Universales | NSYVPLA10MG | SCHNSYVPLA10MG | Cierre maneta y falleba PLA h 1000 7035 | 348.04 | PAM 12 81 | L1 | UEA | PA
Tarifa Envolventes Universales | NSYVPLA12MG | SCHNSYVPLA12MG | Cierre maneta y falleba PLA h 1250 7035 | 381.56 | PAM 12 81 | L1 | UEA | PA
Tarifa Envolventes Universales | NSYVPLA15MG | SCHNSYVPLA15MG | Cierre maneta y falleba PLA h 1500 7035 | 445.97 | PAM 12 81 | L1 | UEA | PA
Tarifa Envolventes Universales | NSYVPLA5MG | SCHNSYVPLA5MG | Cierre maneta y falleba PLA h 500 7035 | 327.25 | PAM 12 81 | L1 | UEA | PA
Tarifa Envolventes Universales | NSYVPLA7MG | SCHNSYVPLA7MG | Cierre maneta y falleba PLA h 750 7035 | 337 | PAM 12 81 | L1 | UEA | PA
Tarifa Envolventes Universales | NSYVPLM108 | SCHNSYVPLM108 | Cierre y falleba de NSYPLM108 | 268.01 | PCO 31 81 | Q2 | UEC | PM
Tarifa Envolventes Universales | NSYVR18 | SCHNSYVR18 | 2 montantes est疣dares 1800 | 217.34 | MAM 38 11 | MF | UEA | EA
Tarifa Envolventes Universales | NSYVR20 | SCHNSYVR20 | 2 montantes est疣dares 2000 | 240.94 | MAM 38 11 | MF | UEA | EA
Tarifa Envolventes Universales | NSYVR22 | SCHNSYVR22 | 2 montantes est疣dares 2200 | 265.64 | MAM 38 11 | MF | UEA | EA
Tarifa Envolventes Universales | NSYZA2103G | SCHNSYZA2103G | Zocalo pol de PLA H200W994D250 7035 | 693.84 | PAM 12 81 | L1 | UEA | PA
Tarifa Envolventes Universales | NSYZA2104G | SCHNSYZA2104G | Zocalo pol de PLA H200W994D350 7035 | 711.43 | PAM 12 81 | L1 | UEA | PA
Tarifa Envolventes Universales | NSYZA2123G | SCHNSYZA2123G | Zocalo pol de PLA H200W1244D250 7035 | 760.47 | PAM 12 81 | L1 | UEA | PA
Tarifa Envolventes Universales | NSYZA2124G | SCHNSYZA2124G | Zocalo pol de PLA H200W1244D350 7035 | 760.68 | PAM 12 81 | L1 | UEA | PA
Tarifa Envolventes Universales | NSYZA2126G | SCHNSYZA2126G | Zocalo pol de PLA 200x1244x550 7035 | 769.17 | PAM 12 81 | L1 | UEA | PA
Tarifa Envolventes Universales | NSYZA253G | SCHNSYZA253G | Zocalo pol de PLA H200W494D250 7035 | 535.85 | PAM 12 81 | L1 | UEA | PA
Tarifa Envolventes Universales | NSYZA254G | SCHNSYZA254G | Zocalo pol de PLA H200W494D350 7035 | 603.52 | PAM 12 81 | L1 | UEA | PA
Tarifa Envolventes Universales | NSYZA273G | SCHNSYZA273G | Zocalo pol de PLA H200W744D250 7035 | 580.84 | PAM 12 81 | L1 | UEA | PA
Tarifa Envolventes Universales | NSYZA274G | SCHNSYZA274G | Zocalo pol de PLA H200W744D350 7035 | 605.19 | PAM 12 81 | L1 | UEA | PA
Tarifa Envolventes Universales | NSYZA276G | SCHNSYZA276G | Zocalo pol de PLA 200x744x550 7035 | 615.04 | PAM 12 81 | L1 | UEA | PA
Tarifa Envolventes Universales | NSYZHPLA103G | SCHNSYZHPLA103G | Zocalo 1000x320x900 paraPLAZ(T) 7035 | 875.72 | PAM 12 81 | L1 | UEA | PA
Tarifa Envolventes Universales | NSYZHPLA104G | SCHNSYZHPLA104G | Zocalo 1000x420x900 paraPLAZ(T) 7035 | 912.99 | PAM 12 81 | L1 | UEA | PA
Tarifa Envolventes Universales | NSYZHPLA123G | SCHNSYZHPLA123G | Zocalo 1250x320x900 paraPLAZ(T) 7035 | 935.55 | PAM 12 81 | L1 | UEA | PA
Tarifa Envolventes Universales | NSYZHPLA124G | SCHNSYZHPLA124G | Zocalo 1250x420x900 paraPLAZ(T) 7035 | 967.99 | PAM 12 81 | L1 | UEA | PA
Tarifa Envolventes Universales | NSYZHPLA53G | SCHNSYZHPLA53G | Zocalo 500x320x900 paraPLAZ(T) 7035 | 675.06 | PAM 12 81 | L1 | UEA | PA
Tarifa Envolventes Universales | NSYZHPLA54G | SCHNSYZHPLA54G | Zocalo 500x420x900 paraPLAZ(T) 7035 | 720.18 | PAM 12 81 | L1 | UEA | PA
Tarifa Envolventes Universales | NSYZHPLA73G | SCHNSYZHPLA73G | Zocalo 750x320x900 paraPLAZ(T) 7035 | 825.98 | PAM 12 81 | L1 | UEA | PA
Tarifa Envolventes Universales | NSYZHPLA74G | SCHNSYZHPLA74G | Zocalo 750x420x900 paraPLAZ(T) 7035 | 832.05 | PAM 12 81 | L1 | UEA | PA
Tarifa Envolventes Universales | NSYZM253G | SCHNSYZM253G | Zocalo pol de PLM75 H200W456D302 7035 | 533.43 | PCO 31 81 | Q2 | UEC | PM
Tarifa Envolventes Universales | NSYZM263G | SCHNSYZM263G | Zocalo pol de PLM86 H200W556D302 7035 | 558.43 | PCO 31 81 | Q2 | UEC | PM
Tarifa Envolventes Universales | NSYZM283G | SCHNSYZM283G | Zocalo pol de PLM108 H200W772D352 7035 | 638.56 | PCO 31 81 | Q2 | UEC | PM
Tarifa Envolventes Universales | NSYZNPLA103G | SCHNSYZNPLA103G | Zocalo 1000x320x60 paraPLA(T) 7035 | 361.52 | PAM 12 81 | L1 | UEA | PA
Tarifa Envolventes Universales | NSYZNPLA104G | SCHNSYZNPLA104G | Zocalo 1000x420x60 paraPLA(T) 7035 | 373.16 | PAM 12 81 | L1 | UEA | PA
Tarifa Envolventes Universales | NSYZNPLA123G | SCHNSYZNPLA123G | Zocalo 1250x320x60 paraPLA(T) 7035 | 394.73 | PAM 12 81 | L1 | UEA | PA
Tarifa Envolventes Universales | NSYZNPLA124G | SCHNSYZNPLA124G | Zocalo 1250x420x60 paraPLA(T) 7035 | 419.66 | PAM 12 81 | L1 | UEA | PA
Tarifa Envolventes Universales | NSYZNPLA53G | SCHNSYZNPLA53G | Zocalo 500x320x60 paraPLA(T) 7035 | 283.21 | PAM 12 81 | L1 | UEA | PA
Tarifa Envolventes Universales | NSYZNPLA54G | SCHNSYZNPLA54G | Zocalo 500x420x60 paraPLA(T) 7035 | 305.25 | PAM 12 81 | L1 | UEA | PA
Tarifa Envolventes Universales | NSYZNPLA73G | SCHNSYZNPLA73G | Zocalo 750x320x60 paraPLA(T) 7035 | 300.98 | PAM 12 81 | L1 | UEA | PA
Tarifa Envolventes Universales | NSYZNPLA74G | SCHNSYZNPLA74G | Zocalo 750x420x60 paraPLA(T) 7035 | 321.52 | PAM 12 81 | L1 | UEA | PA
Tarifa Envolventes Universales | NSYZZ2103G | SCHNSYZZ2103G | Zocalo pol de PLAZ H200W1035D310 7035 | 774.2 | PAM 12 81 | L1 | UEA | PA
Tarifa Envolventes Universales | NSYZZ2104G | SCHNSYZZ2104G | Zocalo pol de PLAZ H200W1035D410 7035 | 799.3 | PAM 12 81 | L1 | UEA | PA
Tarifa Envolventes Universales | NSYZZ2123G | SCHNSYZZ2123G | Zocalo pol de PLAZ H200W1285D310 7035 | 888.31 | PAM 12 81 | L1 | UEA | PA
Tarifa Envolventes Universales | NSYZZ2124G | SCHNSYZZ2124G | Zocalo pol de PLAZ H200W1285D410 7035 | 857.59 | PAM 12 81 | L1 | UEA | PA
Tarifa Envolventes Universales | NSYZZ2124VHD | SCHNSYZZ2124VHD | Zocalo HD Ventilado 200x1250x420 | 3447.52 | PAM 12 81 | L1 | UEA | PA
Tarifa Envolventes Universales | NSYZZ2126G | SCHNSYZZ2126G | Zocalo pol de PLAZ 200x1285D610 7035 | 874.15 | PAM 12 81 | L1 | UEA | PA
Tarifa Envolventes Universales | NSYZZ2126VHD | SCHNSYZZ2126VHD | Zocalo HD Ventilado 200x1250x620 | 3517.77 | PAM 12 81 | L1 | UEA | PA
Tarifa Envolventes Universales | NSYZZ253G | SCHNSYZZ253G | Zocalo pol de PLAZ H200W535D310 7035 | 743.74 | PAM 12 81 | L1 | UEA | PA
Tarifa Envolventes Universales | NSYZZ254G | SCHNSYZZ254G | Zocalo pol de PLAZ H200W535D410 7035 | 730.76 | PAM 12 81 | L1 | UEA | PA
Tarifa Envolventes Universales | NSYZZ254VHD | SCHNSYZZ254VHD | Zocalo HD Ventilado 200x500x420 | 2109.23 | PAM 12 81 | L1 | UEA | PA
Tarifa Envolventes Universales | NSYZZ273G | SCHNSYZZ273G | Zocalo pol de PLAZ H200W785D310 7035 | 782.29 | PAM 12 81 | L1 | UEA | PA
Tarifa Envolventes Universales | NSYZZ274G | SCHNSYZZ274G | Zocalo pol de PLAZ H200W785D410 7035 | 798.09 | PAM 12 81 | L1 | UEA | PA
Tarifa Envolventes Universales | NSYZZ274VHD | SCHNSYZZ274VHD | Zocalo HD Ventilado 200x750x420 | 2406.77 | PAM 12 81 | L1 | UEA | PA
Tarifa Envolventes Universales | NSYZZ276G | SCHNSYZZ276G | Zocalo pol de PLAZ 200x785x610 7035 | 809.87 | PAM 12 81 | L1 | UEA | PA
Tarifa Envolventes Universales | NSYZZ276VHD | SCHNSYZZ276VHD | Zocalo HD Ventilado 200x750x620 | 2530.4 | PAM 12 81 | L1 | UEA | PA
Tarifa Envolventes Universales | NSYZZ5103G | SCHNSYZZ5103G | Zocalo pol de PLAZ H500W1035D310 7035 | 1133.72 | PAM 12 81 | L1 | UEA | PA
Tarifa Envolventes Universales | NSYZZ5104G | SCHNSYZZ5104G | Zocalo pol de PLAZ H500W1035D410 7035 | 1216.28 | PAM 12 81 | L1 | UEA | PA
Tarifa Envolventes Universales | NSYZZ5123G | SCHNSYZZ5123G | Zocalo pol de PLAZ H500W1285D310 7035 | 1204.27 | PAM 12 81 | L1 | UEA | PA
Tarifa Envolventes Universales | NSYZZ5124G | SCHNSYZZ5124G | Zocalo pol de PLAZ H500W1285D410 7035 | 1333.12 | PAM 12 81 | L1 | UEA | PA
Tarifa Envolventes Universales | NSYZZ553G | SCHNSYZZ553G | Zocalo pol de PLAZ H500W535D310 7035 | 989.39 | PAM 12 81 | L1 | UEA | PA
Tarifa Envolventes Universales | NSYZZ554G | SCHNSYZZ554G | Zocalo pol de PLAZ H500W535D410 7035 | 1021.7 | PAM 12 81 | L1 | UEA | PA
Tarifa Envolventes Universales | NSYZZ573G | SCHNSYZZ573G | Zocalo pol de PLAZ H500W785D310 7035 | 1041.35 | PAM 12 81 | L1 | UEA | PA
Tarifa Envolventes Universales | NSYZZ574G | SCHNSYZZ574G | Zocalo pol de PLAZ H500W785D410 7035 | 1085.26 | PAM 12 81 | L1 | UEA | PA
Tarifa Pequeño Material Eléctrico - Dómotica e Inmótica Knx - Puestos de trabajo | NU003718 | SCHNU003718 | Schuko IP44 Polar | 16.48 | PMV 10 12 | VW | CLD | DU
Tarifa Pequeño Material Eléctrico - Dómotica e Inmótica Knx - Puestos de trabajo | NU044218 | SCHNU044218 | Marco 1 elem. Studio IP44 Polar | 10.6 | PMV 42 10 | VW | CLD | DU
Tarifa Pequeño Material Eléctrico - Dómotica e Inmótica Knx - Puestos de trabajo | NU055318 | SCHNU055318 | Marco New Unica Studio IP55 3 mod.Polar | 11.84 | PMV 42 10 | VW | CLD | DU
Tarifa Pequeño Material Eléctrico - Dómotica e Inmótica Knx - Puestos de trabajo | NU055418 | SCHNU055418 | IP55 4 modules Unica Studio frame white | 12.44 | PMV 42 10 | VW | CLD | DU
Tarifa Pequeño Material Eléctrico - Dómotica e Inmótica Knx - Puestos de trabajo | NU200118 | SCHNU200118 | Marco perfileria 1 mod. Polar | 7 | PMV 42 10 | VW | CLD | DU
Tarifa Pequeño Material Eléctrico - Dómotica e Inmótica Knx - Puestos de trabajo | NU200130 | SCHNU200130 | Marco perfileria 1 mod. Aluminio | 10.05 | PMV 42 12 | VW | CLD | DU
Tarifa Pequeño Material Eléctrico - Dómotica e Inmótica Knx - Puestos de trabajo | NU200154 | SCHNU200154 | Marco perfileria 1 mod. Antracita | 10.05 | PMV 42 12 | VW | CLD | DU
Tarifa Pequeño Material Eléctrico - Dómotica e Inmótica Knx - Puestos de trabajo | NU200218 | SCHNU200218 | Marco 1 elem. Studio Polar | 2.29 | PMV 42 10 | VW | CLD | DU
Tarifa Pequeño Material Eléctrico - Dómotica e Inmótica Knx - Puestos de trabajo | NU200230 | SCHNU200230 | Marco 1 elem. Studio Aluminio | 5.15 | PMV 42 12 | VW | CLD | DU
Tarifa Pequeño Material Eléctrico - Dómotica e Inmótica Knx - Puestos de trabajo | NU200254 | SCHNU200254 | Marco 1 elem. Studio Antracita | 5.15 | PMV 42 12 | VW | CLD | DU
Tarifa Pequeño Material Eléctrico - Dómotica e Inmótica Knx - Puestos de trabajo | NU200418 | SCHNU200418 | Marco 2 elem. Studio Polar | 4.13 | PMV 42 10 | VW | CLD | DU
Tarifa Pequeño Material Eléctrico - Dómotica e Inmótica Knx - Puestos de trabajo | NU200430 | SCHNU200430 | Marco 2 elem. Studio Aluminio | 9.3 | PMV 42 12 | VW | CLD | DU
Tarifa Pequeño Material Eléctrico - Dómotica e Inmótica Knx - Puestos de trabajo | NU200454 | SCHNU200454 | Marco 2 elem. Studio Antracita | 9.3 | PMV 42 12 | VW | CLD | DU
Tarifa Pequeño Material Eléctrico - Dómotica e Inmótica Knx - Puestos de trabajo | NU200618 | SCHNU200618 | Marco 3 elem. Studio Polar | 6.57 | PMV 42 10 | VW | CLD | DU
Tarifa Pequeño Material Eléctrico - Dómotica e Inmótica Knx - Puestos de trabajo | NU200630 | SCHNU200630 | Marco 3 elem. Studio Aluminio | 14.72 | PMV 42 12 | VW | CLD | DU
Tarifa Pequeño Material Eléctrico - Dómotica e Inmótica Knx - Puestos de trabajo | NU200654 | SCHNU200654 | Marco 3 elem. Studio Antracita | 14.72 | PMV 42 12 | VW | CLD | DU
Tarifa Pequeño Material Eléctrico - Dómotica e Inmótica Knx - Puestos de trabajo | NU200818 | SCHNU200818 | Marco 4 elem. Studio Polar | 9.21 | PMV 42 10 | VW | CLD | DU
Tarifa Pequeño Material Eléctrico - Dómotica e Inmótica Knx - Puestos de trabajo | NU200830 | SCHNU200830 | Marco 4 elem. Studio Aluminio | 20.63 | PMV 42 12 | VW | CLD | DU
Tarifa Pequeño Material Eléctrico - Dómotica e Inmótica Knx - Puestos de trabajo | NU200854 | SCHNU200854 | Marco 4 elem. Studio Antracita | 20.63 | PMV 42 12 | VW | CLD | DU
Tarifa Pequeño Material Eléctrico - Dómotica e Inmótica Knx - Puestos de trabajo | NU201018 | SCHNU201018 | Marco 5 elem. Studio Polar | 12.51 | PMV 42 10 | VW | CLD | DU
Tarifa Pequeño Material Eléctrico - Dómotica e Inmótica Knx - Puestos de trabajo | NU201030 | SCHNU201030 | Marco 5 elem. Studio Aluminio | 28.4 | PMV 42 12 | VW | CLD | DU
Tarifa Pequeño Material Eléctrico - Dómotica e Inmótica Knx - Puestos de trabajo | NU201054 | SCHNU201054 | Marco 5 elem. Studio Antracita | 28.4 | PMV 42 12 | VW | CLD | DU
Tarifa Pequeño Material Eléctrico - Dómotica e Inmótica Knx - Puestos de trabajo | NU203718 | SCHNU203718 | Schuko monobloc Polar | 7.19 | PMV 10 12 | VW | CLD | DU
Tarifa Pequeño Material Eléctrico - Dómotica e Inmótica Knx - Puestos de trabajo | NU206518 | SCHNU206518 | CZ/SK Double Socket French 2P+E 16A shut | 31.76 | PMV 08 10 | VW | CLD | DU
Tarifa Pequeño Material Eléctrico - Dómotica e Inmótica Knx - Puestos de trabajo | NU206530 | SCHNU206530 | CZ/SK Double Socket French 2P+E 16A shut | 35.75 | PMV 09 10 | VW | CLD | DU
Tarifa Pequeño Material Eléctrico - Dómotica e Inmótica Knx - Puestos de trabajo | NU206554 | SCHNU206554 | CZ/SK Double Socket French 2P+E 16A shut | 35.75 | PMV 09 10 | VW | CLD | DU
Tarifa Pequeño Material Eléctrico - Dómotica e Inmótica Knx - Puestos de trabajo | NU206718 | SCHNU206718 | Schuko doble Polar | 19.57 | PMV 10 12 | VW | CLD | DU
Tarifa Pequeño Material Eléctrico - Dómotica e Inmótica Knx - Puestos de trabajo | NU206730 | SCHNU206730 | Schuko doble Aluminio | 25.7 | PMV 12 12 | VW | CLD | DU
Tarifa Pequeño Material Eléctrico - Dómotica e Inmótica Knx - Puestos de trabajo | NU206754 | SCHNU206754 | Schuko doble Antracita | 25.7 | PMV 12 12 | VW | CLD | DU
Tarifa Pequeño Material Eléctrico - Dómotica e Inmótica Knx - Puestos de trabajo | NU210118 | SCHNU210118 | Marco Italiano 1 mod. Studio Polar | 2.35 | PMV 42 10 | VW | CLD | DU
Tarifa Pequeño Material Eléctrico - Dómotica e Inmótica Knx - Puestos de trabajo | NU210130 | SCHNU210130 | Marco Italiano 1 mod. Studio Aluminio | 7.1 | PMV 42 12 | VW | CLD | DU
Tarifa Pequeño Material Eléctrico - Dómotica e Inmótica Knx - Puestos de trabajo | NU210154 | SCHNU210154 | Marco Italiano 1 mod. Studio Antracita | 7.1 | PMV 42 12 | VW | CLD | DU
Tarifa Pequeño Material Eléctrico - Dómotica e Inmótica Knx - Puestos de trabajo | NU210218 | SCHNU210218 | Marco Italiano 2 mod. Studio Polar | 2.45 | PMV 42 10 | VW | CLD | DU
Tarifa Pequeño Material Eléctrico - Dómotica e Inmótica Knx - Puestos de trabajo | NU210230 | SCHNU210230 | Marco Italiano 2 mod. Studio Aluminio | 7.39 | PMV 42 12 | VW | CLD | DU
Tarifa Pequeño Material Eléctrico - Dómotica e Inmótica Knx - Puestos de trabajo | NU210254 | SCHNU210254 | Marco Italiano 2 mod. Studio Antracita | 7.39 | PMV 42 12 | VW | CLD | DU
Tarifa Pequeño Material Eléctrico - Dómotica e Inmótica Knx - Puestos de trabajo | NU210318 | SCHNU210318 | Marco Italiano 3 mod. Studio Polar | 2.57 | PMV 42 10 | VW | CLD | DU
Tarifa Pequeño Material Eléctrico - Dómotica e Inmótica Knx - Puestos de trabajo | NU210330 | SCHNU210330 | Marco Italiano 3 mod. Studio Aluminio | 7.77 | PMV 42 12 | VW | CLD | DU
Tarifa Pequeño Material Eléctrico - Dómotica e Inmótica Knx - Puestos de trabajo | NU210354 | SCHNU210354 | Marco Italiano 3 mod. Studio Antracita | 7.77 | PMV 42 12 | VW | CLD | DU
Tarifa Pequeño Material Eléctrico - Dómotica e Inmótica Knx - Puestos de trabajo | NU210418 | SCHNU210418 | Marco Italiano 4 mod. Studio Polar | 3.46 | PMV 42 10 | VW | CLD | DU
Tarifa Pequeño Material Eléctrico - Dómotica e Inmótica Knx - Puestos de trabajo | NU210430 | SCHNU210430 | Marco Italiano 4 mod. Studio Aluminio | 10.48 | PMV 42 12 | VW | CLD | DU
Tarifa Pequeño Material Eléctrico - Dómotica e Inmótica Knx - Puestos de trabajo | NU210454 | SCHNU210454 | Marco Italiano 4 mod. Studio Antracita | 10.48 | PMV 42 12 | VW | CLD | DU
Tarifa Pequeño Material Eléctrico - Dómotica e Inmótica Knx - Puestos de trabajo | NU210718 | SCHNU210718 | Marco Italiano 7 mod. Studio Polar | 4.84 | PMV 42 10 | VW | CLD | DU
Tarifa Pequeño Material Eléctrico - Dómotica e Inmótica Knx - Puestos de trabajo | NU210730 | SCHNU210730 | Marco Italiano 7 mod. Studio Aluminio | 13.62 | PMV 43 12 | VW | CLD | DU
Tarifa Pequeño Material Eléctrico - Dómotica e Inmótica Knx - Puestos de trabajo | NU210754 | SCHNU210754 | Marco Italiano 7 mod. Studio Antracita | 13.62 | PMV 43 12 | VW | CLD | DU
Tarifa Pequeño Material Eléctrico - Dómotica e Inmótica Knx - Puestos de trabajo | NU270311 | SCHNU270311 | Marco 3 mod. Studio color Verde BL | 9.29 | PMV 43 12 | VW | CLD | DU
Tarifa Pequeño Material Eléctrico - Dómotica e Inmótica Knx - Puestos de trabajo | NU270312 | SCHNU270312 | 3modules Unica Studio Color fr Light gre | 9.56 | PMV 43 12 | VW | CLD | DU
Tarifa Pequeño Material Eléctrico - Dómotica e Inmótica Knx - Puestos de trabajo | NU270313 | SCHNU270313 | Marco 3 mod. Studio Color Rojo BL | 9.29 | PMV 43 12 | VW | CLD | DU
Tarifa Pequeño Material Eléctrico - Dómotica e Inmótica Knx - Puestos de trabajo | NU270314 | SCHNU270314 | Marco 3 mod. Studio Color Violeta BL | 9.29 | PMV 43 12 | VW | CLD | DU
Tarifa Pequeño Material Eléctrico - Dómotica e Inmótica Knx - Puestos de trabajo | NU270315 | SCHNU270315 | 3modules Unica Studio Color fr Plum/beig | 8.78 | PMV 43 12 | VW | CLD | DU
Tarifa Pequeño Material Eléctrico - Dómotica e Inmótica Knx - Puestos de trabajo | NU270316 | SCHNU270316 | Marco 3 mod. Studio Color Cacao BL | 9.29 | PMV 43 12 | VW | CLD | DU
Tarifa Pequeño Material Eléctrico - Dómotica e Inmótica Knx - Puestos de trabajo | NU270317 | SCHNU270317 | Marco 3 mod. Studio Color Cacao NG | 9.29 | PMV 43 12 | VW | CLD | DU
Tarifa Pequeño Material Eléctrico - Dómotica e Inmótica Knx - Puestos de trabajo | NU270318 | SCHNU270318 | Marco 3 mod. Studio Color Polar BL | 9.29 | PMV 42 10 | VW | CLD | DU
Tarifa Pequeño Material Eléctrico - Dómotica e Inmótica Knx - Puestos de trabajo | NU270321 | SCHNU270321 | Marco 3 mod. Studio Color Gris BL | 9.29 | PMV 43 12 | VW | CLD | DU
Tarifa Pequeño Material Eléctrico - Dómotica e Inmótica Knx - Puestos de trabajo | NU270322 | SCHNU270322 | Marco 3 mod. Studio Color Gris NG | 9.29 | PMV 43 12 | VW | CLD | DU
Tarifa Pequeño Material Eléctrico - Dómotica e Inmótica Knx - Puestos de trabajo | NU270324 | SCHNU270324 | Marco 3 mod. Studio Color Gris Cava BL | 9.29 | PMV 43 12 | VW | CLD | DU
Tarifa Pequeño Material Eléctrico - Dómotica e Inmótica Knx - Puestos de trabajo | NU270326 | SCHNU270326 | Marco 3 mod. Studio Color Vision BL | 9.29 | PMV 43 12 | VW | CLD | DU
Tarifa Pequeño Material Eléctrico - Dómotica e Inmótica Knx - Puestos de trabajo | NU270327 | SCHNU270327 | 3modules Unica Studio Color fr Taupe/bei | 9.63 | PMV 43 12 | VW | CLD | DU
Tarifa Pequeño Material Eléctrico - Dómotica e Inmótica Knx - Puestos de trabajo | NU270328 | SCHNU270328 | Marco 3 mod. Studio Color Vision NG | 9.29 | PMV 43 12 | VW | CLD | DU
Tarifa Pequeño Material Eléctrico - Dómotica e Inmótica Knx - Puestos de trabajo | NU270352M | SCHNU270352M | Marco 3 mod. Studio Color Bronce NG | 28.96 | PMV 45 10 | VW | CLD | DU
Tarifa Pequeño Material Eléctrico - Dómotica e Inmótica Knx - Puestos de trabajo | NU270353M | SCHNU270353M | Marco 3 mod. Studio Metal Carbono NG | 36.94 | PMV 45 10 | VW | CLD | DU
Tarifa Pequeño Material Eléctrico - Dómotica e Inmótica Knx - Puestos de trabajo | NU270355M | SCHNU270355M | Marco 3 mod. Studio Metal Aluminio BL | 35.13 | PMV 45 10 | VW | CLD | DU
Tarifa Pequeño Material Eléctrico - Dómotica e Inmótica Knx - Puestos de trabajo | NU270356M | SCHNU270356M | Marco 3 mod. Studio Metal Aluminio NG | 34.96 | PMV 45 10 | VW | CLD | DU
Tarifa Pequeño Material Eléctrico - Dómotica e Inmótica Knx - Puestos de trabajo | NU270357M | SCHNU270357M | Marco 3 mod. Studio Metal Cobre BL | 28.99 | PMV 45 10 | VW | CLD | DU
Tarifa Pequeño Material Eléctrico - Dómotica e Inmótica Knx - Puestos de trabajo | NU270358M | SCHNU270358M | Marco 3 mod. Studio Metal Cobre NG | 28.98 | PMV 45 10 | VW | CLD | DU
Tarifa Pequeño Material Eléctrico - Dómotica e Inmótica Knx - Puestos de trabajo | NU270359M | SCHNU270359M | Marco 3 mod. Studio Metal Dorado BL | 37.11 | PMV 45 10 | VW | CLD | DU
Tarifa Pequeño Material Eléctrico - Dómotica e Inmótica Knx - Puestos de trabajo | NU270360M | SCHNU270360M | 3 modules cover frame Gold/beige | 35.24 | PMV 45 10 | VW | CLD | DU
Tarifa Pequeño Material Eléctrico - Dómotica e Inmótica Knx - Puestos de trabajo | NU270362M | SCHNU270362M | Marco 3 mod. Studio Metal Dorado NG | 34.14 | PMV 45 10 | VW | CLD | DU
Tarifa Pequeño Material Eléctrico - Dómotica e Inmótica Knx - Puestos de trabajo | NU270411 | SCHNU270411 | Marco 4 mod. Studio Color Light green BL | 11.08 | PMV 43 12 | VW | CLD | DU
Tarifa Pequeño Material Eléctrico - Dómotica e Inmótica Knx - Puestos de trabajo | NU270412 | SCHNU270412 | 4modules Unica Studio Color fr Light gre | 11.82 | PMV 43 12 | VW | CLD | DU
Tarifa Pequeño Material Eléctrico - Dómotica e Inmótica Knx - Puestos de trabajo | NU270413 | SCHNU270413 | Marco 4 mod. Studio Color Rojo BL | 11.57 | PMV 43 12 | VW | CLD | DU
Tarifa Pequeño Material Eléctrico - Dómotica e Inmótica Knx - Puestos de trabajo | NU270414 | SCHNU270414 | Marco 4 mod. Studio Color Violeta BL | 10.82 | PMV 43 12 | VW | CLD | DU
Tarifa Pequeño Material Eléctrico - Dómotica e Inmótica Knx - Puestos de trabajo | NU270416 | SCHNU270416 | Marco 4 mod. Studio Color Cacao BL | 10.82 | PMV 43 12 | VW | CLD | DU
Tarifa Pequeño Material Eléctrico - Dómotica e Inmótica Knx - Puestos de trabajo | NU270417 | SCHNU270417 | Marco 4 mod. Studio Color Cacao NG | 10.82 | PMV 43 12 | VW | CLD | DU
Tarifa Pequeño Material Eléctrico - Dómotica e Inmótica Knx - Puestos de trabajo | NU270418 | SCHNU270418 | Marco 4 mod. Studio Color Polar BL | 6.86 | PMV 42 10 | VW | CLD | DU
Tarifa Pequeño Material Eléctrico - Dómotica e Inmótica Knx - Puestos de trabajo | NU270421 | SCHNU270421 | Marco 4 mod. Studio Color Gris BL | 10.82 | PMV 43 12 | VW | CLD | DU
Tarifa Pequeño Material Eléctrico - Dómotica e Inmótica Knx - Puestos de trabajo | NU270422 | SCHNU270422 | Marco 4 mod. Studio Color Gris NG | 10.82 | PMV 43 12 | VW | CLD | DU
Tarifa Pequeño Material Eléctrico - Dómotica e Inmótica Knx - Puestos de trabajo | NU270424 | SCHNU270424 | Marco 4 mod. Studio Color Gris Cava BL | 10.82 | PMV 43 12 | VW | CLD | DU
Tarifa Pequeño Material Eléctrico - Dómotica e Inmótica Knx - Puestos de trabajo | NU270426 | SCHNU270426 | Marco 4 mod. Studio Color Vision BL | 10.82 | PMV 43 12 | VW | CLD | DU
Tarifa Pequeño Material Eléctrico - Dómotica e Inmótica Knx - Puestos de trabajo | NU270427 | SCHNU270427 | 4modules Unica Studio Color fr Taupe/bei | 11.75 | PMV 43 12 | VW | CLD | DU
Tarifa Pequeño Material Eléctrico - Dómotica e Inmótica Knx - Puestos de trabajo | NU270428 | SCHNU270428 | Marco 4 mod. Studio Color Vision NG | 10.82 | PMV 43 12 | VW | CLD | DU
Tarifa Pequeño Material Eléctrico - Dómotica e Inmótica Knx - Puestos de trabajo | NU270450M | SCHNU270450M | Marco 4 mod. Studio Metal Bronce BL | 47.87 | PMV 45 10 | VW | CLD | DU
Tarifa Pequeño Material Eléctrico - Dómotica e Inmótica Knx - Puestos de trabajo | NU270451M | SCHNU270451M | 4 modules cover frame Bronze/beige | 49.37 | PMV 45 10 | VW | CLD | DU
Tarifa Pequeño Material Eléctrico - Dómotica e Inmótica Knx - Puestos de trabajo | NU270452M | SCHNU270452M | Marco 4 mod. Studio Metal Bronce NG | 47.82 | PMV 45 10 | VW | CLD | DU
Tarifa Pequeño Material Eléctrico - Dómotica e Inmótica Knx - Puestos de trabajo | NU270453M | SCHNU270453M | Marco 4 mod. Studio Metal Carbono NG | 62.73 | PMV 45 10 | VW | CLD | DU
Tarifa Pequeño Material Eléctrico - Dómotica e Inmótica Knx - Puestos de trabajo | NU270455M | SCHNU270455M | Marco 4 mod. Studio Metal Aluminio BL | 32.69 | PMV 45 10 | VW | CLD | DU
Tarifa Pequeño Material Eléctrico - Dómotica e Inmótica Knx - Puestos de trabajo | NU270456M | SCHNU270456M | Marco 4 mod. Studio Metal Aluminio NG | 32.66 | PMV 45 10 | VW | CLD | DU
Tarifa Pequeño Material Eléctrico - Dómotica e Inmótica Knx - Puestos de trabajo | NU270457M | SCHNU270457M | Marco 4 mod. Studio Metal Cobre BL | 59.14 | PMV 45 10 | VW | CLD | DU
Tarifa Pequeño Material Eléctrico - Dómotica e Inmótica Knx - Puestos de trabajo | NU270458M | SCHNU270458M | Marco 4 mod. Studio Metal Cobre NG | 59.11 | PMV 45 10 | VW | CLD | DU
Tarifa Pequeño Material Eléctrico - Dómotica e Inmótica Knx - Puestos de trabajo | NU270459M | SCHNU270459M | Marco 4 mod. Studio Metal Dorado BL | 59.06 | PMV 45 10 | VW | CLD | DU
Tarifa Pequeño Material Eléctrico - Dómotica e Inmótica Knx - Puestos de trabajo | NU270460M | SCHNU270460M | 4 modules cover frame Gold/beige | 60.8 | PMV 45 10 | VW | CLD | DU
Tarifa Pequeño Material Eléctrico - Dómotica e Inmótica Knx - Puestos de trabajo | NU270462M | SCHNU270462M | Marco 4 mod. Studio Metal Dorado NG | 59.01 | PMV 45 10 | VW | CLD | DU
Tarifa Pequeño Material Eléctrico - Dómotica e Inmótica Knx - Puestos de trabajo | NU270711 | SCHNU270711 | Marco 7 mod. Studio Color Verde BL | 14.61 | PMV 43 12 | VW | CLD | DU
Tarifa Pequeño Material Eléctrico - Dómotica e Inmótica Knx - Puestos de trabajo | NU270712 | SCHNU270712 | 7modules Unica Studio Color fr Light gre | 16.14 | PMV 43 12 | VW | CLD | DU
Tarifa Pequeño Material Eléctrico - Dómotica e Inmótica Knx - Puestos de trabajo | NU270713 | SCHNU270713 | Marco 7 mod. Studio Color Rojo BL | 14.61 | PMV 43 12 | VW | CLD | DU
Tarifa Pequeño Material Eléctrico - Dómotica e Inmótica Knx - Puestos de trabajo | NU270714 | SCHNU270714 | Marco 7 mod. Studio Color Violeta BL | 14.61 | PMV 43 12 | VW | CLD | DU
Tarifa Pequeño Material Eléctrico - Dómotica e Inmótica Knx - Puestos de trabajo | NU270716 | SCHNU270716 | Marco 7 mod. Studio Color Cacao BL | 14.61 | PMV 43 12 | VW | CLD | DU
Tarifa Pequeño Material Eléctrico - Dómotica e Inmótica Knx - Puestos de trabajo | NU270717 | SCHNU270717 | Marco 7 mod. Studio Color Cacao NG | 14.61 | PMV 43 12 | VW | CLD | DU
Tarifa Pequeño Material Eléctrico - Dómotica e Inmótica Knx - Puestos de trabajo | NU270718 | SCHNU270718 | Marco 7 mod. Studio Color Polar BL | 7.9 | PMV 42 10 | VW | CLD | DU
Tarifa Pequeño Material Eléctrico - Dómotica e Inmótica Knx - Puestos de trabajo | NU270721 | SCHNU270721 | Marco 7 mod. Studio Color Gris BL | 14.61 | PMV 43 12 | VW | CLD | DU
Tarifa Pequeño Material Eléctrico - Dómotica e Inmótica Knx - Puestos de trabajo | NU270722 | SCHNU270722 | Marco 7 mod. Studio Color Gris NG | 14.61 | PMV 43 12 | VW | CLD | DU
Tarifa Pequeño Material Eléctrico - Dómotica e Inmótica Knx - Puestos de trabajo | NU270724 | SCHNU270724 | Marco 7 mod. Studio Color Gris Cava BL | 14.61 | PMV 43 12 | VW | CLD | DU
Tarifa Pequeño Material Eléctrico - Dómotica e Inmótica Knx - Puestos de trabajo | NU270726 | SCHNU270726 | Marco 7 mod. Studio Color Vision BL | 14.61 | PMV 43 12 | VW | CLD | DU
Tarifa Pequeño Material Eléctrico - Dómotica e Inmótica Knx - Puestos de trabajo | NU270727 | SCHNU270727 | 7modules Unica Studio Color fr Taupe/bei | 15.99 | PMV 43 12 | VW | CLD | DU
Tarifa Pequeño Material Eléctrico - Dómotica e Inmótica Knx - Puestos de trabajo | NU270728 | SCHNU270728 | Marco 7 mod. Studio Color Vision NG | 14.61 | PMV 43 12 | VW | CLD | DU
Tarifa Pequeño Material Eléctrico - Dómotica e Inmótica Knx - Puestos de trabajo | NU270750M | SCHNU270750M | Marco 7 mod. Studio Metal Bronce BL | 62.46 | PMV 45 10 | VW | CLD | DU
Tarifa Pequeño Material Eléctrico - Dómotica e Inmótica Knx - Puestos de trabajo | NU270751M | SCHNU270751M | 7 modules cover frame Bronze/beige | 64.8 | PMV 45 10 | VW | CLD | DU
Tarifa Pequeño Material Eléctrico - Dómotica e Inmótica Knx - Puestos de trabajo | NU270752M | SCHNU270752M | Marco 7 mod. Studio Metal Bronce NG | 63.41 | PMV 45 10 | VW | CLD | DU
Tarifa Pequeño Material Eléctrico - Dómotica e Inmótica Knx - Puestos de trabajo | NU270753M | SCHNU270753M | Marco 7 mod. Studio Metal Carbono NG | 62.69 | PMV 45 10 | VW | CLD | DU
Tarifa Pequeño Material Eléctrico - Dómotica e Inmótica Knx - Puestos de trabajo | NU270755M | SCHNU270755M | Marco 7 mod. Studio Metal Aluminio BL | 60.05 | PMV 45 10 | VW | CLD | DU
Tarifa Pequeño Material Eléctrico - Dómotica e Inmótica Knx - Puestos de trabajo | NU270756M | SCHNU270756M | Marco 7 mod. Studio Metal Aluminio NG | 60.09 | PMV 45 10 | VW | CLD | DU
Tarifa Pequeño Material Eléctrico - Dómotica e Inmótica Knx - Puestos de trabajo | NU270757M | SCHNU270757M | Marco 7 mod. Studio Metal Cobre BL | 63.54 | PMV 45 10 | VW | CLD | DU
Tarifa Pequeño Material Eléctrico - Dómotica e Inmótica Knx - Puestos de trabajo | NU270758M | SCHNU270758M | Marco 7 mod. Studio Metal Cobre NG | 63.58 | PMV 45 10 | VW | CLD | DU
Tarifa Pequeño Material Eléctrico - Dómotica e Inmótica Knx - Puestos de trabajo | NU270759M | SCHNU270759M | Marco 7 mod. Studio Metal Dorado BL | 63.41 | PMV 45 10 | VW | CLD | DU
Tarifa Pequeño Material Eléctrico - Dómotica e Inmótica Knx - Puestos de trabajo | NU270760M | SCHNU270760M | 7 modules cover frame Gold/beige | 65.48 | PMV 45 10 | VW | CLD | DU
Tarifa Pequeño Material Eléctrico - Dómotica e Inmótica Knx - Puestos de trabajo | NU270762M | SCHNU270762M | Marco 7 mod. Studio Metal Dorado NG | 63.46 | PMV 45 10 | VW | CLD | DU
Tarifa Pequeño Material Eléctrico - Dómotica e Inmótica Knx - Puestos de trabajo | NU280211 | SCHNU280211 | Marco 1 elem. Studio Verde BL | 5.17 | PMV 43 12 | VW | CLD | DU
Tarifa Pequeño Material Eléctrico - Dómotica e Inmótica Knx - Puestos de trabajo | NU280213 | SCHNU280213 | Marco 1 elem. Studio Rojo BL | 5.17 | PMV 43 12 | VW | CLD | DU
Tarifa Pequeño Material Eléctrico - Dómotica e Inmótica Knx - Puestos de trabajo | NU280214 | SCHNU280214 | Marco 1 elem. Studio Violeta BL | 5.17 | PMV 43 12 | VW | CLD | DU
Tarifa Pequeño Material Eléctrico - Dómotica e Inmótica Knx - Puestos de trabajo | NU280216 | SCHNU280216 | Marco 1 elem. Studio Cacao BL | 5.17 | PMV 43 12 | VW | CLD | DU
Tarifa Pequeño Material Eléctrico - Dómotica e Inmótica Knx - Puestos de trabajo | NU280217 | SCHNU280217 | Marco 1 elem. Studio Cacao NG | 5.17 | PMV 43 12 | VW | CLD | DU
Tarifa Pequeño Material Eléctrico - Dómotica e Inmótica Knx - Puestos de trabajo | NU280218 | SCHNU280218 | Marco 1 elem. Studio Blanco | 3.67 | PMV 43 12 | VW | CLD | DU
Tarifa Pequeño Material Eléctrico - Dómotica e Inmótica Knx - Puestos de trabajo | NU280221 | SCHNU280221 | Marco 1 elem. Studio Gris BL | 5.17 | PMV 43 12 | VW | CLD | DU
Tarifa Pequeño Material Eléctrico - Dómotica e Inmótica Knx - Puestos de trabajo | NU280222 | SCHNU280222 | Marco 1 elem. Studio Gris NG | 5.17 | PMV 43 12 | VW | CLD | DU
Tarifa Pequeño Material Eléctrico - Dómotica e Inmótica Knx - Puestos de trabajo | NU280224 | SCHNU280224 | Marco 1 elem. Studio Gris cava BL | 5.17 | PMV 43 12 | VW | CLD | DU
Tarifa Pequeño Material Eléctrico - Dómotica e Inmótica Knx - Puestos de trabajo | NU280226 | SCHNU280226 | Marco 1 elem. Studio Vison BL | 5.17 | PMV 43 12 | VW | CLD | DU
Tarifa Pequeño Material Eléctrico - Dómotica e Inmótica Knx - Puestos de trabajo | NU280228 | SCHNU280228 | Marco 1 elem. Studio Vison NG | 5.17 | PMV 43 12 | VW | CLD | DU
Tarifa Pequeño Material Eléctrico - Dómotica e Inmótica Knx - Puestos de trabajo | NU280250M | SCHNU280250M | Marco 1 elem. Studio metal Bronce BL | 11.02 | PMV 45 10 | VW | CLD | DU
Tarifa Pequeño Material Eléctrico - Dómotica e Inmótica Knx - Puestos de trabajo | NU280251M | SCHNU280251M | 1gang Unica Studio frame Bronze/beige | 11.02 | PMV 45 10 | VW | CLD | DU
Tarifa Pequeño Material Eléctrico - Dómotica e Inmótica Knx - Puestos de trabajo | NU280252M | SCHNU280252M | Marco 1 elem. Studio metal Bronce NG | 11.02 | PMV 45 10 | VW | CLD | DU
Tarifa Pequeño Material Eléctrico - Dómotica e Inmótica Knx - Puestos de trabajo | NU280253M | SCHNU280253M | Marco 1 elem. Studio metal Carbono NG | 11.02 | PMV 45 10 | VW | CLD | DU
Tarifa Pequeño Material Eléctrico - Dómotica e Inmótica Knx - Puestos de trabajo | NU280255M | SCHNU280255M | Marco 1 elem. Studio metal Aluminio BL | 11.02 | PMV 45 10 | VW | CLD | DU
Tarifa Pequeño Material Eléctrico - Dómotica e Inmótica Knx - Puestos de trabajo | NU280256M | SCHNU280256M | Marco 1 elem. Studio metal Aluminio NG | 11.02 | PMV 45 10 | VW | CLD | DU
Tarifa Pequeño Material Eléctrico - Dómotica e Inmótica Knx - Puestos de trabajo | NU280257M | SCHNU280257M | Marco 1 elem. Studio metal Cobre BL | 11.02 | PMV 45 10 | VW | CLD | DU
Tarifa Pequeño Material Eléctrico - Dómotica e Inmótica Knx - Puestos de trabajo | NU280258M | SCHNU280258M | Marco 1 elem. Studio metal Cobre NG | 11.02 | PMV 45 10 | VW | CLD | DU
Tarifa Pequeño Material Eléctrico - Dómotica e Inmótica Knx - Puestos de trabajo | NU280259M | SCHNU280259M | Marco 1 elem. Studio metal Dorado BL | 12.55 | PMV 45 10 | VW | CLD | DU
Tarifa Pequeño Material Eléctrico - Dómotica e Inmótica Knx - Puestos de trabajo | NU280260M | SCHNU280260M | 1gang Unica Studio frame Gold/beige | 12.55 | PMV 45 10 | VW | CLD | DU
Tarifa Pequeño Material Eléctrico - Dómotica e Inmótica Knx - Puestos de trabajo | NU280262M | SCHNU280262M | Marco 1 elem. Studio metal Dorado NG | 12.55 | PMV 45 10 | VW | CLD | DU
Tarifa Pequeño Material Eléctrico - Dómotica e Inmótica Knx - Puestos de trabajo | NU280411 | SCHNU280411 | Marco 2 elem. Studio Verde BL | 9.34 | PMV 43 12 | VW | CLD | DU
Tarifa Pequeño Material Eléctrico - Dómotica e Inmótica Knx - Puestos de trabajo | NU280413 | SCHNU280413 | Marco 2 elem. Studio Rojo BL | 9.34 | PMV 43 12 | VW | CLD | DU
Tarifa Pequeño Material Eléctrico - Dómotica e Inmótica Knx - Puestos de trabajo | NU280414 | SCHNU280414 | Marco 2 elem. Studio Violeta BL | 9.34 | PMV 43 12 | VW | CLD | DU
Tarifa Pequeño Material Eléctrico - Dómotica e Inmótica Knx - Puestos de trabajo | NU280416 | SCHNU280416 | Marco 2 elem. Studio Cacao BL | 9.34 | PMV 43 12 | VW | CLD | DU
Tarifa Pequeño Material Eléctrico - Dómotica e Inmótica Knx - Puestos de trabajo | NU280417 | SCHNU280417 | Marco 2 elem. Studio Cacao NG | 9.34 | PMV 43 12 | VW | CLD | DU
Tarifa Pequeño Material Eléctrico - Dómotica e Inmótica Knx - Puestos de trabajo | NU280418 | SCHNU280418 | Marco 2 elem. Studio Blanco | 6.27 | PMV 43 12 | VW | CLD | DU
Tarifa Pequeño Material Eléctrico - Dómotica e Inmótica Knx - Puestos de trabajo | NU280421 | SCHNU280421 | Marco 2 elem. Studio Gris BL | 9.34 | PMV 43 12 | VW | CLD | DU
Tarifa Pequeño Material Eléctrico - Dómotica e Inmótica Knx - Puestos de trabajo | NU280422 | SCHNU280422 | Marco 2 elem. Studio Gris NG | 9.34 | PMV 43 12 | VW | CLD | DU
Tarifa Pequeño Material Eléctrico - Dómotica e Inmótica Knx - Puestos de trabajo | NU280424 | SCHNU280424 | Marco 2 elem. Studio Gris cava BL | 9.34 | PMV 43 12 | VW | CLD | DU
Tarifa Pequeño Material Eléctrico - Dómotica e Inmótica Knx - Puestos de trabajo | NU280426 | SCHNU280426 | Marco 2 elem. Studio Vison BL | 9.34 | PMV 43 12 | VW | CLD | DU
Tarifa Pequeño Material Eléctrico - Dómotica e Inmótica Knx - Puestos de trabajo | NU280428 | SCHNU280428 | Marco 2 elem. Studio Vison NG | 9.34 | PMV 43 12 | VW | CLD | DU
Tarifa Pequeño Material Eléctrico - Dómotica e Inmótica Knx - Puestos de trabajo | NU280450M | SCHNU280450M | Marco 2 elem. Studio metal Bronce BL | 19.64 | PMV 45 10 | VW | CLD | DU
Tarifa Pequeño Material Eléctrico - Dómotica e Inmótica Knx - Puestos de trabajo | NU280451M | SCHNU280451M | 2gangs Unica Studio frame Bronze/beige | 19.64 | PMV 45 10 | VW | CLD | DU
Tarifa Pequeño Material Eléctrico - Dómotica e Inmótica Knx - Puestos de trabajo | NU280452M | SCHNU280452M | Marco 2 elem. Studio metal Bronce NG | 19.64 | PMV 45 10 | VW | CLD | DU
Tarifa Pequeño Material Eléctrico - Dómotica e Inmótica Knx - Puestos de trabajo | NU280453M | SCHNU280453M | Marco 2 elem. Studio metal Carbono NG | 19.64 | PMV 45 10 | VW | CLD | DU
Tarifa Pequeño Material Eléctrico - Dómotica e Inmótica Knx - Puestos de trabajo | NU280455M | SCHNU280455M | Marco 2 elem. Studio metal Aluminio BL | 19.64 | PMV 45 10 | VW | CLD | DU
Tarifa Pequeño Material Eléctrico - Dómotica e Inmótica Knx - Puestos de trabajo | NU280456M | SCHNU280456M | Marco 2 elem. Studio metal Aluminio NG | 19.64 | PMV 45 10 | VW | CLD | DU
Tarifa Pequeño Material Eléctrico - Dómotica e Inmótica Knx - Puestos de trabajo | NU280457M | SCHNU280457M | Marco 2 elem. Studio metal Cobre BL | 19.64 | PMV 45 10 | VW | CLD | DU
Tarifa Pequeño Material Eléctrico - Dómotica e Inmótica Knx - Puestos de trabajo | NU280458M | SCHNU280458M | Marco 2 elem. Studio metal Cobre NG | 19.64 | PMV 45 10 | VW | CLD | DU
Tarifa Pequeño Material Eléctrico - Dómotica e Inmótica Knx - Puestos de trabajo | NU280459M | SCHNU280459M | Marco 2 elem. Studio metal Dorado BL | 36.07 | PMV 45 10 | VW | CLD | DU
Tarifa Pequeño Material Eléctrico - Dómotica e Inmótica Knx - Puestos de trabajo | NU280460M | SCHNU280460M | 2gangs Unica Studio frame Gold/beige | 36.07 | PMV 45 10 | VW | CLD | DU
Tarifa Pequeño Material Eléctrico - Dómotica e Inmótica Knx - Puestos de trabajo | NU280462M | SCHNU280462M | Marco 2 elem. Studio metal Dorado NG | 36.07 | PMV 45 10 | VW | CLD | DU
Tarifa Pequeño Material Eléctrico - Dómotica e Inmótica Knx - Puestos de trabajo | NU280611 | SCHNU280611 | Marco 3 elem. Studio Verde BL | 14.77 | PMV 43 12 | VW | CLD | DU
Tarifa Pequeño Material Eléctrico - Dómotica e Inmótica Knx - Puestos de trabajo | NU280613 | SCHNU280613 | Marco 3 elem. Studio Rojo BL | 14.77 | PMV 43 12 | VW | CLD | DU
Tarifa Pequeño Material Eléctrico - Dómotica e Inmótica Knx - Puestos de trabajo | NU280614 | SCHNU280614 | Marco 3 elem. Studio Violeta BL | 14.77 | PMV 43 12 | VW | CLD | DU
Tarifa Pequeño Material Eléctrico - Dómotica e Inmótica Knx - Puestos de trabajo | NU280616 | SCHNU280616 | Marco 3 elem. Studio Cacao BL | 14.77 | PMV 43 12 | VW | CLD | DU
Tarifa Pequeño Material Eléctrico - Dómotica e Inmótica Knx - Puestos de trabajo | NU280617 | SCHNU280617 | Marco 3 elem. Studio Cacao NG | 14.77 | PMV 43 12 | VW | CLD | DU
Tarifa Pequeño Material Eléctrico - Dómotica e Inmótica Knx - Puestos de trabajo | NU280618 | SCHNU280618 | Marco 3 elem. Studio Blanco | 10.44 | PMV 43 12 | VW | CLD | DU
Tarifa Pequeño Material Eléctrico - Dómotica e Inmótica Knx - Puestos de trabajo | NU280621 | SCHNU280621 | Marco 3 elem. Studio Gris BL | 14.77 | PMV 43 12 | VW | CLD | DU
Tarifa Pequeño Material Eléctrico - Dómotica e Inmótica Knx - Puestos de trabajo | NU280622 | SCHNU280622 | Marco 3 elem. Studio Gris NG | 14.77 | PMV 43 12 | VW | CLD | DU
Tarifa Pequeño Material Eléctrico - Dómotica e Inmótica Knx - Puestos de trabajo | NU280624 | SCHNU280624 | Marco 3 elem. Studio Gris cava BL | 14.77 | PMV 43 12 | VW | CLD | DU
Tarifa Pequeño Material Eléctrico - Dómotica e Inmótica Knx - Puestos de trabajo | NU280626 | SCHNU280626 | Marco 3 elem. Studio Vison BL | 14.77 | PMV 43 12 | VW | CLD | DU
Tarifa Pequeño Material Eléctrico - Dómotica e Inmótica Knx - Puestos de trabajo | NU280628 | SCHNU280628 | Marco 3 elem. Studio Vison NG | 14.77 | PMV 43 12 | VW | CLD | DU
Tarifa Pequeño Material Eléctrico - Dómotica e Inmótica Knx - Puestos de trabajo | NU280650M | SCHNU280650M | Marco 3 elem. Studio metal Bronce BL | 31.41 | PMV 45 10 | VW | CLD | DU
Tarifa Pequeño Material Eléctrico - Dómotica e Inmótica Knx - Puestos de trabajo | NU280651M | SCHNU280651M | 3gangs Unica Studio frame Bronze/beige | 31.41 | PMV 45 10 | VW | CLD | DU
Tarifa Pequeño Material Eléctrico - Dómotica e Inmótica Knx - Puestos de trabajo | NU280652M | SCHNU280652M | Marco 3 elem. Studio metal Bronce NG | 31.41 | PMV 45 10 | VW | CLD | DU
Tarifa Pequeño Material Eléctrico - Dómotica e Inmótica Knx - Puestos de trabajo | NU280653M | SCHNU280653M | Marco 3 elem. Studio metal Carbono NG | 31.41 | PMV 45 10 | VW | CLD | DU
Tarifa Pequeño Material Eléctrico - Dómotica e Inmótica Knx - Puestos de trabajo | NU280655M | SCHNU280655M | Marco 3 elem. Studio metal Aluminio BL | 31.41 | PMV 45 10 | VW | CLD | DU
Tarifa Pequeño Material Eléctrico - Dómotica e Inmótica Knx - Puestos de trabajo | NU280656M | SCHNU280656M | Marco 3 elem. Studio metal Aluminio NG | 31.41 | PMV 45 10 | VW | CLD | DU
Tarifa Pequeño Material Eléctrico - Dómotica e Inmótica Knx - Puestos de trabajo | NU280657M | SCHNU280657M | Marco 3 elem. Studio metal Cobre BL | 31.41 | PMV 45 10 | VW | CLD | DU
Tarifa Pequeño Material Eléctrico - Dómotica e Inmótica Knx - Puestos de trabajo | NU280658M | SCHNU280658M | Marco 3 elem. Studio metal Cobre NG | 31.41 | PMV 45 10 | VW | CLD | DU
Tarifa Pequeño Material Eléctrico - Dómotica e Inmótica Knx - Puestos de trabajo | NU280659M | SCHNU280659M | Marco 3 elem. Studio metal Dorado BL | 36.07 | PMV 45 10 | VW | CLD | DU
Tarifa Pequeño Material Eléctrico - Dómotica e Inmótica Knx - Puestos de trabajo | NU280660M | SCHNU280660M | 3gangs Unica Studio frame Gold/beige | 36.07 | PMV 45 10 | VW | CLD | DU
Tarifa Pequeño Material Eléctrico - Dómotica e Inmótica Knx - Puestos de trabajo | NU280662M | SCHNU280662M | Marco 3 elem. Studio metal Dorado NG | 36.07 | PMV 45 10 | VW | CLD | DU
Tarifa Pequeño Material Eléctrico - Dómotica e Inmótica Knx - Puestos de trabajo | NU280811 | SCHNU280811 | Marco 4 elem. Studio Verde BL | 20.77 | PMV 43 12 | VW | CLD | DU
Tarifa Pequeño Material Eléctrico - Dómotica e Inmótica Knx - Puestos de trabajo | NU280813 | SCHNU280813 | Marco 4 elem. Studio Rojo BL | 20.77 | PMV 43 12 | VW | CLD | DU
Tarifa Pequeño Material Eléctrico - Dómotica e Inmótica Knx - Puestos de trabajo | NU280814 | SCHNU280814 | Marco 4 elem. Studio Violeta BL | 20.77 | PMV 43 12 | VW | CLD | DU
Tarifa Pequeño Material Eléctrico - Dómotica e Inmótica Knx - Puestos de trabajo | NU280816 | SCHNU280816 | Marco 4 elem. Studio Cacao BL | 20.77 | PMV 43 12 | VW | CLD | DU
Tarifa Pequeño Material Eléctrico - Dómotica e Inmótica Knx - Puestos de trabajo | NU280817 | SCHNU280817 | Marco 4 elem. Studio Cacao NG | 20.77 | PMV 43 12 | VW | CLD | DU
Tarifa Pequeño Material Eléctrico - Dómotica e Inmótica Knx - Puestos de trabajo | NU280818 | SCHNU280818 | Marco 4 elem. Studio Blanco | 14.63 | PMV 43 12 | VW | CLD | DU
Tarifa Pequeño Material Eléctrico - Dómotica e Inmótica Knx - Puestos de trabajo | NU280821 | SCHNU280821 | Marco 4 elem. Studio Gris BL | 20.77 | PMV 43 12 | VW | CLD | DU
Tarifa Pequeño Material Eléctrico - Dómotica e Inmótica Knx - Puestos de trabajo | NU280822 | SCHNU280822 | Marco 4 elem. Studio Gris NG | 20.77 | PMV 43 12 | VW | CLD | DU
Tarifa Pequeño Material Eléctrico - Dómotica e Inmótica Knx - Puestos de trabajo | NU280824 | SCHNU280824 | Marco 4 elem. Studio Gris cava BL | 20.77 | PMV 43 12 | VW | CLD | DU
Tarifa Pequeño Material Eléctrico - Dómotica e Inmótica Knx - Puestos de trabajo | NU280826 | SCHNU280826 | Marco 4 elem. Studio Vison BL | 20.77 | PMV 43 12 | VW | CLD | DU
Tarifa Pequeño Material Eléctrico - Dómotica e Inmótica Knx - Puestos de trabajo | NU280828 | SCHNU280828 | Marco 4 elem. Studio Vison NG | 20.77 | PMV 43 12 | VW | CLD | DU
Tarifa Pequeño Material Eléctrico - Dómotica e Inmótica Knx - Puestos de trabajo | NU280850M | SCHNU280850M | Marco 4 elem. Studio metal Bronce BL | 44.04 | PMV 45 10 | VW | CLD | DU
Tarifa Pequeño Material Eléctrico - Dómotica e Inmótica Knx - Puestos de trabajo | NU280851M | SCHNU280851M | 4gangs Unica Studio frame Bronze/beige | 44.04 | PMV 45 10 | VW | CLD | DU
Tarifa Pequeño Material Eléctrico - Dómotica e Inmótica Knx - Puestos de trabajo | NU280852M | SCHNU280852M | Marco 4 elem. Studio metal Bronce NG | 44.04 | PMV 45 10 | VW | CLD | DU
Tarifa Pequeño Material Eléctrico - Dómotica e Inmótica Knx - Puestos de trabajo | NU280853M | SCHNU280853M | Marco 4 elem. Studio metal Carbono NG | 44.04 | PMV 45 10 | VW | CLD | DU
Tarifa Pequeño Material Eléctrico - Dómotica e Inmótica Knx - Puestos de trabajo | NU280855M | SCHNU280855M | Marco 4 elem. Studio metal Aluminio BL | 44.04 | PMV 45 10 | VW | CLD | DU
Tarifa Pequeño Material Eléctrico - Dómotica e Inmótica Knx - Puestos de trabajo | NU280856M | SCHNU280856M | Marco 4 elem. Studio metal Aluminio NG | 44.04 | PMV 45 10 | VW | CLD | DU
Tarifa Pequeño Material Eléctrico - Dómotica e Inmótica Knx - Puestos de trabajo | NU280857M | SCHNU280857M | Marco 4 elem. Studio metal Cobre BL | 44.04 | PMV 45 10 | VW | CLD | DU
Tarifa Pequeño Material Eléctrico - Dómotica e Inmótica Knx - Puestos de trabajo | NU280858M | SCHNU280858M | Marco 4 elem. Studio metal Cobre NG | 44.04 | PMV 45 10 | VW | CLD | DU
Tarifa Pequeño Material Eléctrico - Dómotica e Inmótica Knx - Puestos de trabajo | NU280859M | SCHNU280859M | Marco 4 elem. Studio metal Dorado BL | 50.63 | PMV 45 10 | VW | CLD | DU
Tarifa Pequeño Material Eléctrico - Dómotica e Inmótica Knx - Puestos de trabajo | NU280860M | SCHNU280860M | 4gangs Unica Studio frame Gold/beige | 50.63 | PMV 45 10 | VW | CLD | DU
Tarifa Pequeño Material Eléctrico - Dómotica e Inmótica Knx - Puestos de trabajo | NU280862M | SCHNU280862M | Marco 4 elem. Studio metal Dorado NG | 50.63 | PMV 45 10 | VW | CLD | DU
Tarifa Pequeño Material Eléctrico - Dómotica e Inmótica Knx - Puestos de trabajo | NU301518 | SCHNU301518 | Toma francesa 2P+T USB C polar | 53.12 | PMV 10 12 | VW | CLD | DU
Tarifa Pequeño Material Eléctrico - Dómotica e Inmótica Knx - Puestos de trabajo | NU301530 | SCHNU301530 | Toma francesa 2P+T USB C Aluminio | 57.48 | PMV 12 12 | VW | CLD | DU
Tarifa Pequeño Material Eléctrico - Dómotica e Inmótica Knx - Puestos de trabajo | NU301554 | SCHNU301554 | Toma francesa 2P+T USB C Antracita | 57.48 | PMV 12 12 | VW | CLD | DU
Tarifa Pequeño Material Eléctrico - Dómotica e Inmótica Knx - Puestos de trabajo | NU301618 | SCHNU301618 | USB 1 mod Type A+C (15W) | 42.75 | PMV 10 14 | VW | CLD | DU
Tarifa Pequeño Material Eléctrico - Dómotica e Inmótica Knx - Puestos de trabajo | NU301630 | SCHNU301630 | USB 1 mod Type A+C (15W) | 44.51 | PMV 12 14 | VW | CLD | DU
Tarifa Pequeño Material Eléctrico - Dómotica e Inmótica Knx - Puestos de trabajo | NU301654 | SCHNU301654 | USB 1 mod Type A+C (15W) | 44.51 | PMV 12 14 | VW | CLD | DU
Tarifa Pequeño Material Eléctrico - Dómotica e Inmótica Knx - Puestos de trabajo | NU301718 | SCHNU301718 | German socket outlet + USB C 10,5W White | 52.08 | PMV 10 12 | VW | CLD | DU
Tarifa Pequeño Material Eléctrico - Dómotica e Inmótica Knx - Puestos de trabajo | NU301730 | SCHNU301730 | German socket outlet + USB C 10,5W Alumi | 56.35 | PMV 12 12 | VW | CLD | DU
Tarifa Pequeño Material Eléctrico - Dómotica e Inmótica Knx - Puestos de trabajo | NU301754 | SCHNU301754 | German socket outlet + USB C 10,5W Anthr | 56.35 | PMV 12 12 | VW | CLD | DU
Tarifa Pequeño Material Eléctrico - Dómotica e Inmótica Knx - Puestos de trabajo | NU301818 | SCHNU301818 | Cargador doble USB 2,4 A Unica Polar | 30.68 | PMV 10 14 | VW | CLD | DU
Tarifa Pequeño Material Eléctrico - Dómotica e Inmótica Knx - Puestos de trabajo | NU301830 | SCHNU301830 | Double USB charger 2.4A type A+C | 32.29 | PMV 12 14 | VW | CLD | DU
Tarifa Pequeño Material Eléctrico - Dómotica e Inmótica Knx - Puestos de trabajo | NU301854 | SCHNU301854 | Double USB charger 2.4A type A+C | 31.89 | PMV 12 14 | VW | CLD | DU
Tarifa Pequeño Material Eléctrico - Dómotica e Inmótica Knx - Puestos de trabajo | NU301918 | SCHNU301918 | Unica USB Cargador Rap A+C 3.0 18W WH3 | 81.75 | PMV 10 14 | VW | CLD | DU
Tarifa Pequeño Material Eléctrico - Dómotica e Inmótica Knx - Puestos de trabajo | NU301930 | SCHNU301930 | Unica USB Cargador Rap A+C 3.0 18W alum | 85.29 | PMV 12 14 | VW | CLD | DU
Tarifa Pequeño Material Eléctrico - Dómotica e Inmótica Knx - Puestos de trabajo | NU301954 | SCHNU301954 | Unica USB Cargador Rap A+C 3.0 18W antra | 85.29 | PMV 12 14 | VW | CLD | DU
Tarifa Pequeño Material Eléctrico - Dómotica e Inmótica Knx - Puestos de trabajo | NU302018 | SCHNU302018 | Toma Euroamericana 1m polar. | 5.46 | PMV 10 12 | VW | CLD | DU
Tarifa Pequeño Material Eléctrico - Dómotica e Inmótica Knx - Puestos de trabajo | NU302118 | SCHNU302118 | Toma Euroamericana 1m protección Polar | 9.05 | PMV 10 12 | VW | CLD | DU
Tarifa Pequeño Material Eléctrico - Dómotica e Inmótica Knx - Puestos de trabajo | NU302130 | SCHNU302130 | Toma Euroamericana 1m protecci Aluminio | 11.38 | PMV 12 12 | VW | CLD | DU
Tarifa Pequeño Material Eléctrico - Dómotica e Inmótica Knx - Puestos de trabajo | NU302154 | SCHNU302154 | Toma Euroamericana 1m protec Antracita | 11.73 | PMV 12 12 | VW | CLD | DU
Tarifa Pequeño Material Eléctrico - Dómotica e Inmótica Knx - Puestos de trabajo | NU302318 | SCHNU302318 | Toma Italiana 16A 2P+E Polar | 12.13 | PMV 10 12 | VW | CLD | DU
Tarifa Pequeño Material Eléctrico - Dómotica e Inmótica Knx - Puestos de trabajo | NU302330 | SCHNU302330 | Toma Italiana 16A 2P+E Aluminio | 14.68 | PMV 12 12 | VW | CLD | DU
Tarifa Pequeño Material Eléctrico - Dómotica e Inmótica Knx - Puestos de trabajo | NU302354 | SCHNU302354 | Toma Italiana 16A 2P+E Antracita | 15.15 | PMV 12 12 | VW | CLD | DU
Tarifa Pequeño Material Eléctrico - Dómotica e Inmótica Knx - Puestos de trabajo | NU302818 | SCHNU302818 | Toma Americana Polar | 12.07 | PMV 10 12 | VW | CLD | DU
Tarifa Pequeño Material Eléctrico - Dómotica e Inmótica Knx - Puestos de trabajo | NU302830 | SCHNU302830 | Toma Americana Aluminio | 15.09 | PMV 12 12 | VW | CLD | DU
Tarifa Pequeño Material Eléctrico - Dómotica e Inmótica Knx - Puestos de trabajo | NU302854 | SCHNU302854 | Toma Americana Antracita | 15.02 | PMV 12 12 | VW | CLD | DU
Tarifa Pequeño Material Eléctrico - Dómotica e Inmótica Knx - Puestos de trabajo | NU303118 | SCHNU303118 | Base 2P 10A 1 mod. Polar | 8.28 | PMV 10 12 | VW | CLD | DU
Tarifa Pequeño Material Eléctrico - Dómotica e Inmótica Knx - Puestos de trabajo | NU303130 | SCHNU303130 | Base 2P 10A 1 mod. Aluminio | 11.37 | PMV 12 12 | VW | CLD | DU
Tarifa Pequeño Material Eléctrico - Dómotica e Inmótica Knx - Puestos de trabajo | NU303154 | SCHNU303154 | Base 2P 10A 1 mod. Antracita | 11.37 | PMV 12 12 | VW | CLD | DU
Tarifa Pequeño Material Eléctrico - Dómotica e Inmótica Knx - Puestos de trabajo | NU303318 | SCHNU303318 | Base 2P 16A 2 mod. Polar | 8.28 | PMV 10 12 | VW | CLD | DU
Tarifa Pequeño Material Eléctrico - Dómotica e Inmótica Knx - Puestos de trabajo | NU303354 | SCHNU303354 | Base 2P 16A 2 mod. Antracita | 11.37 | PMV 12 12 | VW | CLD | DU
Tarifa Pequeño Material Eléctrico - Dómotica e Inmótica Knx - Puestos de trabajo | NU303703 | SCHNU303703 | Schuko Rojo | 5.98 | PMV 12 12 | VW | CLD | DU
Tarifa Pequeño Material Eléctrico - Dómotica e Inmótica Knx - Puestos de trabajo | NU303706 | SCHNU303706 | Schuko Verde | 5.98 | PMV 12 12 | VW | CLD | DU
Tarifa Pequeño Material Eléctrico - Dómotica e Inmótica Knx - Puestos de trabajo | NU303718 | SCHNU303718 | Schuko Polar | 6.01 | PMV 10 12 | VW | CLD | DU
Tarifa Pequeño Material Eléctrico - Dómotica e Inmótica Knx - Puestos de trabajo | NU303718P10X8 | SCHNU303718P10X8 | New Unica Schuko Polar 10X8 | 47.86 | PMV 10 12 | VW | CLD | DU
Tarifa Pequeño Material Eléctrico - Dómotica e Inmótica Knx - Puestos de trabajo | NU303718TA | SCHNU303718TA | Schuko con tapa Polar | 9.7 | PMV 10 12 | VW | CLD | DU
Tarifa Pequeño Material Eléctrico - Dómotica e Inmótica Knx - Puestos de trabajo | NU303720 | SCHNU303720 | German Socket 2P+E 16A shuttered screw w | 7.18 | PMV 10 12 | VW | CLD | DU
Tarifa Pequeño Material Eléctrico - Dómotica e Inmótica Knx - Puestos de trabajo | NU303730 | SCHNU303730 | Schuko Aluminio | 9.04 | PMV 12 12 | VW | CLD | DU
Tarifa Pequeño Material Eléctrico - Dómotica e Inmótica Knx - Puestos de trabajo | NU303730P10X8 | SCHNU303730P10X8 | New Unica Schuko Aluminio 10X8 | 72.31 | PMV 12 12 | VW | CLD | DU
Tarifa Pequeño Material Eléctrico - Dómotica e Inmótica Knx - Puestos de trabajo | NU303730TA | SCHNU303730TA | Schuko con tapa Aluminio | 15.85 | PMV 12 12 | VW | CLD | DU
Tarifa Pequeño Material Eléctrico - Dómotica e Inmótica Knx - Puestos de trabajo | NU303754 | SCHNU303754 | Schuko Antracita | 9.04 | PMV 12 12 | VW | CLD | DU
Tarifa Pequeño Material Eléctrico - Dómotica e Inmótica Knx - Puestos de trabajo | NU303754P10X8 | SCHNU303754P10X8 | New Unica Schuko Antracita 10X8 | 72.31 | PMV 12 12 | VW | CLD | DU
Tarifa Pequeño Material Eléctrico - Dómotica e Inmótica Knx - Puestos de trabajo | NU303754TA | SCHNU303754TA | Schuko con tapa Antracita | 15.85 | PMV 12 12 | VW | CLD | DU
Tarifa Pequeño Material Eléctrico - Dómotica e Inmótica Knx - Puestos de trabajo | NU303761 | SCHNU303761 | Toma Naranja 2P+E 16A | 3.77 | PMV 10 12 | VW | CLD | DU
Tarifa Pequeño Material Eléctrico - Dómotica e Inmótica Knx - Puestos de trabajo | NU303903E | SCHNU303903E | Base 2P+TTF Rojo | 9.53 | PMV 12 12 | VW | CLD | DU
Tarifa Pequeño Material Eléctrico - Dómotica e Inmótica Knx - Puestos de trabajo | NU303918E | SCHNU303918E | Base 2P+TTF Polar | 9.53 | PMV 10 12 | VW | CLD | DU
Tarifa Pequeño Material Eléctrico - Dómotica e Inmótica Knx - Puestos de trabajo | NU303930 | SCHNU303930 | Base 2P+TTF Aluminio | 12.38 | PMV 12 12 | VW | CLD | DU
Tarifa Pequeño Material Eléctrico - Dómotica e Inmótica Knx - Puestos de trabajo | NU303930E | SCHNU303930E | Toma francesa 2P+E 16A Polar | 9.47 | PMV 12 12 | VW | CLD | DU
Tarifa Pequeño Material Eléctrico - Dómotica e Inmótica Knx - Puestos de trabajo | NU303954 | SCHNU303954 | Base 2P+TTF Antracita | 12.61 | PMV 12 12 | VW | CLD | DU
Tarifa Pequeño Material Eléctrico - Dómotica e Inmótica Knx - Puestos de trabajo | NU303954E | SCHNU303954E | Toma francesa 2P+E 16A Polar | 10.22 | PMV 10 12 | VW | CLD | DU
Tarifa Pequeño Material Eléctrico - Dómotica e Inmótica Knx - Puestos de trabajo | NU304118 | SCHNU304118 | Toma Euroamericana 2m Polar | 10.91 | PMV 10 12 | VW | CLD | DU
Tarifa Pequeño Material Eléctrico - Dómotica e Inmótica Knx - Puestos de trabajo | NU304130 | SCHNU304130 | Toma Euroamericana 2m Aluminio | 13.57 | PMV 12 12 | VW | CLD | DU
Tarifa Pequeño Material Eléctrico - Dómotica e Inmótica Knx - Puestos de trabajo | NU304154 | SCHNU304154 | Toma Euroamericana 2m Antracita | 13.78 | PMV 12 12 | VW | CLD | DU
Tarifa Pequeño Material Eléctrico - Dómotica e Inmótica Knx - Puestos de trabajo | NU304518 | SCHNU304518 | Toma Británica 15A 2P+E Polar | 20.12 | PMV 10 12 | VW | CLD | DU
Tarifa Pequeño Material Eléctrico - Dómotica e Inmótica Knx - Puestos de trabajo | NU304530 | SCHNU304530 | Toma Británica 15A 2P+E Aluminio | 25.1 | PMV 12 12 | VW | CLD | DU
Tarifa Pequeño Material Eléctrico - Dómotica e Inmótica Knx - Puestos de trabajo | NU304554 | SCHNU304554 | Toma Británica 15A 2P+E Antracita | 25.44 | PMV 12 12 | VW | CLD | DU
Tarifa Pequeño Material Eléctrico - Dómotica e Inmótica Knx - Puestos de trabajo | NU304920 | SCHNU304920 | Base 2P+TTF conexión doble Blanco activo | 13.13 | PMV 10 12 | VW | CLD | DU
Tarifa Aparamenta Modular | NU305103 | SCHNU305103 | French SO 2P+E 16A screws tamp | 4.27 | PMV 10 12 | VW | CLD | DU
Tarifa Aparamenta Modular | NU305218 | SCHNU305218 | Base 2P+TTF telescopica Polar | 5.17 | PMV 10 12 | VW | CLD | DU
Tarifa Pequeño Material Eléctrico - Dómotica e Inmótica Knx - Puestos de trabajo | NU305703 | SCHNU305703 | Schuko conexion rapida Rojo | 5.66 | PMV 12 12 | VW | CLD | DU
Tarifa Pequeño Material Eléctrico - Dómotica e Inmótica Knx - Puestos de trabajo | NU305718 | SCHNU305718 | Schuko conexion rapida Polar | 5.66 | PMV 10 12 | VW | CLD | DU
Tarifa Pequeño Material Eléctrico - Dómotica e Inmótica Knx - Puestos de trabajo | NU305730 | SCHNU305730 | Schuko conexion rapida Aluminio | 8.73 | PMV 12 12 | VW | CLD | DU
Tarifa Pequeño Material Eléctrico - Dómotica e Inmótica Knx - Puestos de trabajo | NU305754 | SCHNU305754 | Schuko conexion rapida Antracita | 8.73 | PMV 12 12 | VW | CLD | DU
Tarifa Aparamenta Modular | NU305918 | SCHNU305918 | French Socket 2P+E 16A shutter | 2.06 | PMV 10 12 | VW | CLD | DU
Tarifa Pequeño Material Eléctrico - Dómotica e Inmótica Knx - Puestos de trabajo | NU305918E | SCHNU305918E | Toma francesa 2P+E 16A sin torn polar | 3.58 | PMV 10 12 | VW | CLD | DU
Tarifa Pequeño Material Eléctrico - Dómotica e Inmótica Knx - Puestos de trabajo | NU305918EP | SCHNU305918EP | French SO 2P+E 16A SCL surge protection | 86.28 | PMV 10 14 | VW | CLD | DU
Tarifa Pequeño Material Eléctrico - Dómotica e Inmótica Knx - Puestos de trabajo | NU305920 | SCHNU305920 | Base 2P+TTF conex rapida Bl. Activo | 9.53 | PMV 10 12 | VW | CLD | DU
Tarifa Pequeño Material Eléctrico - Dómotica e Inmótica Knx - Puestos de trabajo | NU305930 | SCHNU305930 | Base 2P+TTF conex rapida Aluminio | 12.12 | PMV 12 12 | VW | CLD | DU
Tarifa Pequeño Material Eléctrico - Dómotica e Inmótica Knx - Puestos de trabajo | NU305930E | SCHNU305930E | Toma francesa 2P+E 16A sin tor Aluminio | 7.41 | PMV 12 12 | VW | CLD | DU
Tarifa Pequeño Material Eléctrico - Dómotica e Inmótica Knx - Puestos de trabajo | NU305930EP | SCHNU305930EP | French SO 2P+E 16A SCL surge protection | 90.2 | PMV 12 14 | VW | CLD | DU
Tarifa Pequeño Material Eléctrico - Dómotica e Inmótica Knx - Puestos de trabajo | NU305954 | SCHNU305954 | Base 2P+TTF conex rapida Antracita | 12.12 | PMV 12 12 | VW | CLD | DU
Tarifa Pequeño Material Eléctrico - Dómotica e Inmótica Knx - Puestos de trabajo | NU305954E | SCHNU305954E | Toma francesa 2P+E 16A s/tor Antracita | 5.56 | PMV 12 12 | VW | CLD | DU
Tarifa Pequeño Material Eléctrico - Dómotica e Inmótica Knx - Puestos de trabajo | NU306018 | SCHNU306018 | Toma Americana Doble 15A prot 3m Polar | 7.41 | PMV 10 12 | VW | CLD | DU
Tarifa Pequeño Material Eléctrico - Dómotica e Inmótica Knx - Puestos de trabajo | NU306030 | SCHNU306030 | Toma Americana Doble 15A prot 3m Alumini | 9.67 | PMV 12 12 | VW | CLD | DU
Tarifa Pequeño Material Eléctrico - Dómotica e Inmótica Knx - Puestos de trabajo | NU306054 | SCHNU306054 | Toma Americana Doble 15A prot 3m Antraci | 9.67 | PMV 12 12 | VW | CLD | DU
Tarifa Pequeño Material Eléctrico - Dómotica e Inmótica Knx - Puestos de trabajo | NU308418 | SCHNU308418 | Multistandard socket 2m unswitched | 5.92 | PMV 10 12 | VW | CLD | DU
Tarifa Pequeño Material Eléctrico - Dómotica e Inmótica Knx - Puestos de trabajo | NU308430 | SCHNU308430 | Multistandard socket 2m unswitched | 6.44 | PMV 12 12 | VW | CLD | DU
Tarifa Pequeño Material Eléctrico - Dómotica e Inmótica Knx - Puestos de trabajo | NU308454 | SCHNU308454 | Multistandard socket 2m unswitched | 6.77 | PMV 12 12 | VW | CLD | DU
Tarifa Pequeño Material Eléctrico - Dómotica e Inmótica Knx - Puestos de trabajo | NU308518 | SCHNU308518 | toma Multistadard 3m con Interruptor | 60.82 | PMV 10 12 | VW | CLD | DU
Tarifa Pequeño Material Eléctrico - Dómotica e Inmótica Knx - Puestos de trabajo | NU310118 | SCHNU310118 | Interruptor 1 mod Polar | 4.67 | PMV 10 10 | VW | CLD | DU
Tarifa Pequeño Material Eléctrico - Dómotica e Inmótica Knx - Puestos de trabajo | NU310118SC | SCHNU310118SC | Interruptor 10A 1 mod Polar | 4.67 | PMV 10 10 | VW | CLD | DU
Tarifa Pequeño Material Eléctrico - Dómotica e Inmótica Knx - Puestos de trabajo | NU310120 | SCHNU310120 | One-way switch 10A 1module white antibac | 4.92 | PMV 10 10 | VW | CLD | DU
Tarifa Pequeño Material Eléctrico - Dómotica e Inmótica Knx - Puestos de trabajo | NU310130 | SCHNU310130 | Interruptor 1 mod Aluminio | 7.75 | PMV 12 10 | VW | CLD | DU
Tarifa Pequeño Material Eléctrico - Dómotica e Inmótica Knx - Puestos de trabajo | NU310154 | SCHNU310154 | Interruptor 1 mod Antracita | 7.75 | PMV 12 10 | VW | CLD | DU
Tarifa Pequeño Material Eléctrico - Dómotica e Inmótica Knx - Puestos de trabajo | NU310318 | SCHNU310318 | Conmutador 1 mod Polar | 5.1 | PMV 10 10 | VW | CLD | DU
Tarifa Pequeño Material Eléctrico - Dómotica e Inmótica Knx - Puestos de trabajo | NU310318S | SCHNU310318S | Two-way switch with neutral 10 | 15.62 | PMV 10 10 | VW | CLD | DU
Tarifa Pequeño Material Eléctrico - Dómotica e Inmótica Knx - Puestos de trabajo | NU310318SC | SCHNU310318SC | Conmutador 10A 1module Polar | 4.83 | PMV 10 10 | VW | CLD | DU
Tarifa Pequeño Material Eléctrico - Dómotica e Inmótica Knx - Puestos de trabajo | NU310320 | SCHNU310320 | Conmutador 1 mod Blanco activo | 5.89 | PMV 10 10 | VW | CLD | DU
Tarifa Pequeño Material Eléctrico - Dómotica e Inmótica Knx - Puestos de trabajo | NU310330 | SCHNU310330 | Conmutador 1 mod Aluminio | 8.18 | PMV 12 10 | VW | CLD | DU
Tarifa Pequeño Material Eléctrico - Dómotica e Inmótica Knx - Puestos de trabajo | NU310330S | SCHNU310330S | Conmutador 1 mod LED señalizacion Alumin | 18.72 | PMV 12 10 | VW | CLD | DU
Tarifa Pequeño Material Eléctrico - Dómotica e Inmótica Knx - Puestos de trabajo | NU310354 | SCHNU310354 | Conmutador 1 mod Antracita | 8.18 | PMV 12 10 | VW | CLD | DU
Tarifa Pequeño Material Eléctrico - Dómotica e Inmótica Knx - Puestos de trabajo | NU310354S | SCHNU310354S | Conmutador 1 mod LED señalizacion Antrac | 18.72 | PMV 12 10 | VW | CLD | DU
Tarifa Pequeño Material Eléctrico - Dómotica e Inmótica Knx - Puestos de trabajo | NU310518 | SCHNU310518 | Cruzamiento 1 mod Polar | 14.11 | PMV 10 10 | VW | CLD | DU
Tarifa Pequeño Material Eléctrico - Dómotica e Inmótica Knx - Puestos de trabajo | NU310518SC | SCHNU310518SC | Conmutador 10A 1module screw | 14.81 | PMV 10 10 | VW | CLD | DU
Tarifa Pequeño Material Eléctrico - Dómotica e Inmótica Knx - Puestos de trabajo | NU310520 | SCHNU310520 | Intermediate switch 10A 1module white an | 15.43 | PMV 10 10 | VW | CLD | DU
Tarifa Pequeño Material Eléctrico - Dómotica e Inmótica Knx - Puestos de trabajo | NU310530 | SCHNU310530 | Cruzamiento 1 mod Aluminio | 17.18 | PMV 12 10 | VW | CLD | DU
Tarifa Pequeño Material Eléctrico - Dómotica e Inmótica Knx - Puestos de trabajo | NU310554 | SCHNU310554 | Cruzamiento 1 mod Antracita | 17.18 | PMV 12 10 | VW | CLD | DU
Tarifa Pequeño Material Eléctrico - Dómotica e Inmótica Knx - Puestos de trabajo | NU310618 | SCHNU310618 | Pulsador 1 mod Polar | 6.57 | PMV 10 10 | VW | CLD | DU
Tarifa Pequeño Material Eléctrico - Dómotica e Inmótica Knx - Puestos de trabajo | NU310618CN | SCHNU310618CN | Pulsador luminoso simbolo timbre 1mod | 21.2 | PMV 10 10 | VW | CLD | DU
Tarifa Pequeño Material Eléctrico - Dómotica e Inmótica Knx - Puestos de trabajo | NU310618N | SCHNU310618N | Pulsador 1 mod LED localizacion Polar | 16.08 | PMV 10 10 | VW | CLD | DU
Tarifa Pequeño Material Eléctrico - Dómotica e Inmótica Knx - Puestos de trabajo | NU310618NSC | SCHNU310618NSC | Pulsador sw 10A loc LED 1 mod screw | 17.12 | PMV 10 10 | VW | CLD | DU
Tarifa Pequeño Material Eléctrico - Dómotica e Inmótica Knx - Puestos de trabajo | NU310618SC | SCHNU310618SC | Pulsador switch 10A 1 mod screw | 6.11 | PMV 10 10 | VW | CLD | DU
Tarifa Aparamenta Modular | NU310620 | SCHNU310620 | Pulsador 1 mod Blanco activo | 6.35 | PMV 10 10 | VW | CLD | DU
Tarifa Pequeño Material Eléctrico - Dómotica e Inmótica Knx - Puestos de trabajo | NU310630 | SCHNU310630 | Pulsador 1 mod Aluminio | 9.64 | PMV 12 10 | VW | CLD | DU
Tarifa Pequeño Material Eléctrico - Dómotica e Inmótica Knx - Puestos de trabajo | NU310630N | SCHNU310630N | Pulsador 1 mod LED localizacion Aluminio | 19.17 | PMV 12 10 | VW | CLD | DU
Tarifa Pequeño Material Eléctrico - Dómotica e Inmótica Knx - Puestos de trabajo | NU310654 | SCHNU310654 | Pulsador 1 mod Antracita | 9.64 | PMV 12 10 | VW | CLD | DU
Tarifa Pequeño Material Eléctrico - Dómotica e Inmótica Knx - Puestos de trabajo | NU310654N | SCHNU310654N | Pulsador 1 mod LED localizacion Antracit | 19.17 | PMV 12 10 | VW | CLD | DU
Tarifa Pequeño Material Eléctrico - Dómotica e Inmótica Knx - Puestos de trabajo | NU310718SC | SCHNU310718SC | Pulsador de persianas 10A 1m. Polar | 19.2 | PMV 10 10 | VW | CLD | DU
Tarifa Pequeño Material Eléctrico - Dómotica e Inmótica Knx - Puestos de trabajo | NU310730SC | SCHNU310730SC | Pulsador de persianas 10A 1m. Aluminio | 23.33 | PMV 12 10 | VW | CLD | DU
Tarifa Pequeño Material Eléctrico - Dómotica e Inmótica Knx - Puestos de trabajo | NU310754SC | SCHNU310754SC | Pulsador de persianas 10A 1m. Antracita | 22.28 | PMV 12 10 | VW | CLD | DU
Tarifa Pequeño Material Eléctrico - Dómotica e Inmótica Knx - Puestos de trabajo | NU310818SC | SCHNU310818SC | Interrupto de Persianas 10A 1m Polar | 17.9 | PMV 10 10 | VW | CLD | DU
Tarifa Pequeño Material Eléctrico - Dómotica e Inmótica Knx - Puestos de trabajo | NU310830SC | SCHNU310830SC | Interrupto de Persianas 10A 1m Aluminio | 22.64 | PMV 12 10 | VW | CLD | DU
Tarifa Pequeño Material Eléctrico - Dómotica e Inmótica Knx - Puestos de trabajo | NU310854SC | SCHNU310854SC | Interrupto de Persianas 10A 1m Antracita | 21.74 | PMV 12 10 | VW | CLD | DU
Tarifa Pequeño Material Eléctrico - Dómotica e Inmótica Knx - Puestos de trabajo | NU310918SC | SCHNU310918SC | Persianas 2Poles switch 10A 1m | 25.44 | PMV 10 10 | VW | CLD | DU
Tarifa Pequeño Material Eléctrico - Dómotica e Inmótica Knx - Puestos de trabajo | NU312718SC | SCHNU312718SC | Roller blind double pole pushbutton swit | 26.78 | PMV 10 10 | VW | CLD | DU
Tarifa Pequeño Material Eléctrico - Dómotica e Inmótica Knx - Puestos de trabajo | NU313618 | SCHNU313618 | Pulsador 1 mod NC Polar | 7.88 | PMV 10 10 | VW | CLD | DU
Tarifa Pequeño Material Eléctrico - Dómotica e Inmótica Knx - Puestos de trabajo | NU313630 | SCHNU313630 | Pulsador 1 mod NC Aluminio | 10.94 | PMV 12 10 | VW | CLD | DU
Tarifa Pequeño Material Eléctrico - Dómotica e Inmótica Knx - Puestos de trabajo | NU313654 | SCHNU313654 | Pulsador 1 mod NC Antracita | 10.94 | PMV 12 10 | VW | CLD | DU
Tarifa Pequeño Material Eléctrico - Dómotica e Inmótica Knx - Puestos de trabajo | NU316118 | SCHNU316118 | Interruptor 16A 1 mod Polar | 9.46 | PMV 10 10 | VW | CLD | DU
Tarifa Pequeño Material Eléctrico - Dómotica e Inmótica Knx - Puestos de trabajo | NU316118S | SCHNU316118S | Interruptor 16A screws indic lamp 1m | 25.77 | PMV 10 10 | VW | CLD | DU
Tarifa Pequeño Material Eléctrico - Dómotica e Inmótica Knx - Puestos de trabajo | NU316130 | SCHNU316130 | Interruptor 16A screws 1module | 6.62 | PMV 12 10 | VW | CLD | DU
Tarifa Pequeño Material Eléctrico - Dómotica e Inmótica Knx - Puestos de trabajo | NU316154 | SCHNU316154 | Interruptor 16A screws 1module | 6.96 | PMV 12 10 | VW | CLD | DU
Tarifa Pequeño Material Eléctrico - Dómotica e Inmótica Knx - Puestos de trabajo | NU316218 | SCHNU316218 | Interruptor bipolar 16A 1 mod Polar | 17.31 | PMV 10 10 | VW | CLD | DU
Tarifa Pequeño Material Eléctrico - Dómotica e Inmótica Knx - Puestos de trabajo | NU316218S | SCHNU316218S | Int bipolar 16A 1 mod LED señaliz Polar | 29 | PMV 10 10 | VW | CLD | DU
Tarifa Pequeño Material Eléctrico - Dómotica e Inmótica Knx - Puestos de trabajo | NU316318 | SCHNU316318 | Conmutador 16A 1 mod Polar | 10.53 | PMV 10 10 | VW | CLD | DU
Tarifa Pequeño Material Eléctrico - Dómotica e Inmótica Knx - Puestos de trabajo | NU316354 | SCHNU316354 | Conmutador 16A 1 mod Antracita | 13.64 | PMV 12 10 | VW | CLD | DU
Tarifa Pequeño Material Eléctrico - Dómotica e Inmótica Knx - Puestos de trabajo | NU320118 | SCHNU320118 | Interruptor 2 mod Polar | 4.67 | PMV 10 10 | VW | CLD | DU
Tarifa Pequeño Material Eléctrico - Dómotica e Inmótica Knx - Puestos de trabajo | NU320118SC | SCHNU320118SC | 10AX one way switch screw 2 mod | 7.58 | PMV 10 10 | VW | CLD | DU
Tarifa Pequeño Material Eléctrico - Dómotica e Inmótica Knx - Puestos de trabajo | NU320120 | SCHNU320120 | One-way switch 10A 2modules white antiba | 5.75 | PMV 10 10 | VW | CLD | DU
Tarifa Pequeño Material Eléctrico - Dómotica e Inmótica Knx - Puestos de trabajo | NU320130 | SCHNU320130 | Interruptor 2 mod Aluminio | 7.75 | PMV 12 10 | VW | CLD | DU
Tarifa Pequeño Material Eléctrico - Dómotica e Inmótica Knx - Puestos de trabajo | NU320154 | SCHNU320154 | Interruptor 2 mod Antracita | 7.75 | PMV 12 10 | VW | CLD | DU
Tarifa Pequeño Material Eléctrico - Dómotica e Inmótica Knx - Puestos de trabajo | NU320318 | SCHNU320318 | Conmutador 2 mod Polar | 5.08 | PMV 10 10 | VW | CLD | DU
Tarifa Pequeño Material Eléctrico - Dómotica e Inmótica Knx - Puestos de trabajo | NU320318S | SCHNU320318S | Conmutador 2 mod LED señalizacion Polar | 15.62 | PMV 10 10 | VW | CLD | DU
Tarifa Pequeño Material Eléctrico - Dómotica e Inmótica Knx - Puestos de trabajo | NU320320 | SCHNU320320 | Conmutador 2 mod Blanco activo | 5.89 | PMV 10 10 | VW | CLD | DU
Tarifa Pequeño Material Eléctrico - Dómotica e Inmótica Knx - Puestos de trabajo | NU320330 | SCHNU320330 | Conmutador 2 mod Aluminio | 8.18 | PMV 12 10 | VW | CLD | DU
Tarifa Pequeño Material Eléctrico - Dómotica e Inmótica Knx - Puestos de trabajo | NU320330S | SCHNU320330S | Conmutador 2 mod LED señalizacion Alumin | 18.72 | PMV 12 10 | VW | CLD | DU
Tarifa Pequeño Material Eléctrico - Dómotica e Inmótica Knx - Puestos de trabajo | NU320354 | SCHNU320354 | Conmutador 2 mod Antracita | 8.18 | PMV 12 10 | VW | CLD | DU
Tarifa Pequeño Material Eléctrico - Dómotica e Inmótica Knx - Puestos de trabajo | NU320354S | SCHNU320354S | Conmutador 2 mod LED señalizacion Antrac | 18.72 | PMV 12 10 | VW | CLD | DU
Tarifa Pequeño Material Eléctrico - Dómotica e Inmótica Knx - Puestos de trabajo | NU320518 | SCHNU320518 | Cruzamiento 2 mod Polar | 14.11 | PMV 10 10 | VW | CLD | DU
Tarifa Pequeño Material Eléctrico - Dómotica e Inmótica Knx - Puestos de trabajo | NU320520 | SCHNU320520 | Intermediate switch 10A 2modules white a | 16.05 | PMV 10 10 | VW | CLD | DU
Tarifa Pequeño Material Eléctrico - Dómotica e Inmótica Knx - Puestos de trabajo | NU320530 | SCHNU320530 | Cruzamiento 2 mod Aluminio | 17.18 | PMV 12 10 | VW | CLD | DU
Tarifa Pequeño Material Eléctrico - Dómotica e Inmótica Knx - Puestos de trabajo | NU320554 | SCHNU320554 | Cruzamiento 2 mod Antracita | 17.18 | PMV 12 10 | VW | CLD | DU
Tarifa Pequeño Material Eléctrico - Dómotica e Inmótica Knx - Puestos de trabajo | NU320618 | SCHNU320618 | Pulsador 2 mod Polar | 6.57 | PMV 10 10 | VW | CLD | DU
Tarifa Pequeño Material Eléctrico - Dómotica e Inmótica Knx - Puestos de trabajo | NU320618C | SCHNU320618C | Pulsador 2 mod simbolo Timbre Polar | 7.04 | PMV 10 10 | VW | CLD | DU
Tarifa Pequeño Material Eléctrico - Dómotica e Inmótica Knx - Puestos de trabajo | NU320618CN | SCHNU320618CN | Pulsador 2 mod Timbre LED localiz Polar | 16.23 | PMV 10 10 | VW | CLD | DU
Tarifa Pequeño Material Eléctrico - Dómotica e Inmótica Knx - Puestos de trabajo | NU320618L | SCHNU320618L | Pulsador 2 mod simbolo Luz Polar | 7.04 | PMV 10 10 | VW | CLD | DU
Tarifa Pequeño Material Eléctrico - Dómotica e Inmótica Knx - Puestos de trabajo | NU320618LN | SCHNU320618LN | Pulsador 2 mod Luz LED localiz Polar | 16.23 | PMV 10 10 | VW | CLD | DU
Tarifa Pequeño Material Eléctrico - Dómotica e Inmótica Knx - Puestos de trabajo | NU320618N | SCHNU320618N | Pulsador 2 mod LED localizacion Polar | 16.08 | PMV 10 10 | VW | CLD | DU
Tarifa Pequeño Material Eléctrico - Dómotica e Inmótica Knx - Puestos de trabajo | NU320620 | SCHNU320620 | Pulsador 2 mod Blanco activo | 6.46 | PMV 10 10 | VW | CLD | DU
Tarifa Aparamenta Modular | NU320620N | SCHNU320620N | Pulsador 2 mod LED localizacion Bl activ | 16.78 | PMV 10 10 | VW | CLD | DU
Tarifa Pequeño Material Eléctrico - Dómotica e Inmótica Knx - Puestos de trabajo | NU320630 | SCHNU320630 | Pulsador 2 mod Aluminio | 9.64 | PMV 12 10 | VW | CLD | DU
Tarifa Pequeño Material Eléctrico - Dómotica e Inmótica Knx - Puestos de trabajo | NU320630CN | SCHNU320630CN | Pulsador 2 mod Timbre LED localiz Alumin | 19.31 | PMV 12 10 | VW | CLD | DU
Tarifa Pequeño Material Eléctrico - Dómotica e Inmótica Knx - Puestos de trabajo | NU320630LN | SCHNU320630LN | Pulsador 2 mod Luz LED localiz Aluminio | 19.31 | PMV 12 10 | VW | CLD | DU
Tarifa Pequeño Material Eléctrico - Dómotica e Inmótica Knx - Puestos de trabajo | NU320630N | SCHNU320630N | Pulsador 2 mod LED localizacion Aluminio | 19.17 | PMV 12 10 | VW | CLD | DU
Tarifa Pequeño Material Eléctrico - Dómotica e Inmótica Knx - Puestos de trabajo | NU320654 | SCHNU320654 | Pulsador 2 mod Antracita | 9.64 | PMV 12 10 | VW | CLD | DU
Tarifa Pequeño Material Eléctrico - Dómotica e Inmótica Knx - Puestos de trabajo | NU320654CN | SCHNU320654CN | Pulsador 2 mod Timbre LED localiz Antrac | 19.31 | PMV 12 10 | VW | CLD | DU
Tarifa Pequeño Material Eléctrico - Dómotica e Inmótica Knx - Puestos de trabajo | NU320654LN | SCHNU320654LN | Pulsador 2 mod Luz LED localiz Antracita | 19.31 | PMV 12 10 | VW | CLD | DU
Tarifa Pequeño Material Eléctrico - Dómotica e Inmótica Knx - Puestos de trabajo | NU320654N | SCHNU320654N | Pulsador 2 mod LED localizacion Antracit | 19.17 | PMV 12 10 | VW | CLD | DU
Tarifa Pequeño Material Eléctrico - Dómotica e Inmótica Knx - Puestos de trabajo | NU320718 | SCHNU320718 | Pulsador de persianas Polar | 21.45 | PMV 10 10 | VW | CLD | DU
Tarifa Pequeño Material Eléctrico - Dómotica e Inmótica Knx - Puestos de trabajo | NU320730 | SCHNU320730 | Pulsador de persianas Aluminio | 27.62 | PMV 12 10 | VW | CLD | DU
Tarifa Pequeño Material Eléctrico - Dómotica e Inmótica Knx - Puestos de trabajo | NU320754 | SCHNU320754 | Pulsador de persianas Antracita | 27.62 | PMV 12 10 | VW | CLD | DU
Tarifa Pequeño Material Eléctrico - Dómotica e Inmótica Knx - Puestos de trabajo | NU320818 | SCHNU320818 | Interruptor de persianas Polar | 21.45 | PMV 10 10 | VW | CLD | DU
Tarifa Pequeño Material Eléctrico - Dómotica e Inmótica Knx - Puestos de trabajo | NU320820 | SCHNU320820 | Interruptor de persianas Blanco activo | 23.12 | PMV 10 10 | VW | CLD | DU
Tarifa Pequeño Material Eléctrico - Dómotica e Inmótica Knx - Puestos de trabajo | NU320830 | SCHNU320830 | Interruptor de persianas Aluminio | 27.62 | PMV 12 10 | VW | CLD | DU
Tarifa Pequeño Material Eléctrico - Dómotica e Inmótica Knx - Puestos de trabajo | NU320854 | SCHNU320854 | Interruptor de persianas Antracita | 27.62 | PMV 12 10 | VW | CLD | DU
Tarifa Pequeño Material Eléctrico - Dómotica e Inmótica Knx - Puestos de trabajo | NU321118 | SCHNU321118 | Doble interruptor 2 mod Polar | 10.92 | PMV 10 10 | VW | CLD | DU
Tarifa Pequeño Material Eléctrico - Dómotica e Inmótica Knx - Puestos de trabajo | NU321130 | SCHNU321130 | Double Interruptor 10A 2 modules | 13.15 | PMV 10 10 | VW | CLD | DU
Tarifa Pequeño Material Eléctrico - Dómotica e Inmótica Knx - Puestos de trabajo | NU321154 | SCHNU321154 | Double Interruptor 10A 2 modules | 13.77 | PMV 10 10 | VW | CLD | DU
Tarifa Pequeño Material Eléctrico - Dómotica e Inmótica Knx - Puestos de trabajo | NU321318 | SCHNU321318 | Doble conmutador 2 mod Polar | 11.54 | PMV 10 10 | VW | CLD | DU
Tarifa Pequeño Material Eléctrico - Dómotica e Inmótica Knx - Puestos de trabajo | NU321330 | SCHNU321330 | Doble conmutador 2 mod Aluminio | 17.54 | PMV 12 10 | VW | CLD | DU
Tarifa Pequeño Material Eléctrico - Dómotica e Inmótica Knx - Puestos de trabajo | NU321354 | SCHNU321354 | Doble conmutador 2 mod Antracita | 17.54 | PMV 12 10 | VW | CLD | DU
Tarifa Aparamenta Modular | NU321418 | SCHNU321418 | Interruptor control ventilador Polar | 7.46 | PMV 10 10 | VW | CLD | DU
Tarifa Aparamenta Modular | NU321430 | SCHNU321430 | Interruptor control ventilador Aluminio | 9.92 | PMV 12 10 | VW | CLD | DU
Tarifa Pequeño Material Eléctrico - Dómotica e Inmótica Knx - Puestos de trabajo | NU322518 | SCHNU322518 | Interruptor bipolar 20A 2 mod Polar | 18.99 | PMV 10 10 | VW | CLD | DU
Tarifa Pequeño Material Eléctrico - Dómotica e Inmótica Knx - Puestos de trabajo | NU322620 | SCHNU322620 | Pulsador de tirador 2 mod Blanco activo | 18.92 | PMV 10 14 | VW | CLD | DU
Tarifa Pequeño Material Eléctrico - Dómotica e Inmótica Knx - Puestos de trabajo | NU322630 | SCHNU322630 | Pulsador de tirador 2 mod Aluminio | 20.94 | PMV 12 14 | VW | CLD | DU
Tarifa Pequeño Material Eléctrico - Dómotica e Inmótica Knx - Puestos de trabajo | NU322654 | SCHNU322654 | Pulsador de tirador 2 mod Antracita | 20.94 | PMV 12 14 | VW | CLD | DU
Tarifa Pequeño Material Eléctrico - Dómotica e Inmótica Knx - Puestos de trabajo | NU323218S | SCHNU323218S | Interruptor Bipolar 32A con LED Polar | 21.1 | PMV 10 10 | VW | CLD | DU
Tarifa Pequeño Material Eléctrico - Dómotica e Inmótica Knx - Puestos de trabajo | NU323230S | SCHNU323230S | Interruptor Bipolar 32A con LED Aluminio | 21.74 | PMV 12 10 | VW | CLD | DU
Tarifa Pequeño Material Eléctrico - Dómotica e Inmótica Knx - Puestos de trabajo | NU323254S | SCHNU323254S | Interruptor Bipolar 32A con LED Antracit | 21.67 | PMV 12 10 | VW | CLD | DU
Tarifa Pequeño Material Eléctrico - Dómotica e Inmótica Knx - Puestos de trabajo | NU323618 | SCHNU323618 | Pulsador 2 mod NC Polar | 7.88 | PMV 10 14 | VW | CLD | DU
Tarifa Pequeño Material Eléctrico - Dómotica e Inmótica Knx - Puestos de trabajo | NU323654 | SCHNU323654 | Pulsador 2 mod NC Antracita | 10.94 | PMV 12 14 | VW | CLD | DU
Tarifa Aparamenta Modular | NU323718 | SCHNU323718 | Pulsador de persianas con STOP Polar | 26.22 | PMV 10 10 | VW | CLD | DU
Tarifa Aparamenta Modular | NU323730 | SCHNU323730 | Pulsador de persianas con STOP Aluminio | 9.4 | PMV 12 10 | VW | CLD | DU
Tarifa Aparamenta Modular | NU323754 | SCHNU323754 | Pulsador de persianas con STOP Antracita | 9.8 | PMV 12 10 | VW | CLD | DU
Tarifa Aparamenta Modular | NU324620 | SCHNU324620 | Pulsador 2 mod NA/NC c/etiqueta Bl activ | 6.37 | PMV 10 10 | VW | CLD | DU
Tarifa Aparamenta Modular | NU324654 | SCHNU324654 | Pulsador 2 mod NA/NC c/etiqueta Antracit | 6.86 | PMV 12 10 | VW | CLD | DU
Tarifa Pequeño Material Eléctrico - Dómotica e Inmótica Knx - Puestos de trabajo | NU326118 | SCHNU326118 | Interruptor 16A 2 mod Polar | 9.46 | PMV 10 10 | VW | CLD | DU
Tarifa Aparamenta Modular | NU326118N | SCHNU326118N | One-way switch 16A location lamp white | 10.6 | PMV 10 10 | VW | CLD | DU
Tarifa Pequeño Material Eléctrico - Dómotica e Inmótica Knx - Puestos de trabajo | NU326218 | SCHNU326218 | Interruptor bipolar 16A 2 mod Polar | 17.31 | PMV 10 10 | VW | CLD | DU
Tarifa Pequeño Material Eléctrico - Dómotica e Inmótica Knx - Puestos de trabajo | NU326218S | SCHNU326218S | Int bipolar 16A 2 mod LED señaliz Polar | 29 | PMV 10 10 | VW | CLD | DU
Tarifa Pequeño Material Eléctrico - Dómotica e Inmótica Knx - Puestos de trabajo | NU326230 | SCHNU326230 | Interruptor bipolar 16A 2 mod Aluminio | 20.39 | PMV 12 10 | VW | CLD | DU
Tarifa Pequeño Material Eléctrico - Dómotica e Inmótica Knx - Puestos de trabajo | NU326230S | SCHNU326230S | Int bipolar 16A 2 mod LED señaliz Alumin | 32.13 | PMV 12 10 | VW | CLD | DU
Tarifa Pequeño Material Eléctrico - Dómotica e Inmótica Knx - Puestos de trabajo | NU326254 | SCHNU326254 | Interruptor bipolar 16A 2 mod Antracita | 20.39 | PMV 12 10 | VW | CLD | DU
Tarifa Pequeño Material Eléctrico - Dómotica e Inmótica Knx - Puestos de trabajo | NU326254S | SCHNU326254S | Int bipolar 16A 2 mod LED señaliz Antrac | 32.13 | PMV 12 10 | VW | CLD | DU
Tarifa Pequeño Material Eléctrico - Dómotica e Inmótica Knx - Puestos de trabajo | NU326318 | SCHNU326318 | Conmutador 16A 2 mod Polar | 10.53 | PMV 10 10 | VW | CLD | DU
Tarifa Pequeño Material Eléctrico - Dómotica e Inmótica Knx - Puestos de trabajo | NU326330 | SCHNU326330 | Conmutador 16A 2 mod Aluminio | 13.64 | PMV 12 10 | VW | CLD | DU
Tarifa Pequeño Material Eléctrico - Dómotica e Inmótica Knx - Puestos de trabajo | NU326354 | SCHNU326354 | Conmutador 16A 2 mod Antracita | 13.64 | PMV 12 10 | VW | CLD | DU
Tarifa Pequeño Material Eléctrico - Dómotica e Inmótica Knx - Puestos de trabajo | NU328118 | SCHNU328118 | 3 poles switch 16A 2modules | 41.83 | PMV 10 10 | VW | CLD | DU
Tarifa Pequeño Material Eléctrico - Dómotica e Inmótica Knx - Puestos de trabajo | NU328318 | SCHNU328318 | Interruptor de tarjeta 10A Polar | 27.99 | PMV 10 14 | VW | CLD | DU
Tarifa Pequeño Material Eléctrico - Dómotica e Inmótica Knx - Puestos de trabajo | NU328330 | SCHNU328330 | Interruptor de tarjeta 10A Aluminio | 31.11 | PMV 12 10 | VW | CLD | DU
Tarifa Pequeño Material Eléctrico - Dómotica e Inmótica Knx - Puestos de trabajo | NU328354 | SCHNU328354 | Interruptor de tarjeta 10A Antracita | 31.11 | PMV 12 10 | VW | CLD | DU
Tarifa Pequeño Material Eléctrico - Dómotica e Inmótica Knx - Puestos de trabajo | NU341018 | SCHNU341018 | Toma RJ45 cat.5e UTP 1 mod. Polar | 20.9 | PMV 71 10 | LK | CLD | DU
Tarifa Pequeño Material Eléctrico - Dómotica e Inmótica Knx - Puestos de trabajo | NU341030 | SCHNU341030 | Toma RJ45 cat.5e UTP 1 mod. Aluminio | 23.99 | PMV 71 20 | LK | CLD | DU
Tarifa Pequeño Material Eléctrico - Dómotica e Inmótica Knx - Puestos de trabajo | NU341054 | SCHNU341054 | Toma RJ45 cat.5e UTP 1 mod. Antracita | 23.99 | PMV 71 20 | LK | CLD | DU
Tarifa Pequeño Material Eléctrico - Dómotica e Inmótica Knx - Puestos de trabajo | NU341118 | SCHNU341118 | Toma RJ45 cat.5e UTP 2 mod. Polar | 20.9 | PMV 71 10 | LK | CLD | DU
Tarifa Pequeño Material Eléctrico - Dómotica e Inmótica Knx - Puestos de trabajo | NU341130 | SCHNU341130 | Toma RJ45 cat.5e UTP 2 mod. Aluminio | 23.99 | PMV 71 20 | LK | CLD | DU
Tarifa Pequeño Material Eléctrico - Dómotica e Inmótica Knx - Puestos de trabajo | NU341154 | SCHNU341154 | Toma RJ45 cat.5e UTP 2 mod. Antracita | 23.99 | PMV 71 20 | LK | CLD | DU
Tarifa Pequeño Material Eléctrico - Dómotica e Inmótica Knx - Puestos de trabajo | NU341418 | SCHNU341418 | Toma RJ45 cat.6 UTP 1 mod. Polar | 24.29 | PMV 71 10 | LK | CLD | DU
Tarifa Pequeño Material Eléctrico - Dómotica e Inmótica Knx - Puestos de trabajo | NU341430 | SCHNU341430 | Toma RJ45 cat.6 UTP 1 mod. Aluminio | 27.4 | PMV 71 20 | LK | CLD | DU
Tarifa Pequeño Material Eléctrico - Dómotica e Inmótica Knx - Puestos de trabajo | NU341454 | SCHNU341454 | Toma RJ45 cat.6 UTP 1 mod. Antracita | 27.4 | PMV 71 20 | LK | CLD | DU
Tarifa Pequeño Material Eléctrico - Dómotica e Inmótica Knx - Puestos de trabajo | NU341518 | SCHNU341518 | Toma RJ45 cat.6 UTP 2 mod. Polar | 24.29 | PMV 71 10 | LK | CLD | DU
Tarifa Pequeño Material Eléctrico - Dómotica e Inmótica Knx - Puestos de trabajo | NU341530 | SCHNU341530 | Toma RJ45 cat.6 UTP 2 mod. Aluminio | 27.4 | PMV 71 20 | LK | CLD | DU
Tarifa Pequeño Material Eléctrico - Dómotica e Inmótica Knx - Puestos de trabajo | NU341554 | SCHNU341554 | Toma RJ45 cat.6 UTP 2 mod. Antracita | 27.4 | PMV 71 20 | LK | CLD | DU
Tarifa Pequeño Material Eléctrico - Dómotica e Inmótica Knx - Puestos de trabajo | NU341618 | SCHNU341618 | Toma RJ45 cat.6 STP 1 mod. Polar | 36.89 | PMV 71 10 | LK | CLD | DU
Tarifa Pequeño Material Eléctrico - Dómotica e Inmótica Knx - Puestos de trabajo | NU341654 | SCHNU341654 | Toma RJ45 cat.6 STP 1 mod. Antracita | 40.01 | PMV 71 20 | LK | CLD | DU
Tarifa Pequeño Material Eléctrico - Dómotica e Inmótica Knx - Puestos de trabajo | NU341730 | SCHNU341730 | Toma RJ45 cat.6 STP 2 mod. Aluminio | 40.01 | PMV 13 14 | LK | CLD | DU
Tarifa Pequeño Material Eléctrico - Dómotica e Inmótica Knx - Puestos de trabajo | NU341754 | SCHNU341754 | Toma RJ45 cat.6 STP 2 mod. Antracita | 40.01 | PMV 13 14 | LK | CLD | DU
Tarifa Pequeño Material Eléctrico - Dómotica e Inmótica Knx - Puestos de trabajo | NU341818 | SCHNU341818 | Cargador doble USB 2,1A 1 mod. Polar | 68.49 | PMV 10 14 | VW | CLD | DU
Tarifa Pequeño Material Eléctrico - Dómotica e Inmótica Knx - Puestos de trabajo | NU341830 | SCHNU341830 | Cargador doble USB 2,1A 1 mod. Aluminio | 71.67 | PMV 12 14 | VW | CLD | DU
Tarifa Pequeño Material Eléctrico - Dómotica e Inmótica Knx - Puestos de trabajo | NU341854 | SCHNU341854 | Cargador doble USB 2,1A 2 mod. Antracita | 71.67 | PMV 12 14 | VW | CLD | DU
Tarifa Aparamenta Modular | NU341918 | SCHNU341918 | Toma RJ45 cat.6 FTP 2 mod. Polar | 6.7 | PMV 71 10 | LK | CLD | DU
Tarifa Aparamenta Modular | NU341930 | SCHNU341930 | Toma RJ45 cat.6 FTP 2 mod. Aluminio | 9.92 | PMV 71 20 | LK | CLD | DU
Tarifa Aparamenta Modular | NU341954 | SCHNU341954 | Toma RJ45 cat.6 FTP 2 mod. Antracita | 9.52 | PMV 71 20 | LK | CLD | DU
Tarifa Pequeño Material Eléctrico - Dómotica e Inmótica Knx - Puestos de trabajo | NU342018 | SCHNU342018 | Toma doble RJ45 cat.6 UTP 2 mod. Polar | 41.29 | PMV 11 14 | LK | CLD | DU
Tarifa Pequeño Material Eléctrico - Dómotica e Inmótica Knx - Puestos de trabajo | NU342030 | SCHNU342030 | Toma doble RJ45 cat.6 UTP 2 mod. Alumin | 44.43 | PMV 13 14 | LK | CLD | DU
Tarifa Pequeño Material Eléctrico - Dómotica e Inmótica Knx - Puestos de trabajo | NU342054 | SCHNU342054 | Toma doble RJ45 cat.6 UTP 2 mod. Antrac | 44.43 | PMV 13 14 | LK | CLD | DU
Tarifa Pequeño Material Eléctrico - Dómotica e Inmótica Knx - Puestos de trabajo | NU342630 | SCHNU342630 | Toma doble RJ45 cat.6 STP 2 mod. Alumin | 65.88 | PMV 13 14 | LK | CLD | DU
Tarifa Pequeño Material Eléctrico - Dómotica e Inmótica Knx - Puestos de trabajo | NU342654 | SCHNU342654 | Toma doble RJ45 cat.6 STP 2 mod. Antrac | 65.88 | PMV 13 14 | LK | CLD | DU
Tarifa Pequeño Material Eléctrico - Dómotica e Inmótica Knx - Puestos de trabajo | NU342818 | SCHNU342818 | Cargador simple USB 1A 1 mod. Polar | 40.73 | PMV 10 14 | VW | CLD | DU
Tarifa Pequeño Material Eléctrico - Dómotica e Inmótica Knx - Puestos de trabajo | NU342830 | SCHNU342830 | Cargador simple USB 1A 1 mod. Aluminio | 43.87 | PMV 12 14 | VW | CLD | DU
Tarifa Pequeño Material Eléctrico - Dómotica e Inmótica Knx - Puestos de trabajo | NU342854 | SCHNU342854 | Cargador simple USB 1A 1 mod. Antracita | 43.87 | PMV 12 14 | VW | CLD | DU
Tarifa Pequeño Material Eléctrico - Dómotica e Inmótica Knx - Puestos de trabajo | NU342918 | SCHNU342918 | New Unica - Toma USB 1 modulos Polar | 38.27 | PMV 10 14 | VW | CLD | DU
Tarifa Pequeño Material Eléctrico - Dómotica e Inmótica Knx - Puestos de trabajo | NU342930 | SCHNU342930 | New Unica - Toma USB 1 modulos Alumini | 41.38 | PMV 12 14 | VW | CLD | DU
Tarifa Pequeño Material Eléctrico - Dómotica e Inmótica Knx - Puestos de trabajo | NU342954 | SCHNU342954 | New Unica - Toma USB 1 modulos Antracit | 41.38 | PMV 12 14 | VW | CLD | DU
Tarifa Pequeño Material Eléctrico - Dómotica e Inmótica Knx - Puestos de trabajo | NU343018 | SCHNU343018 | Toma HDMI 1 mod. Polar | 46.03 | PMV 30 16 | VO | CLD | DU
Tarifa Pequeño Material Eléctrico - Dómotica e Inmótica Knx - Puestos de trabajo | NU343030 | SCHNU343030 | Toma HDMI 1 mod. Aluminio | 49.18 | PMV 30 16 | VO | CLD | DU
Tarifa Pequeño Material Eléctrico - Dómotica e Inmótica Knx - Puestos de trabajo | NU343054 | SCHNU343054 | Toma HDMI 1 mod. Antracita | 49.18 | PMV 30 16 | VO | CLD | DU
Tarifa Pequeño Material Eléctrico - Dómotica e Inmótica Knx - Puestos de trabajo | NU343118 | SCHNU343118 | Toma audio-video 3 RCA 1 mod. Polar | 44.52 | PMV 10 14 | VW | CLD | DU
Tarifa Pequeño Material Eléctrico - Dómotica e Inmótica Knx - Puestos de trabajo | NU343154 | SCHNU343154 | Toma audio-video 3 RCA 1 mod. Antracita | 45.8 | PMV 12 14 | VW | CLD | DU
Tarifa Pequeño Material Eléctrico - Dómotica e Inmótica Knx - Puestos de trabajo | NU343218 | SCHNU343218 | Toma VGA 1 mod. Polar | 40.55 | PMV 30 16 | VO | CLD | DU
Tarifa Pequeño Material Eléctrico - Dómotica e Inmótica Knx - Puestos de trabajo | NU343254 | SCHNU343254 | Toma VGA 1 mod. Antracita | 43.67 | PMV 30 16 | VO | CLD | DU
Tarifa Pequeño Material Eléctrico - Dómotica e Inmótica Knx - Puestos de trabajo | NU343318 | SCHNU343318 | Toma Minijack 3,5 mm 1 mod. Polar | 22.68 | PMV 30 16 | VO | CLD | DU
Tarifa Pequeño Material Eléctrico - Dómotica e Inmótica Knx - Puestos de trabajo | NU343330 | SCHNU343330 | Toma Minijack 3,5 mm 1 mod. Aluminio | 25.78 | PMV 30 16 | VO | CLD | DU
Tarifa Pequeño Material Eléctrico - Dómotica e Inmótica Knx - Puestos de trabajo | NU343354 | SCHNU343354 | Toma Minijack 3,5 mm 1 mod. Antracita | 25.78 | PMV 30 16 | VO | CLD | DU
Tarifa Aparamenta Modular | NU344718 | SCHNU344718 | Toma RJ45 cat.6 FTP 1 mod. Polar | 6.53 | PMV 71 10 | LK | CLD | DU
Tarifa Aparamenta Modular | NU344754 | SCHNU344754 | Toma RJ45 cat.6 FTP 1 mod. Antracita | 9.44 | PMV 71 20 | LK | CLD | DU
Tarifa Aparamenta Modular | NU344818 | SCHNU344818 | Toma RJ45 cat.6a FTP 1 mod. Polar | 6.86 | PMV 71 10 | LK | CLD | DU
Tarifa Aparamenta Modular | NU344830 | SCHNU344830 | Toma RJ45 cat.6a FTP 1 mod. Aluminio | 9.76 | PMV 71 20 | LK | CLD | DU
Tarifa Aparamenta Modular | NU344854 | SCHNU344854 | Toma RJ45 cat.6a FTP 1 mod. Antracita | 10.16 | PMV 71 20 | LK | CLD | DU
Tarifa Aparamenta Modular | NU344918 | SCHNU344918 | Toma RJ45 cat.6a FTP 2 mod. Polar | 7.02 | PMV 71 10 | LK | CLD | DU
Tarifa Aparamenta Modular | NU344930 | SCHNU344930 | Toma RJ45 cat.6a FTP 2 mod. Aluminio | 10.25 | PMV 71 20 | LK | CLD | DU
Tarifa Aparamenta Modular | NU344954 | SCHNU344954 | Toma RJ45 cat.6a FTP 2 mod. Antracita | 9.84 | PMV 71 20 | LK | CLD | DU
Tarifa Pequeño Material Eléctrico - Dómotica e Inmótica Knx - Puestos de trabajo | NU345018 | SCHNU345018 | Toma triple R-TV-SAT Deriv unica Polar | 32.29 | PMV 71 10 | LK | CLD | DU
Tarifa Aparamenta Modular | NU345020 | SCHNU345020 | Toma R-TV/SAT derivacion unica Blactivo | 13.95 | PMV 71 10 | LK | CLD | DU
Tarifa Pequeño Material Eléctrico - Dómotica e Inmótica Knx - Puestos de trabajo | NU345030 | SCHNU345030 | Toma triple R-TV-SAT Deriv unica Alumin | 35.41 | PMV 71 20 | LK | CLD | DU
Tarifa Pequeño Material Eléctrico - Dómotica e Inmótica Knx - Puestos de trabajo | NU345054 | SCHNU345054 | Toma triple R-TV-SAT Deriv unica Antrac | 35.41 | PMV 71 20 | LK | CLD | DU
Tarifa Pequeño Material Eléctrico - Dómotica e Inmótica Knx - Puestos de trabajo | NU345118 | SCHNU345118 | Toma TV-FM Derivacion unica Polar | 24.36 | PMV 71 10 | LK | CLD | DU
Tarifa Pequeño Material Eléctrico - Dómotica e Inmótica Knx - Puestos de trabajo | NU345130 | SCHNU345130 | Toma TV-FM Derivacion unica Aluminio | 27.49 | PMV 71 20 | LK | CLD | DU
Tarifa Pequeño Material Eléctrico - Dómotica e Inmótica Knx - Puestos de trabajo | NU345154 | SCHNU345154 | Toma TV-FM Derivacion unica Antracita | 27.49 | PMV 71 20 | LK | CLD | DU
Tarifa Pequeño Material Eléctrico - Dómotica e Inmótica Knx - Puestos de trabajo | NU345218 | SCHNU345218 | Toma TV-FM serie final Polar | 24.36 | PMV 71 10 | LK | CLD | DU
Tarifa Pequeño Material Eléctrico - Dómotica e Inmótica Knx - Puestos de trabajo | NU345230 | SCHNU345230 | Toma TV-FM serie final Aluminio | 27.49 | PMV 71 20 | LK | CLD | DU
Tarifa Pequeño Material Eléctrico - Dómotica e Inmótica Knx - Puestos de trabajo | NU345254 | SCHNU345254 | Toma TV-FM serie final Antracita | 27.49 | PMV 71 20 | LK | CLD | DU
Tarifa Pequeño Material Eléctrico - Dómotica e Inmótica Knx - Puestos de trabajo | NU345318 | SCHNU345318 | Toma TV-FM serie intermedia Polar | 24.36 | PMV 71 10 | LK | CLD | DU
Tarifa Pequeño Material Eléctrico - Dómotica e Inmótica Knx - Puestos de trabajo | NU345418 | SCHNU345418 | Toma R-TV/SAT Derivacion unica Polar | 29.7 | PMV 71 10 | LK | CLD | DU
Tarifa Pequeño Material Eléctrico - Dómotica e Inmótica Knx - Puestos de trabajo | NU345430 | SCHNU345430 | Toma R-TV/SAT Derivacion unica Aluminio | 32.82 | PMV 71 20 | LK | CLD | DU
Tarifa Pequeño Material Eléctrico - Dómotica e Inmótica Knx - Puestos de trabajo | NU345454 | SCHNU345454 | Toma R-TV/SAT Derivacion unica Antracita | 32.82 | PMV 71 20 | LK | CLD | DU
Tarifa Pequeño Material Eléctrico - Dómotica e Inmótica Knx - Puestos de trabajo | NU345518 | SCHNU345518 | Toma R-TV/SAT Serie final Polar | 29.7 | PMV 71 10 | LK | CLD | DU
Tarifa Pequeño Material Eléctrico - Dómotica e Inmótica Knx - Puestos de trabajo | NU345554 | SCHNU345554 | Toma R-TV/SAT Serie final Antracita | 32.82 | PMV 71 20 | LK | CLD | DU
Tarifa Pequeño Material Eléctrico - Dómotica e Inmótica Knx - Puestos de trabajo | NU345618 | SCHNU345618 | Toma R-TV/SAT Serie intermedia Polar | 29.7 | PMV 71 10 | LK | CLD | DU
Tarifa Aparamenta Modular | NU346120 | SCHNU346120 | Toma TV individual 1 mod Blanco activo | 6.53 | PMV 71 10 | LK | CLD | DU
Tarifa Aparamenta Modular | NU346130 | SCHNU346130 | Toma TV individual 1 mod Aluminio | 9.28 | PMV 71 20 | LK | CLD | DU
Tarifa Aparamenta Modular | NU346154 | SCHNU346154 | Toma TV individual 1 mod Antracita | 8.71 | PMV 71 20 | LK | CLD | DU
Tarifa Aparamenta Modular | NU346218 | SCHNU346218 | Toma TV individual 2 mod Polar | 5.45 | PMV 71 10 | LK | CLD | DU
Tarifa Pequeño Material Eléctrico - Dómotica e Inmótica Knx - Puestos de trabajo | NU346220 | SCHNU346220 | Toma TV individual 2 mod Blanco activo | 6.13 | PMV 71 10 | LK | CLD | DU
Tarifa Aparamenta Modular | NU346230 | SCHNU346230 | Toma TV individual 2 mod Aluminio | 8.06 | PMV 71 20 | LK | CLD | DU
Tarifa Aparamenta Modular | NU346254 | SCHNU346254 | Toma TV individual 2 mod Antracita | 7.02 | PMV 71 20 | LK | CLD | DU
Tarifa Pequeño Material Eléctrico - Dómotica e Inmótica Knx - Puestos de trabajo | NU346818 | SCHNU346818 | Toma TV/SAT tipo F 1 mod. Polar | 11.72 | PMV 70 10 | VW | CLD | DU
Tarifa Pequeño Material Eléctrico - Dómotica e Inmótica Knx - Puestos de trabajo | NU346830 | SCHNU346830 | Toma TV/SAT tipo F 1 mod. Aluminio | 14.8 | PMV 70 20 | VW | CLD | DU
Tarifa Pequeño Material Eléctrico - Dómotica e Inmótica Knx - Puestos de trabajo | NU346854 | SCHNU346854 | Toma TV/SAT tipo F 1 mod. Antracita | 14.8 | PMV 70 20 | VW | CLD | DU
Tarifa Pequeño Material Eléctrico - Dómotica e Inmótica Knx - Puestos de trabajo | NU348618 | SCHNU348618 | Toma altavoz 2 mod. Polar | 12.54 | PMV 10 14 | VW | CLD | DU
Tarifa Pequeño Material Eléctrico - Dómotica e Inmótica Knx - Puestos de trabajo | NU348630 | SCHNU348630 | Toma altavoz 2 mod. Aluminio | 15.61 | PMV 12 14 | VW | CLD | DU
Tarifa Pequeño Material Eléctrico - Dómotica e Inmótica Knx - Puestos de trabajo | NU348654 | SCHNU348654 | Toma altavoz 2 mod. Antracita | 15.61 | PMV 12 14 | VW | CLD | DU
Tarifa Pequeño Material Eléctrico - Dómotica e Inmótica Knx - Puestos de trabajo | NU348718 | SCHNU348718 | Toma altavoz 1 mod. Polar | 12.54 | PMV 10 14 | VW | CLD | DU
Tarifa Pequeño Material Eléctrico - Dómotica e Inmótica Knx - Puestos de trabajo | NU348730 | SCHNU348730 | Toma altavoz 1 mod. Aluminio | 15.61 | PMV 12 14 | VW | CLD | DU
Tarifa Pequeño Material Eléctrico - Dómotica e Inmótica Knx - Puestos de trabajo | NU348754 | SCHNU348754 | Toma altavoz 1 mod. Antracita | 15.61 | PMV 12 14 | VW | CLD | DU
Tarifa Pequeño Material Eléctrico - Dómotica e Inmótica Knx - Puestos de trabajo | NU3488 | SCHNU3488 | Speakers (for Bluetooth) | 88.8 | PMV 10 14 | VW | CLD | DU
Tarifa Pequeño Material Eléctrico - Dómotica e Inmótica Knx - Puestos de trabajo | NU349118 | SCHNU349118 | Toma telefono RJ12 1 mod. Polar | 11.78 | PMV 71 10 | LK | CLD | DU
Tarifa Pequeño Material Eléctrico - Dómotica e Inmótica Knx - Puestos de trabajo | NU349130 | SCHNU349130 | Toma telefono RJ12 1 mod. Aluminio | 14.87 | PMV 71 20 | LK | CLD | DU
Tarifa Pequeño Material Eléctrico - Dómotica e Inmótica Knx - Puestos de trabajo | NU349154 | SCHNU349154 | Toma telefono RJ12 1 mod. Antracita | 14.87 | PMV 71 20 | LK | CLD | DU
Tarifa Aparamenta Modular | NU349618 | SCHNU349618 | Toma telefono Francesa Polar | 8.67 | PMV 10 14 | VW | CLD | DU
Tarifa Pequeño Material Eléctrico - Dómotica e Inmótica Knx - Puestos de trabajo | NU349718 | SCHNU349718 | Toma telefono RJ12 2 mod. Polar | 11.78 | PMV 71 10 | LK | CLD | DU
Tarifa Pequeño Material Eléctrico - Dómotica e Inmótica Knx - Puestos de trabajo | NU349730 | SCHNU349730 | Toma telefono RJ12 2 mod. Aluminio | 14.87 | PMV 71 20 | LK | CLD | DU
Tarifa Pequeño Material Eléctrico - Dómotica e Inmótica Knx - Puestos de trabajo | NU349918 | SCHNU349918 | British telephone socket | 12.12 | PMV 10 14 | VW | CLD | DU
Tarifa Pequeño Material Eléctrico - Dómotica e Inmótica Knx - Puestos de trabajo | NU349930 | SCHNU349930 | British telephone socket | 14.35 | PMV 12 14 | VW | CLD | DU
Tarifa Pequeño Material Eléctrico - Dómotica e Inmótica Knx - Puestos de trabajo | NU349954 | SCHNU349954 | British telephone socket | 14.54 | PMV 12 14 | VW | CLD | DU
Tarifa Aparamenta Modular | NU350130 | SCHNU350130 | Room Thermostat 8A | 33.02 | PMV 12 14 | VW | CLD | DU
Tarifa Aparamenta Modular | NU350154 | SCHNU350154 | Room Thermostat 8A | 33.02 | PMV 12 14 | VW | CLD | DU
Tarifa Aparamenta Modular | NU350330 | SCHNU350330 | Floor Thermostat 10A | 44.5 | PMV 12 14 | VW | CLD | DU
Tarifa Aparamenta Modular | NU350354 | SCHNU350354 | Floor Thermostat 10A | 44.5 | PMV 12 14 | VW | CLD | DU
Tarifa Pequeño Material Eléctrico - Dómotica e Inmótica Knx - Puestos de trabajo | NU351418 | SCHNU351418 | Regulador giratorio LED 4-200 VA Polar | 74.49 | PMV 30 16 | VO | CLD | DU
Tarifa Pequeño Material Eléctrico - Dómotica e Inmótica Knx - Puestos de trabajo | NU351420 | SCHNU351420 | Dimmer de giro universal LED | 73.22 | PMR 01 00 | RW | CLD | DU
Tarifa Pequeño Material Eléctrico - Dómotica e Inmótica Knx - Puestos de trabajo | NU351430 | SCHNU351430 | Regulador giratorio LED 4-200 VA Alumin | 80.93 | PMV 30 16 | VO | CLD | DU
Tarifa Pequeño Material Eléctrico - Dómotica e Inmótica Knx - Puestos de trabajo | NU351454 | SCHNU351454 | Regulador giratorio LED 4-200 VA Antrac | 80.93 | PMV 30 16 | VO | CLD | DU
Tarifa Pequeño Material Eléctrico - Dómotica e Inmótica Knx - Puestos de trabajo | NU352518 | SCHNU352518 | Detector de mov. 10A c.interruptor Polar | 94.24 | PMV 30 16 | VO | CLD | DU
Tarifa Pequeño Material Eléctrico - Dómotica e Inmótica Knx - Puestos de trabajo | NU352530 | SCHNU352530 | Detector de mov. 10A c.interruptor Alum | 100.54 | PMV 30 16 | VO | CLD | DU
Tarifa Pequeño Material Eléctrico - Dómotica e Inmótica Knx - Puestos de trabajo | NU352554 | SCHNU352554 | Detector de mov. 10A c.interruptor Antra | 100.54 | PMV 30 16 | VO | CLD | DU
Tarifa Pequeño Material Eléctrico - Dómotica e Inmótica Knx - Puestos de trabajo | NU353518 | SCHNU353518 | Interruptor temporizado 10A Polar | 82.76 | PMV 30 16 | VO | CLD | DU
Tarifa Pequeño Material Eléctrico - Dómotica e Inmótica Knx - Puestos de trabajo | NU353530 | SCHNU353530 | Interruptor temporizado 10A Aluminio | 85.96 | PMV 30 16 | VO | CLD | DU
Tarifa Pequeño Material Eléctrico - Dómotica e Inmótica Knx - Puestos de trabajo | NU353554 | SCHNU353554 | Interruptor temporizado 10A Antracita | 85.96 | PMV 30 16 | VO | CLD | DU
Tarifa Pequeño Material Eléctrico - Dómotica e Inmótica Knx - Puestos de trabajo | NU354018 | SCHNU354018 | Lector Electrónico de tarjeta Polar | 109.04 | PMV 10 10 | VW | CLD | DU
Tarifa Pequeño Material Eléctrico - Dómotica e Inmótica Knx - Puestos de trabajo | NU354054 | SCHNU354054 | Lector Electrónico de tarjeta Antracita | 111.9 | PMV 12 10 | VW | CLD | DU
Tarifa Pequeño Material Eléctrico - Dómotica e Inmótica Knx - Puestos de trabajo | NU360118 | SCHNU360118 | Receptor Bluetooth de empotrar Polar | 488.27 | PMV 10 14 | VW | CLD | DU
Tarifa Pequeño Material Eléctrico - Dómotica e Inmótica Knx - Puestos de trabajo | NU360154 | SCHNU360154 | Receptor Bluetooth de empotrar Antracita | 513.96 | PMV 12 14 | VW | CLD | DU
Tarifa Pequeño Material Eléctrico - Dómotica e Inmótica Knx - Puestos de trabajo | NU360218 | SCHNU360218 | Control de Volumen Polar | 191.44 | PMV 10 14 | VW | CLD | DU
Tarifa Pequeño Material Eléctrico - Dómotica e Inmótica Knx - Puestos de trabajo | NU360230 | SCHNU360230 | Control de Volumen Aluminio | 197.55 | PMV 12 14 | VW | CLD | DU
Tarifa Pequeño Material Eléctrico - Dómotica e Inmótica Knx - Puestos de trabajo | NU360254 | SCHNU360254 | Control de Volumen Antracita | 197.55 | PMV 12 14 | VW | CLD | DU
Tarifa Pequeño Material Eléctrico - Dómotica e Inmótica Knx - Puestos de trabajo | NU360318 | SCHNU360318 | Bedside lamp + USB | 84.41 | PMV 10 14 | VW | CLD | DU
Tarifa Pequeño Material Eléctrico - Dómotica e Inmótica Knx - Puestos de trabajo | NU360330 | SCHNU360330 | Bedside lamp + USB | 96.98 | PMV 12 14 | VW | CLD | DU
Tarifa Pequeño Material Eléctrico - Dómotica e Inmótica Knx - Puestos de trabajo | NU360354 | SCHNU360354 | Bedside lamp + USB | 96.98 | PMV 12 14 | VW | CLD | DU
Tarifa Pequeño Material Eléctrico - Dómotica e Inmótica Knx - Puestos de trabajo | NU360518 | SCHNU360518 | Repetidor Wifi | 72.31 | PMV 10 14 | VW | CLD | DU
Tarifa Pequeño Material Eléctrico - Dómotica e Inmótica Knx - Puestos de trabajo | NU361218 | SCHNU361218 | Residual Current Device switch 16A | 262.62 | PMV 10 14 | VW | CLD | DU
Tarifa Pequeño Material Eléctrico - Dómotica e Inmótica Knx - Puestos de trabajo | NU363118 | SCHNU363118 | Portafusible 1 mod. 16A tipo 00 Polar | 19 | PMV 10 14 | VW | CLD | DU
Tarifa Pequeño Material Eléctrico - Dómotica e Inmótica Knx - Puestos de trabajo | NU370118 | SCHNU370118 | Interruptor de llave 3 posiciones Polar | 125.79 | PMV 10 14 | VW | CLD | DU
Tarifa Pequeño Material Eléctrico - Dómotica e Inmótica Knx - Puestos de trabajo | NU373118 | SCHNU373118 | Pulsador de llave 3 posiciones Polar | 128.3 | PMV 10 14 | VW | CLD | DU
Tarifa Pequeño Material Eléctrico - Dómotica e Inmótica Knx - Puestos de trabajo | NU373130 | SCHNU373130 | Pulsador de llave 3 posiciones Aluminio | 131.62 | PMV 12 14 | VW | CLD | DU
Tarifa Pequeño Material Eléctrico - Dómotica e Inmótica Knx - Puestos de trabajo | NU373154 | SCHNU373154 | Pulsador de llave 3 posiciones Antracita | 131.62 | PMV 12 14 | VW | CLD | DU
Tarifa Aparamenta Modular | NU373318 | SCHNU373318 | Pulsador NA/NC parada emergencia Polar | 48.79 | PMV 10 14 | VW | CLD | DU
Tarifa Pequeño Material Eléctrico - Dómotica e Inmótica Knx - Puestos de trabajo | NU3772 | SCHNU3772 | Piloto LED 2mod. 230 V 4 colores | 77.03 | PMV 12 14 | VW | CLD | DU
Tarifa Pequeño Material Eléctrico - Dómotica e Inmótica Knx - Puestos de trabajo | NU3773 | SCHNU3773 | Piloto LED 2mod. 12-24 V 4 colores | 75.51 | PMV 12 14 | VW | CLD | DU
Tarifa Pequeño Material Eléctrico - Dómotica e Inmótica Knx - Puestos de trabajo | NU3774 | SCHNU3774 | Piloto LED 1mod. 12-24 V 4 colores | 75.51 | PMV 12 14 | VW | CLD | DU
Tarifa Pequeño Material Eléctrico - Dómotica e Inmótica Knx - Puestos de trabajo | NU3775 | SCHNU3775 | Piloto LED 1mod. 230 V 4 colores | 77.03 | PMV 12 14 | VW | CLD | DU
Tarifa Pequeño Material Eléctrico - Dómotica e Inmótica Knx - Puestos de trabajo | NU3776 | SCHNU3776 | Piloto balizado autonomo IK 07 | 90.89 | PMV 12 14 | VW | CLD | DU
Tarifa Pequeño Material Eléctrico - Dómotica e Inmótica Knx - Puestos de trabajo | NU378518 | SCHNU378518 | Zumbador 250V 2 mod. Polar | 27.69 | PMV 10 14 | VW | CLD | DU
Tarifa Pequeño Material Eléctrico - Dómotica e Inmótica Knx - Puestos de trabajo | NU378530 | SCHNU378530 | Zumbador 250V 2 mod. Aluminio | 30.79 | PMV 12 14 | VW | CLD | DU
Tarifa Pequeño Material Eléctrico - Dómotica e Inmótica Knx - Puestos de trabajo | NU378554 | SCHNU378554 | Zumbador 250V 2 mod. Antracita | 30.79 | PMV 12 14 | VW | CLD | DU
Tarifa Pequeño Material Eléctrico - Dómotica e Inmótica Knx - Puestos de trabajo | NU378618 | SCHNU378618 | Timbre electronico 5 melodias Polar | 79.79 | PMV 10 14 | VW | CLD | DU
Tarifa Pequeño Material Eléctrico - Dómotica e Inmótica Knx - Puestos de trabajo | NU378630 | SCHNU378630 | Timbre electronico 5 melodias Aluminio | 83 | PMV 12 14 | VW | CLD | DU
Tarifa Pequeño Material Eléctrico - Dómotica e Inmótica Knx - Puestos de trabajo | NU378654 | SCHNU378654 | Timbre electronico 5 melodias Antracita | 83 | PMV 12 14 | VW | CLD | DU
Tarifa Pequeño Material Eléctrico - Dómotica e Inmótica Knx - Puestos de trabajo | NU386218 | SCHNU386218 | Salida de cables 2 mod. Polar | 7.18 | PMV 10 14 | VW | CLD | DU
Tarifa Pequeño Material Eléctrico - Dómotica e Inmótica Knx - Puestos de trabajo | NU386230 | SCHNU386230 | Salida de cables 2 mod. Aluminio | 10.25 | PMV 12 14 | VW | CLD | DU
Tarifa Pequeño Material Eléctrico - Dómotica e Inmótica Knx - Puestos de trabajo | NU386254 | SCHNU386254 | Salida de cables 2 mod. Antracita | 10.25 | PMV 12 14 | VW | CLD | DU
Tarifa Pequeño Material Eléctrico - Dómotica e Inmótica Knx - Puestos de trabajo | NU400218 | SCHNU400218 | Marco 1 elem. Pro Polar | 2.65 | PMV 40 10 | VW | CLD | DU
Tarifa Pequeño Material Eléctrico - Dómotica e Inmótica Knx - Puestos de trabajo | NU400220 | SCHNU400220 | Marco 1 elem. Pro Blanco activo | 3.91 | PMV 40 10 | VW | CLD | DU
Tarifa Pequeño Material Eléctrico - Dómotica e Inmótica Knx - Puestos de trabajo | NU400230 | SCHNU400230 | Marco 1 elem. Pro Aluminio | 7.75 | PMV 40 12 | VW | CLD | DU
Tarifa Pequeño Material Eléctrico - Dómotica e Inmótica Knx - Puestos de trabajo | NU400254 | SCHNU400254 | Marco 1 elem. Pro Antracita | 7.75 | PMV 40 12 | VW | CLD | DU
Tarifa Pequeño Material Eléctrico - Dómotica e Inmótica Knx - Puestos de trabajo | NU400418 | SCHNU400418 | Marco 2 elem. Pro Polar | 5.45 | PMV 40 10 | VW | CLD | DU
Tarifa Pequeño Material Eléctrico - Dómotica e Inmótica Knx - Puestos de trabajo | NU400420 | SCHNU400420 | Marco 2 elem. Blanco activo | 8.12 | PMV 40 10 | VW | CLD | DU
Tarifa Pequeño Material Eléctrico - Dómotica e Inmótica Knx - Puestos de trabajo | NU400430 | SCHNU400430 | Marco 2 elem. Pro Aluminio | 11.91 | PMV 40 12 | VW | CLD | DU
Tarifa Pequeño Material Eléctrico - Dómotica e Inmótica Knx - Puestos de trabajo | NU400454 | SCHNU400454 | Marco 2 elem. Pro Antracita | 11.91 | PMV 40 12 | VW | CLD | DU
Tarifa Pequeño Material Eléctrico - Dómotica e Inmótica Knx - Puestos de trabajo | NU400618 | SCHNU400618 | Marco 3 elem. Pro Polar | 8.69 | PMV 40 10 | VW | CLD | DU
Tarifa Pequeño Material Eléctrico - Dómotica e Inmótica Knx - Puestos de trabajo | NU400620 | SCHNU400620 | 3 gangs Unica Pro frame white antibacte | 12.54 | PMV 40 10 | VW | CLD | DU
Tarifa Pequeño Material Eléctrico - Dómotica e Inmótica Knx - Puestos de trabajo | NU400630 | SCHNU400630 | Marco 3 elem. Pro Aluminio | 18.05 | PMV 40 12 | VW | CLD | DU
Tarifa Pequeño Material Eléctrico - Dómotica e Inmótica Knx - Puestos de trabajo | NU400654 | SCHNU400654 | Marco 3 elem. Pro Antracita | 18.05 | PMV 40 12 | VW | CLD | DU
Tarifa Pequeño Material Eléctrico - Dómotica e Inmótica Knx - Puestos de trabajo | NU400818 | SCHNU400818 | Marco 4 elem. Pro Polar | 12.16 | PMV 40 10 | VW | CLD | DU
Tarifa Pequeño Material Eléctrico - Dómotica e Inmótica Knx - Puestos de trabajo | NU400830 | SCHNU400830 | Marco 4 elem. Pro Aluminio | 24.09 | PMV 40 12 | VW | CLD | DU
Tarifa Pequeño Material Eléctrico - Dómotica e Inmótica Knx - Puestos de trabajo | NU400854 | SCHNU400854 | Marco 4 elem. Pro Antracita | 24.09 | PMV 40 12 | VW | CLD | DU
Tarifa Aparamenta Modular | NU406918 | SCHNU406918 | Base 2P+TTF doble Polar | 8.83 | PMV 08 10 | VW | CLD | DU
Tarifa Aparamenta Modular | NU406954 | SCHNU406954 | Base 2P+TTF doble Antracita | 11.62 | PMV 09 10 | VW | CLD | DU
Tarifa Pequeño Material Eléctrico - Dómotica e Inmótica Knx - Puestos de trabajo | NU411018 | SCHNU411018 | Marco 10 modulos Pro Polar | 16.3 | PMV 40 10 | VW | CLD | DU
Tarifa Aparamenta Modular | NU411030 | SCHNU411030 | Marco 10 modulos Pro Aluminio | 17.78 | PMV 40 12 | VW | CLD | DU
Tarifa Aparamenta Modular | NU411054 | SCHNU411054 | Marco 10 modulos Pro Antracita | 5.32 | PMV 40 12 | VW | CLD | DU
Tarifa Pequeño Material Eléctrico - Dómotica e Inmótica Knx - Puestos de trabajo | NU411418 | SCHNU411418 | Marco 4 modulos Pro Polar | 5.97 | PMV 40 10 | VW | CLD | DU
Tarifa Aparamenta Modular | NU411420 | SCHNU411420 | Marco 4 modulos Pro Blanco activo | 2.74 | PMV 40 10 | VW | CLD | DU
Tarifa Aparamenta Modular | NU411430 | SCHNU411430 | Marco 4 modulos Pro Aluminio | 7.71 | PMV 40 12 | VW | CLD | DU
Tarifa Aparamenta Modular | NU411454 | SCHNU411454 | Marco 4 modulos Pro Antracita | 3.87 | PMV 40 12 | VW | CLD | DU
Tarifa Pequeño Material Eléctrico - Dómotica e Inmótica Knx - Puestos de trabajo | NU411618 | SCHNU411618 | Marco 6 modulos Pro Polar | 9.6 | PMV 40 10 | VW | CLD | DU
Tarifa Aparamenta Modular | NU411620 | SCHNU411620 | Marco 6 modulos Pro Blanco activo | 3.23 | PMV 40 10 | VW | CLD | DU
Tarifa Aparamenta Modular | NU411630 | SCHNU411630 | Marco 6 modulos Pro Aluminio | 10.93 | PMV 40 12 | VW | CLD | DU
Tarifa Aparamenta Modular | NU411654 | SCHNU411654 | Marco 6 modulos Pro Antracita | 4.56 | PMV 40 12 | VW | CLD | DU
Tarifa Pequeño Material Eléctrico - Dómotica e Inmótica Knx - Puestos de trabajo | NU411818 | SCHNU411818 | Marco 8 modulos Pro Polar | 12.02 | PMV 40 10 | VW | CLD | DU
Tarifa Aparamenta Modular | NU411830 | SCHNU411830 | Marco 8 modulos Pro Aluminio | 13.51 | PMV 40 12 | VW | CLD | DU
Tarifa Aparamenta Modular | NU411854 | SCHNU411854 | Marco 8 modulos Pro Antracita | 4.56 | PMV 40 12 | VW | CLD | DU
Tarifa Pequeño Material Eléctrico - Dómotica e Inmótica Knx - Puestos de trabajo | NU501318 | SCHNU501318 | USB charger 45W A+C | 113.82 | PMO 30 40 | OO | CLD | DU
Tarifa Pequeño Material Eléctrico - Dómotica e Inmótica Knx - Puestos de trabajo | NU501330 | SCHNU501330 | USB charger 45W A+C | 116.31 | PMO 30 40 | OO | CLD | DU
Tarifa Pequeño Material Eléctrico - Dómotica e Inmótica Knx - Puestos de trabajo | NU501354 | SCHNU501354 | USB charger 45W A+C | 115.63 | PMO 30 40 | OO | CLD | DU
Tarifa Pequeño Material Eléctrico - Dómotica e Inmótica Knx - Puestos de trabajo | NU501418 | SCHNU501418 | USB charger 65W C type | 147.86 | PMO 30 40 | OO | CLD | DU
Tarifa Pequeño Material Eléctrico - Dómotica e Inmótica Knx - Puestos de trabajo | NU501430 | SCHNU501430 | USB charger 65W C type | 151.76 | PMO 30 40 | OO | CLD | DU
Tarifa Pequeño Material Eléctrico - Dómotica e Inmótica Knx - Puestos de trabajo | NU501454 | SCHNU501454 | USB charger 65W C type | 150.13 | PMO 30 40 | OO | CLD | DU
Tarifa Pequeño Material Eléctrico - Dómotica e Inmótica Knx - Puestos de trabajo | NU508218 | SCHNU508218 | Schuko IP44 Polar | 19.54 | PMV 10 12 | VW | CLD | DU
Tarifa Pequeño Material Eléctrico - Dómotica e Inmótica Knx - Puestos de trabajo | NU508230 | SCHNU508230 | Schuko IP44 Aluminio | 25.32 | PMV 10 12 | VW | CLD | DU
Tarifa Pequeño Material Eléctrico - Dómotica e Inmótica Knx - Puestos de trabajo | NU508254 | SCHNU508254 | Schuko IP44 Antracita | 26.15 | PMV 12 12 | VW | CLD | DU
Tarifa Pequeño Material Eléctrico - Dómotica e Inmótica Knx - Puestos de trabajo | NU521718 | SCHNU521718 | Interruptor pasen-esperen + bast Polar | 18.65 | PMV 10 10 | VW | CLD | DU
Tarifa Aparamenta Modular | NU521730 | SCHNU521730 | Interruptor pasen-esperen + bast Alumin | 9.91 | PMV 12 10 | VW | CLD | DU
Tarifa Aparamenta Modular | NU521754 | SCHNU521754 | Interruptor pasen-esperen + bast Antrac | 10.31 | PMV 12 10 | VW | CLD | DU
Tarifa Pequeño Material Eléctrico - Dómotica e Inmótica Knx - Puestos de trabajo | NU528218 | SCHNU528218 | Interruptor IP44 2m. Polar | 16.16 | PMV 10 10 | VW | CLD | DU
Tarifa Pequeño Material Eléctrico - Dómotica e Inmótica Knx - Puestos de trabajo | NU528230 | SCHNU528230 | Interruptor IP44 2m. Aluminio | 20.45 | PMV 10 10 | VW | CLD | DU
Tarifa Pequeño Material Eléctrico - Dómotica e Inmótica Knx - Puestos de trabajo | NU528254 | SCHNU528254 | Interruptor IP44 2m. Antracita | 20.45 | PMV 12 10 | VW | CLD | DU
Tarifa Aparamenta Modular | NU545718 | SCHNU545718 | Toma TV-internet Polar | 30.57 | PMV 10 14 | VW | CLD | DU
Tarifa Aparamenta Modular | NU545754 | SCHNU545754 | Toma TV-internet Antracita | 28.14 | PMV 12 14 | VW | CLD | DU
Tarifa Pequeño Material Eléctrico - Dómotica e Inmótica Knx - Puestos de trabajo | NU550118 | SCHNU550118 | Room Thermostat 8A | 57.78 | PMV 30 16 | VO | CLD | DU
Tarifa Pequeño Material Eléctrico - Dómotica e Inmótica Knx - Puestos de trabajo | NU550318 | SCHNU550318 | Floor Thermostat 10A | 67.98 | PMV 30 16 | VO | CLD | DU
Tarifa Pequeño Material Eléctrico - Dómotica e Inmótica Knx - Puestos de trabajo | NU550330 | SCHNU550330 | Floor Thermostat 10A | 74.31 | PMV 30 16 | VO | CLD | DU
Tarifa Pequeño Material Eléctrico - Dómotica e Inmótica Knx - Puestos de trabajo | NU550354 | SCHNU550354 | Floor Thermostat 10A | 74.31 | PMV 30 16 | VO | CLD | DU
Tarifa Pequeño Material Eléctrico - Dómotica e Inmótica Knx - Puestos de trabajo | NU577718 | SCHNU577718 | Pulsador y señalizador hab + bast Polar | 66.68 | PMV 10 14 | VW | CLD | DU
Tarifa Aparamenta Modular | NU577730 | SCHNU577730 | Pulsador y señalizador hab + bast Alum | 50.22 | PMV 12 14 | VW | CLD | DU
Tarifa Aparamenta Modular | NU577754 | SCHNU577754 | Pulsador y señalizador hab + bast Antrac | 50.42 | PMV 12 14 | VW | CLD | DU
Tarifa Pequeño Material Eléctrico - Dómotica e Inmótica Knx - Puestos de trabajo | NU600218 | SCHNU600218 | Marco 1 elem. Deco Blanco Mate | 2.39 | PMV 42 10 | VW | CLD | DU
Tarifa Pequeño Material Eléctrico - Dómotica e Inmótica Knx - Puestos de trabajo | NU600218D | SCHNU600218D | 1 gang Unica Deco frame white | 2.39 | PMV 42 20 | VW | CLD | DU
Tarifa Pequeño Material Eléctrico - Dómotica e Inmótica Knx - Puestos de trabajo | NU600224 | SCHNU600224 | Marco 1 elem. Deco Gris cava | 5.31 | PMV 42 12 | VW | CLD | DU
Tarifa Pequeño Material Eléctrico - Dómotica e Inmótica Knx - Puestos de trabajo | NU600224D | SCHNU600224D | 1 gang Unica Deco frame light grey | 5.31 | PMV 42 22 | VW | CLD | DU
Tarifa Pequeño Material Eléctrico - Dómotica e Inmótica Knx - Puestos de trabajo | NU600226 | SCHNU600226 | Marco 1 elem. Deco Vison | 5.31 | PMV 42 12 | VW | CLD | DU
Tarifa Pequeño Material Eléctrico - Dómotica e Inmótica Knx - Puestos de trabajo | NU600226D | SCHNU600226D | 1 gang Unica Deco frame taupe | 5.31 | PMV 42 22 | VW | CLD | DU
Tarifa Pequeño Material Eléctrico - Dómotica e Inmótica Knx - Puestos de trabajo | NU600230 | SCHNU600230 | Marco 1 elem. Deco aluminio | 5.31 | PMV 42 12 | VW | CLD | DU
Tarifa Pequeño Material Eléctrico - Dómotica e Inmótica Knx - Puestos de trabajo | NU600230D | SCHNU600230D | 1 gang Unica Deco frame aluminium | 5.31 | PMV 42 22 | VW | CLD | DU
Tarifa Pequeño Material Eléctrico - Dómotica e Inmótica Knx - Puestos de trabajo | NU600240 | SCHNU600240 | 1 gang Unica Deco frame White/Silver | 5.95 | PMV 43 12 | VW | CLD | DU
Tarifa Pequeño Material Eléctrico - Dómotica e Inmótica Knx - Puestos de trabajo | NU600241 | SCHNU600241 | 1gang Unica Deco frame Anthracite/Copper | 7.84 | PMV 43 12 | VW | CLD | DU
Tarifa Pequeño Material Eléctrico - Dómotica e Inmótica Knx - Puestos de trabajo | NU600242 | SCHNU600242 | 1 gang Unica Deco frame White/Copper | 5.95 | PMV 43 12 | VW | CLD | DU
Tarifa Pequeño Material Eléctrico - Dómotica e Inmótica Knx - Puestos de trabajo | NU600243 | SCHNU600243 | 1gang Unica Deco frame Anthracite/Silver | 7.84 | PMV 43 12 | VW | CLD | DU
Tarifa Pequeño Material Eléctrico - Dómotica e Inmótica Knx - Puestos de trabajo | NU600254 | SCHNU600254 | Marco 1 elem. Deco antracita | 5.31 | PMV 42 12 | VW | CLD | DU
Tarifa Pequeño Material Eléctrico - Dómotica e Inmótica Knx - Puestos de trabajo | NU600254D | SCHNU600254D | 1 gang Unica Deco frame anthracite | 5.31 | PMV 42 22 | VW | CLD | DU
Tarifa Pequeño Material Eléctrico - Dómotica e Inmótica Knx - Puestos de trabajo | NU600271 | SCHNU600271 | 1 gang Unica Deco frame Terracotta | 31.92 | PMV 47 14 | VW | CLD | DU
Tarifa Pequeño Material Eléctrico - Dómotica e Inmótica Knx - Puestos de trabajo | NU600272 | SCHNU600272 | 1 gang Unica Deco frame Rubber | 22.14 | PMV 47 12 | VW | CLD | DU
Tarifa Pequeño Material Eléctrico - Dómotica e Inmótica Knx - Puestos de trabajo | NU600274 | SCHNU600274 | 1 gang Unica Deco frame Chipped wood | 22.14 | PMV 47 14 | VW | CLD | DU
Tarifa Pequeño Material Eléctrico - Dómotica e Inmótica Knx - Puestos de trabajo | NU600277 | SCHNU600277 | 1 gang Unica Deco frame Slate | 38.12 | PMV 47 14 | VW | CLD | DU
Tarifa Pequeño Material Eléctrico - Dómotica e Inmótica Knx - Puestos de trabajo | NU600279 | SCHNU600279 | 1gang Unica Deco frame Translucent white | 21.67 | PMV 47 10 | VW | CLD | DU
Tarifa Pequeño Material Eléctrico - Dómotica e Inmótica Knx - Puestos de trabajo | NU600418 | SCHNU600418 | Marco 2 elem. Deco Blanco Mate | 4.32 | PMV 42 10 | VW | CLD | DU
Tarifa Pequeño Material Eléctrico - Dómotica e Inmótica Knx - Puestos de trabajo | NU600418D | SCHNU600418D | 2 gangs Unica Deco frame white | 4.32 | PMV 42 20 | VW | CLD | DU
Tarifa Pequeño Material Eléctrico - Dómotica e Inmótica Knx - Puestos de trabajo | NU600424 | SCHNU600424 | Marco 2 elem. Deco Gris cava | 9.57 | PMV 42 12 | VW | CLD | DU
Tarifa Pequeño Material Eléctrico - Dómotica e Inmótica Knx - Puestos de trabajo | NU600424D | SCHNU600424D | 2 gang Unica Deco frame light grey | 9.57 | PMV 42 22 | VW | CLD | DU
Tarifa Pequeño Material Eléctrico - Dómotica e Inmótica Knx - Puestos de trabajo | NU600426 | SCHNU600426 | Marco 2 elem. Deco Vison | 9.57 | PMV 42 12 | VW | CLD | DU
Tarifa Pequeño Material Eléctrico - Dómotica e Inmótica Knx - Puestos de trabajo | NU600426D | SCHNU600426D | 2 gang Unica Deco frame taupe | 9.57 | PMV 42 22 | VW | CLD | DU
Tarifa Pequeño Material Eléctrico - Dómotica e Inmótica Knx - Puestos de trabajo | NU600430 | SCHNU600430 | Marco 2 elem. Deco aluminio | 9.57 | PMV 42 12 | VW | CLD | DU
Tarifa Pequeño Material Eléctrico - Dómotica e Inmótica Knx - Puestos de trabajo | NU600430D | SCHNU600430D | 2 gangs Unica Deco frame aluminium | 9.57 | PMV 42 22 | VW | CLD | DU
Tarifa Pequeño Material Eléctrico - Dómotica e Inmótica Knx - Puestos de trabajo | NU600440 | SCHNU600440 | 2 gang Unica Deco frame White/Silver | 10.82 | PMV 43 12 | VW | CLD | DU
Tarifa Pequeño Material Eléctrico - Dómotica e Inmótica Knx - Puestos de trabajo | NU600441 | SCHNU600441 | 2gang Unica Deco frame Anthracite/Copper | 14.05 | PMV 43 12 | VW | CLD | DU
Tarifa Pequeño Material Eléctrico - Dómotica e Inmótica Knx - Puestos de trabajo | NU600442 | SCHNU600442 | 2 gang Unica Deco frame White/Copper | 10.82 | PMV 43 12 | VW | CLD | DU
Tarifa Pequeño Material Eléctrico - Dómotica e Inmótica Knx - Puestos de trabajo | NU600443 | SCHNU600443 | 2gang Unica Deco frame Anthracite/Silver | 13.95 | PMV 43 12 | VW | CLD | DU
Tarifa Pequeño Material Eléctrico - Dómotica e Inmótica Knx - Puestos de trabajo | NU600454 | SCHNU600454 | Marco 2 elem. Deco antracita | 9.57 | PMV 42 12 | VW | CLD | DU
Tarifa Pequeño Material Eléctrico - Dómotica e Inmótica Knx - Puestos de trabajo | NU600454D | SCHNU600454D | 2 gangs Unica Deco frame anthracite | 9.57 | PMV 42 22 | VW | CLD | DU
Tarifa Pequeño Material Eléctrico - Dómotica e Inmótica Knx - Puestos de trabajo | NU600471 | SCHNU600471 | 2 gang Unica Deco frame Terracotta | 55.52 | PMV 47 14 | VW | CLD | DU
Tarifa Pequeño Material Eléctrico - Dómotica e Inmótica Knx - Puestos de trabajo | NU600472 | SCHNU600472 | 2 gang Unica Deco frame Rubber | 40.6 | PMV 47 12 | VW | CLD | DU
Tarifa Pequeño Material Eléctrico - Dómotica e Inmótica Knx - Puestos de trabajo | NU600474 | SCHNU600474 | 2 gang Unica Deco frame Chipped wood | 40.6 | PMV 47 14 | VW | CLD | DU
Tarifa Pequeño Material Eléctrico - Dómotica e Inmótica Knx - Puestos de trabajo | NU600477 | SCHNU600477 | 2 gang Unica Deco frame Slate | 51.46 | PMV 47 14 | VW | CLD | DU
Tarifa Pequeño Material Eléctrico - Dómotica e Inmótica Knx - Puestos de trabajo | NU600479 | SCHNU600479 | 2gang Unica Deco frame Translucent white | 29.25 | PMV 47 10 | VW | CLD | DU
Tarifa Pequeño Material Eléctrico - Dómotica e Inmótica Knx - Puestos de trabajo | NU600618 | SCHNU600618 | Marco 3 elem. Deco Blanco Mate | 6.86 | PMV 42 10 | VW | CLD | DU
Tarifa Pequeño Material Eléctrico - Dómotica e Inmótica Knx - Puestos de trabajo | NU600618D | SCHNU600618D | 3 gangs Unica Deco frame white | 6.86 | PMV 42 20 | VW | CLD | DU
Tarifa Pequeño Material Eléctrico - Dómotica e Inmótica Knx - Puestos de trabajo | NU600624 | SCHNU600624 | Marco 3 elem. Deco Gris cava | 15.16 | PMV 42 12 | VW | CLD | DU
Tarifa Pequeño Material Eléctrico - Dómotica e Inmótica Knx - Puestos de trabajo | NU600624D | SCHNU600624D | 3 gang Unica Deco frame light grey | 15.16 | PMV 42 22 | VW | CLD | DU
Tarifa Pequeño Material Eléctrico - Dómotica e Inmótica Knx - Puestos de trabajo | NU600626 | SCHNU600626 | Marco 3 elem. Deco Vison | 15.16 | PMV 42 12 | VW | CLD | DU
Tarifa Pequeño Material Eléctrico - Dómotica e Inmótica Knx - Puestos de trabajo | NU600626D | SCHNU600626D | 3 gang Unica Deco frame taupe | 15.16 | PMV 42 22 | VW | CLD | DU
Tarifa Pequeño Material Eléctrico - Dómotica e Inmótica Knx - Puestos de trabajo | NU600630 | SCHNU600630 | Marco 3 elem. Deco aluminio | 15.16 | PMV 42 12 | VW | CLD | DU
Tarifa Pequeño Material Eléctrico - Dómotica e Inmótica Knx - Puestos de trabajo | NU600630D | SCHNU600630D | 3 gangs Unica Deco frame aluminium | 15.16 | PMV 42 22 | VW | CLD | DU
Tarifa Pequeño Material Eléctrico - Dómotica e Inmótica Knx - Puestos de trabajo | NU600640 | SCHNU600640 | 3 gang Unica Deco frame White/Silver | 17.03 | PMV 43 12 | VW | CLD | DU
Tarifa Pequeño Material Eléctrico - Dómotica e Inmótica Knx - Puestos de trabajo | NU600641 | SCHNU600641 | 3gang Unica Deco frame Anthracite/Copper | 21.9 | PMV 43 12 | VW | CLD | DU
Tarifa Pequeño Material Eléctrico - Dómotica e Inmótica Knx - Puestos de trabajo | NU600642 | SCHNU600642 | 3 gang Unica Deco frame White/Copper | 17.03 | PMV 43 12 | VW | CLD | DU
Tarifa Pequeño Material Eléctrico - Dómotica e Inmótica Knx - Puestos de trabajo | NU600643 | SCHNU600643 | 3gang Unica Deco frame Anthracite/Silver | 21.9 | PMV 43 12 | VW | CLD | DU
Tarifa Pequeño Material Eléctrico - Dómotica e Inmótica Knx - Puestos de trabajo | NU600654 | SCHNU600654 | Marco 3 elem. Deco antracita | 15.16 | PMV 42 12 | VW | CLD | DU
Tarifa Pequeño Material Eléctrico - Dómotica e Inmótica Knx - Puestos de trabajo | NU600654D | SCHNU600654D | 3 gangs Unica Deco frame anthracite | 15.16 | PMV 42 22 | VW | CLD | DU
Tarifa Pequeño Material Eléctrico - Dómotica e Inmótica Knx - Puestos de trabajo | NU600671 | SCHNU600671 | 3 gang Unica Deco frame Terracotta | 82.83 | PMV 47 14 | VW | CLD | DU
Tarifa Pequeño Material Eléctrico - Dómotica e Inmótica Knx - Puestos de trabajo | NU600672 | SCHNU600672 | 3 gang Unica Deco frame Rubber | 65.46 | PMV 47 12 | VW | CLD | DU
Tarifa Pequeño Material Eléctrico - Dómotica e Inmótica Knx - Puestos de trabajo | NU600674 | SCHNU600674 | 3 gang Unica Deco frame Chipped wood | 65.46 | PMV 47 14 | VW | CLD | DU
Tarifa Pequeño Material Eléctrico - Dómotica e Inmótica Knx - Puestos de trabajo | NU600677 | SCHNU600677 | 3 gang Unica Deco frame Slate | 72.04 | PMV 47 14 | VW | CLD | DU
Tarifa Pequeño Material Eléctrico - Dómotica e Inmótica Knx - Puestos de trabajo | NU600679 | SCHNU600679 | 3gang Unica Deco frame Translucent white | 40.94 | PMV 47 10 | VW | CLD | DU
Tarifa Pequeño Material Eléctrico - Dómotica e Inmótica Knx - Puestos de trabajo | NU600818 | SCHNU600818 | Marco 4 elem. Deco Blanco Mate | 9.64 | PMV 42 10 | VW | CLD | DU
Tarifa Pequeño Material Eléctrico - Dómotica e Inmótica Knx - Puestos de trabajo | NU600824 | SCHNU600824 | Marco 4 elem. Deco Gris cava | 21.26 | PMV 42 12 | VW | CLD | DU
Tarifa Pequeño Material Eléctrico - Dómotica e Inmótica Knx - Puestos de trabajo | NU600826 | SCHNU600826 | Marco 4 elem. Deco Vison | 21.26 | PMV 42 12 | VW | CLD | DU
Tarifa Pequeño Material Eléctrico - Dómotica e Inmótica Knx - Puestos de trabajo | NU600830 | SCHNU600830 | Marco 4 elem. Deco aluminio | 21.26 | PMV 42 12 | VW | CLD | DU
Tarifa Pequeño Material Eléctrico - Dómotica e Inmótica Knx - Puestos de trabajo | NU600840 | SCHNU600840 | 4 gang Unica Deco frame White/Silver | 24.05 | PMV 43 12 | VW | CLD | DU
Tarifa Pequeño Material Eléctrico - Dómotica e Inmótica Knx - Puestos de trabajo | NU600841 | SCHNU600841 | 4gang Unica Deco frame Anthracite/Copper | 29.73 | PMV 43 12 | VW | CLD | DU
Tarifa Pequeño Material Eléctrico - Dómotica e Inmótica Knx - Puestos de trabajo | NU600842 | SCHNU600842 | 4 gang Unica Deco frame White/Copper | 24.05 | PMV 43 12 | VW | CLD | DU
Tarifa Pequeño Material Eléctrico - Dómotica e Inmótica Knx - Puestos de trabajo | NU600843 | SCHNU600843 | 4gang Unica Deco frame Anthracite/Silver | 29.73 | PMV 43 12 | VW | CLD | DU
Tarifa Pequeño Material Eléctrico - Dómotica e Inmótica Knx - Puestos de trabajo | NU600854 | SCHNU600854 | Marco 4 elem. Deco antracita | 21.26 | PMV 42 12 | VW | CLD | DU
Tarifa Pequeño Material Eléctrico - Dómotica e Inmótica Knx - Puestos de trabajo | NU600871 | SCHNU600871 | 4 gang Unica Deco frame Terracotta | 116.82 | PMV 47 14 | VW | CLD | DU
Tarifa Pequeño Material Eléctrico - Dómotica e Inmótica Knx - Puestos de trabajo | NU600872 | SCHNU600872 | 4 gang Unica Deco frame Rubber | 91.03 | PMV 47 12 | VW | CLD | DU
Tarifa Pequeño Material Eléctrico - Dómotica e Inmótica Knx - Puestos de trabajo | NU600874 | SCHNU600874 | 4 gang Unica Deco frame Chipped wood | 91.03 | PMV 47 14 | VW | CLD | DU
Tarifa Pequeño Material Eléctrico - Dómotica e Inmótica Knx - Puestos de trabajo | NU600877 | SCHNU600877 | 4 gang Unica Deco frame Slate | 108.06 | PMV 47 14 | VW | CLD | DU
Tarifa Pequeño Material Eléctrico - Dómotica e Inmótica Knx - Puestos de trabajo | NU600879 | SCHNU600879 | 4gang Unica Deco frame Translucent white | 61.42 | PMV 47 10 | VW | CLD | DU
Tarifa Pequeño Material Eléctrico - Dómotica e Inmótica Knx - Puestos de trabajo | NU601018 | SCHNU601018 | Marco 5 elem. Deco Blanco Mate | 12.51 | PMV 42 10 | VW | CLD | DU
Tarifa Pequeño Material Eléctrico - Dómotica e Inmótica Knx - Puestos de trabajo | NU601030 | SCHNU601030 | Marco 5 elem. Deco aluminio | 28.18 | PMV 42 12 | VW | CLD | DU
Tarifa Pequeño Material Eléctrico - Dómotica e Inmótica Knx - Puestos de trabajo | NU601054 | SCHNU601054 | Marco 5 elem. Deco antracita | 28.18 | PMV 42 12 | VW | CLD | DU
Tarifa Pequeño Material Eléctrico - Dómotica e Inmótica Knx - Puestos de trabajo | NU7002 | SCHNU7002 | Bastidor universal zamak | 1.59 | PMV 18 10 | VW | CLD | DU
Tarifa Pequeño Material Eléctrico - Dómotica e Inmótica Knx - Puestos de trabajo | NU7002G | SCHNU7002G | Bastidor Zamak con garras 2m | 5.03 | PMV 18 10 | VW | CLD | DU
Tarifa Pequeño Material Eléctrico - Dómotica e Inmótica Knx - Puestos de trabajo | NU7002P | SCHNU7002P | Bastidor universal plastico | 0.82 | PMV 18 10 | VW | CLD | DU
Tarifa Aparamenta Modular | NU7002PC | SCHNU7002PC | Bastidor universal plastico c. protector | 1.06 | PMV 18 10 | VW | CLD | DU
Tarifa Pequeño Material Eléctrico - Dómotica e Inmótica Knx - Puestos de trabajo | NU7002PG | SCHNU7002PG | Bastidor Plástico con garras 2m | 5.82 | PMV 18 10 | VW | CLD | DU
Tarifa Aparamenta Modular | NU7004PC | SCHNU7004PC | Bastidor universal 2+2 mod. con protect. | 2.34 | PMV 18 10 | VW | CLD | DU
Tarifa Pequeño Material Eléctrico - Dómotica e Inmótica Knx - Puestos de trabajo | NU7103 | SCHNU7103 | Bastidor 3 modulos zamak | 2.96 | PMV 18 10 | VW | CLD | DU
Tarifa Pequeño Material Eléctrico - Dómotica e Inmótica Knx - Puestos de trabajo | NU7103P | SCHNU7103P | Bastidor 3 modulos plastico | 1.51 | PMV 18 10 | VW | CLD | DU
Tarifa Pequeño Material Eléctrico - Dómotica e Inmótica Knx - Puestos de trabajo | NU7104 | SCHNU7104 | Bastidor 4 modulos zamak | 4.68 | PMV 18 10 | VW | CLD | DU
Tarifa Pequeño Material Eléctrico - Dómotica e Inmótica Knx - Puestos de trabajo | NU7104P | SCHNU7104P | Bastidor Plástico con garras 4m | 1.85 | PMV 18 10 | VW | CLD | DU
Tarifa Pequeño Material Eléctrico - Dómotica e Inmótica Knx - Puestos de trabajo | NU7107 | SCHNU7107 | Bastidor Zamak 7 modulos | 9.3 | PMV 18 10 | VW | CLD | DU
Tarifa Pequeño Material Eléctrico - Dómotica e Inmótica Knx - Puestos de trabajo | NU7802 | SCHNU7802 | Protector mecanismos | 1.46 | PMV 18 92 | VW | CLD | DU
Tarifa Pequeño Material Eléctrico - Dómotica e Inmótica Knx - Puestos de trabajo | NU7892 | SCHNU7892 | Garra accesoria | 1.11 | PMV 18 92 | VW | CLD | DU
Tarifa Pequeño Material Eléctrico - Dómotica e Inmótica Knx - Puestos de trabajo | NU800218 | SCHNU800218 | Zocalo 1 elem. Studio Polar | 6.29 | PMV 42 10 | VW | CLD | DU
Tarifa Pequeño Material Eléctrico - Dómotica e Inmótica Knx - Puestos de trabajo | NU800418 | SCHNU800418 | Zocalo 2 elem. Studio Polar | 12.38 | PMV 42 10 | VW | CLD | DU
Tarifa Pequeño Material Eléctrico - Dómotica e Inmótica Knx - Puestos de trabajo | NU800618 | SCHNU800618 | Zocalo 3 elem. Studio Polar | 15.89 | PMV 42 10 | VW | CLD | DU
Tarifa Pequeño Material Eléctrico - Dómotica e Inmótica Knx - Puestos de trabajo | NU810318 | SCHNU810318 | Caja montaje superficie 3m Studio Polar | 5.34 | PMV 42 10 | VW | CLD | DU
Tarifa Pequeño Material Eléctrico - Dómotica e Inmótica Knx - Puestos de trabajo | NU810418 | SCHNU810418 | 4 modules surface mounting box Studio | 6.8 | PMV 42 10 | VW | CLD | DU
Tarifa Pequeño Material Eléctrico - Dómotica e Inmótica Knx - Puestos de trabajo | NU840218 | SCHNU840218 | 1 gang Unica Pro surface box | 7.52 | PMV 42 10 | VW | CLD | DU
Tarifa Pequeño Material Eléctrico - Dómotica e Inmótica Knx - Puestos de trabajo | NU840254 | SCHNU840254 | 1 gang Unica Pro surface box anthracite | 12.03 | PMV 42 12 | VW | CLD | DU
Tarifa Pequeño Material Eléctrico - Dómotica e Inmótica Knx - Puestos de trabajo | NU840418 | SCHNU840418 | 2 gang Unica Pro surface box | 13.93 | PMV 42 10 | VW | CLD | DU
Tarifa Pequeño Material Eléctrico - Dómotica e Inmótica Knx - Puestos de trabajo | NU840454 | SCHNU840454 | 2 gang Unica Pro surface box anthracite | 22.29 | PMV 42 12 | VW | CLD | DU
Tarifa Aparamenta Modular | NU840618 | SCHNU840618 | Zocalo 3 elem. PRO Polar | 4.08 | PMV 42 10 | VW | CLD | DU
Tarifa Pequeño Material Eléctrico - Dómotica e Inmótica Knx - Puestos de trabajo | NU840654 | SCHNU840654 | 3 gang Unica Pro surface box anthracite | 28.45 | PMV 42 12 | VW | CLD | DU
Tarifa Pequeño Material Eléctrico - Dómotica e Inmótica Knx - Puestos de trabajo | NU903718U | SCHNU903718U | Tapa Schuko recambio Unica Polar | 2.55 | PMV 10 12 | VW | CLD | DU
Tarifa Pequeño Material Eléctrico - Dómotica e Inmótica Knx - Puestos de trabajo | NU910018 | SCHNU910018 | Tecla 1 mod. Polar | 2.33 | PMV 10 14 | VW | CLD | DU
Tarifa Pequeño Material Eléctrico - Dómotica e Inmótica Knx - Puestos de trabajo | NU910018N | SCHNU910018N | Tecla 1 mod. con visor Polar | 3 | PMV 10 14 | VW | CLD | DU
Tarifa Aparamenta Modular | NU910020 | SCHNU910020 | Tecla 1 mod. Blanco activo | 2.67 | PMV 10 14 | VW | CLD | DU
Tarifa Aparamenta Modular | NU910020N | SCHNU910020N | Tecla 1 mod. con visor Blanco activo | 5.12 | PMV 10 14 | VW | CLD | DU
Tarifa Pequeño Material Eléctrico - Dómotica e Inmótica Knx - Puestos de trabajo | NU910030 | SCHNU910030 | Tecla 1 mod. Aluminio | 5.41 | PMV 12 14 | VW | CLD | DU
Tarifa Pequeño Material Eléctrico - Dómotica e Inmótica Knx - Puestos de trabajo | NU910030N | SCHNU910030N | Tecla 1 mod. con visor Aluminio | 6.07 | PMV 12 14 | VW | CLD | DU
Tarifa Pequeño Material Eléctrico - Dómotica e Inmótica Knx - Puestos de trabajo | NU910054 | SCHNU910054 | Tecla 1 mod. Antracita | 5.41 | PMV 12 14 | VW | CLD | DU
Tarifa Pequeño Material Eléctrico - Dómotica e Inmótica Knx - Puestos de trabajo | NU910054N | SCHNU910054N | Tecla 1 mod. con visor Antracita | 6.07 | PMV 12 14 | VW | CLD | DU
Tarifa Pequeño Material Eléctrico - Dómotica e Inmótica Knx - Puestos de trabajo | NU920018 | SCHNU920018 | Tecla 2 mod. Polar | 2.33 | PMV 10 14 | VW | CLD | DU
Tarifa Pequeño Material Eléctrico - Dómotica e Inmótica Knx - Puestos de trabajo | NU920018N | SCHNU920018N | Tecla 2 mod. con visor Polar | 3 | PMV 10 14 | VW | CLD | DU
Tarifa Aparamenta Modular | NU920020 | SCHNU920020 | Tecla 2 mod. Blanco activo | 2.67 | PMV 10 14 | VW | CLD | DU
Tarifa Aparamenta Modular | NU920020N | SCHNU920020N | Tecla 2 mod. con visor Blanco activo | 5.12 | PMV 10 14 | VW | CLD | DU
Tarifa Pequeño Material Eléctrico - Dómotica e Inmótica Knx - Puestos de trabajo | NU920030 | SCHNU920030 | Tecla 2 mod. Aluminio | 5.41 | PMV 12 14 | VW | CLD | DU
Tarifa Pequeño Material Eléctrico - Dómotica e Inmótica Knx - Puestos de trabajo | NU920030N | SCHNU920030N | Tecla 2 mod. con visor Aluminio | 6.07 | PMV 12 14 | VW | CLD | DU
Tarifa Pequeño Material Eléctrico - Dómotica e Inmótica Knx - Puestos de trabajo | NU920054 | SCHNU920054 | Tecla 2 mod. Antracita | 5.41 | PMV 12 14 | VW | CLD | DU
Tarifa Pequeño Material Eléctrico - Dómotica e Inmótica Knx - Puestos de trabajo | NU920054N | SCHNU920054N | Tecla 2 mod. con visor Antracita | 6.07 | PMV 12 14 | VW | CLD | DU
Tarifa Pequeño Material Eléctrico - Dómotica e Inmótica Knx - Puestos de trabajo | NU940618 | SCHNU940618 | Carátula toma RJ45 inclin. 1 mod Polar | 6.57 | PMV 11 14 | LK | CLD | DU
Tarifa Aparamenta Modular | NU940620 | SCHNU940620 | Carátula toma RJ45 inclin. 1 mod Bl.act. | 6.46 | PMV 11 14 | LK | CLD | DU
Tarifa Pequeño Material Eléctrico - Dómotica e Inmótica Knx - Puestos de trabajo | NU940654 | SCHNU940654 | Carátula toma RJ45 inclin. 1 mod Antrac | 11.18 | PMV 13 14 | LK | CLD | DU
Tarifa Pequeño Material Eléctrico - Dómotica e Inmótica Knx - Puestos de trabajo | NU940718 | SCHNU940718 | Carátula toma RJ45 inclin. 2 mod Polar | 6.57 | PMV 11 14 | LK | CLD | DU
Tarifa Aparamenta Modular | NU940720 | SCHNU940720 | Carátula toma RJ45 inclin. 2 mod Bl.act. | 6.46 | PMV 11 14 | LK | CLD | DU
Tarifa Pequeño Material Eléctrico - Dómotica e Inmótica Knx - Puestos de trabajo | NU940754 | SCHNU940754 | Carátula toma RJ45 inclin. 2 mod Antrac | 11.18 | PMV 13 14 | LK | CLD | DU
Tarifa Pequeño Material Eléctrico - Dómotica e Inmótica Knx - Puestos de trabajo | NU941018 | SCHNU941018 | Carátula toma RJ45 1 mod. Polar | 5.97 | PMV 11 14 | LK | CLD | DU
Tarifa Aparamenta Modular | NU941020 | SCHNU941020 | Carátula toma RJ45 1 mod. Bl.activo | 7.23 | PMV 11 14 | LK | CLD | DU
Tarifa Pequeño Material Eléctrico - Dómotica e Inmótica Knx - Puestos de trabajo | NU941054 | SCHNU941054 | Carátula toma RJ45 1 mod. Antracita | 10.56 | PMV 13 14 | LK | CLD | DU
Tarifa Pequeño Material Eléctrico - Dómotica e Inmótica Knx - Puestos de trabajo | NU941118 | SCHNU941118 | Carátula toma RJ45 2 mod. Polar | 5.97 | PMV 11 14 | LK | CLD | DU
Tarifa Aparamenta Modular | NU941118T | SCHNU941118T | Carátula toma RJ45 2 mod. Polar | 4.72 | PMV 11 14 | LK | CLD | DU
Tarifa Aparamenta Modular | NU941120 | SCHNU941120 | Carátula toma RJ45 2 mod. Bl.activo | 7.23 | PMV 11 14 | LK | CLD | DU
Tarifa Pequeño Material Eléctrico - Dómotica e Inmótica Knx - Puestos de trabajo | NU941130 | SCHNU941130 | Carátula toma RJ45 2 mod. Aluminio | 10.56 | PMV 13 14 | LK | CLD | DU
Tarifa Pequeño Material Eléctrico - Dómotica e Inmótica Knx - Puestos de trabajo | NU941154 | SCHNU941154 | Carátula toma RJ45 2 mod. Antracita | 10.56 | PMV 13 14 | LK | CLD | DU
Tarifa Pequeño Material Eléctrico - Dómotica e Inmótica Knx - Puestos de trabajo | NU942018 | SCHNU942018 | Carátula toma RJ45 doble 2 mod. Polar | 7.77 | PMV 11 14 | LK | CLD | DU
Tarifa Aparamenta Modular | NU942020 | SCHNU942020 | Carátula toma RJ45 doble 2 mod. Bl.activ | 8.68 | PMV 11 14 | LK | CLD | DU
Tarifa Pequeño Material Eléctrico - Dómotica e Inmótica Knx - Puestos de trabajo | NU942054 | SCHNU942054 | Carátula toma RJ45 doble 2 mod. Antracit | 12.78 | PMV 13 14 | LK | CLD | DU
Tarifa Pequeño Material Eléctrico - Dómotica e Inmótica Knx - Puestos de trabajo | NU943818 | SCHNU943818 | Tapa fibra optica APC Dupl Polar | 2.46 | PMV 10 14 | VW | CLD | DU
Tarifa Pequeño Material Eléctrico - Dómotica e Inmótica Knx - Puestos de trabajo | NU943854 | SCHNU943854 | Tapa fibra optica APC Dupl Antracita | 5.53 | PMV 12 14 | VW | CLD | DU
Tarifa Pequeño Material Eléctrico - Dómotica e Inmótica Knx - Puestos de trabajo | NU943918 | SCHNU943918 | Tapa fibra optica Simpl/LC Polar | 2.46 | PMV 10 14 | VW | CLD | DU
Tarifa Pequeño Material Eléctrico - Dómotica e Inmótica Knx - Puestos de trabajo | NU943954 | SCHNU943954 | Tapa fibra optica Simpl/LC Antracita | 5.53 | PMV 12 14 | VW | CLD | DU
Tarifa Pequeño Material Eléctrico - Dómotica e Inmótica Knx - Puestos de trabajo | NU944018 | SCHNU944018 | Caratula Toma TV/R Polar | 2.45 | PMV 10 14 | VW | CLD | DU
Tarifa Pequeño Material Eléctrico - Dómotica e Inmótica Knx - Puestos de trabajo | NU944054 | SCHNU944054 | Caratula Toma TV/R Antracita | 5.52 | PMV 12 14 | VW | CLD | DU
Tarifa Pequeño Material Eléctrico - Dómotica e Inmótica Knx - Puestos de trabajo | NU944118 | SCHNU944118 | Caratula Toma R-TV/SAT Polar | 2.45 | PMV 10 14 | VW | CLD | DU
Tarifa Pequeño Material Eléctrico - Dómotica e Inmótica Knx - Puestos de trabajo | NU944130 | SCHNU944130 | Caratula Toma R-TV/SAT Aluminio | 5.52 | PMV 12 14 | VW | CLD | DU
Tarifa Pequeño Material Eléctrico - Dómotica e Inmótica Knx - Puestos de trabajo | NU944154 | SCHNU944154 | Caratula Toma R-TV/SAT Antracita | 5.52 | PMV 12 14 | VW | CLD | DU
Tarifa Pequeño Material Eléctrico - Dómotica e Inmótica Knx - Puestos de trabajo | NU946018 | SCHNU946018 | Caratula RJ45 1 mod. Keystone Polar | 5.97 | PMV 10 14 | VW | CLD | DU
Tarifa Pequeño Material Eléctrico - Dómotica e Inmótica Knx - Puestos de trabajo | NU946020 | SCHNU946020 | RJ45 Cover Keystone/Systimax 1module whi | 6.45 | PMV 10 14 | VW | CLD | DU
Tarifa Pequeño Material Eléctrico - Dómotica e Inmótica Knx - Puestos de trabajo | NU946030 | SCHNU946030 | Caratula RJ45 1 mod. Keystone Aluminio | 10.56 | PMV 12 14 | VW | CLD | DU
Tarifa Pequeño Material Eléctrico - Dómotica e Inmótica Knx - Puestos de trabajo | NU946054 | SCHNU946054 | Caratula RJ45 1 mod. Keystone Antracita | 10.56 | PMV 12 14 | VW | CLD | DU
Tarifa Pequeño Material Eléctrico - Dómotica e Inmótica Knx - Puestos de trabajo | NU946118 | SCHNU946118 | Caratula RJ45 2 mod. Keystone Polar | 5.97 | PMV 10 14 | VW | CLD | DU
Tarifa Pequeño Material Eléctrico - Dómotica e Inmótica Knx - Puestos de trabajo | NU946120 | SCHNU946120 | RJ45 Cover Keystone/Systimax 2modules wh | 6.6 | PMV 10 14 | VW | CLD | DU
Tarifa Pequeño Material Eléctrico - Dómotica e Inmótica Knx - Puestos de trabajo | NU946130 | SCHNU946130 | Caratula RJ45 2 mod. Keystone Aluminio | 10.56 | PMV 12 14 | VW | CLD | DU
Tarifa Pequeño Material Eléctrico - Dómotica e Inmótica Knx - Puestos de trabajo | NU946154 | SCHNU946154 | Caratula RJ45 2 mod. Keystone Antracita | 10.56 | PMV 12 14 | VW | CLD | DU
Tarifa Pequeño Material Eléctrico - Dómotica e Inmótica Knx - Puestos de trabajo | NU946418 | SCHNU946418 | Caratula RJ45 2 mod Keyst inclinada Pol. | 6.57 | PMV 10 14 | VW | CLD | DU
Tarifa Pequeño Material Eléctrico - Dómotica e Inmótica Knx - Puestos de trabajo | NU946454 | SCHNU946454 | Caratula RJ45 2 mod Keyst inclinada Antr | 11.18 | PMV 12 14 | VW | CLD | DU
Tarifa Pequeño Material Eléctrico - Dómotica e Inmótica Knx - Puestos de trabajo | NU9823AM | SCHNU9823AM | LED recambio 12-24 V Blanco | 9.72 | PMV 18 92 | VW | CLD | DU
Tarifa Pequeño Material Eléctrico - Dómotica e Inmótica Knx - Puestos de trabajo | NU9825A | SCHNU9825A | LED recambio 220 V Rojo | 8.13 | PMV 18 92 | VW | CLD | DU
Tarifa Pequeño Material Eléctrico - Dómotica e Inmótica Knx - Puestos de trabajo | NU9825AZ | SCHNU9825AZ | LED recambio 220 V Blanco | 8.15 | PMV 18 92 | VW | CLD | DU
Tarifa Pequeño Material Eléctrico - Dómotica e Inmótica Knx - Puestos de trabajo | NU986418 | SCHNU986418 | Tapa ciega 1/2 mod. Polar | 4.27 | PMV 10 14 | VW | CLD | DU
Tarifa Pequeño Material Eléctrico - Dómotica e Inmótica Knx - Puestos de trabajo | NU986430 | SCHNU986430 | Tapa ciega 1/2 mod. Aluminio | 7.35 | PMV 12 14 | VW | CLD | DU
Tarifa Pequeño Material Eléctrico - Dómotica e Inmótica Knx - Puestos de trabajo | NU986454 | SCHNU986454 | Tapa ciega 1/2 mod. Antracita | 7.35 | PMV 12 14 | VW | CLD | DU
Tarifa Pequeño Material Eléctrico - Dómotica e Inmótica Knx - Puestos de trabajo | NU986518 | SCHNU986518 | Tapa ciega 1 mod. Polar | 2.29 | PMV 10 14 | VW | CLD | DU
Tarifa Pequeño Material Eléctrico - Dómotica e Inmótica Knx - Puestos de trabajo | NU986520 | SCHNU986520 | Tapa ciega 1 mod. Blanco activo | 3.57 | PMV 10 14 | VW | CLD | DU
Tarifa Pequeño Material Eléctrico - Dómotica e Inmótica Knx - Puestos de trabajo | NU986530 | SCHNU986530 | Tapa ciega 1 mod. Aluminio | 6.13 | PMV 12 14 | VW | CLD | DU
Tarifa Pequeño Material Eléctrico - Dómotica e Inmótica Knx - Puestos de trabajo | NU986554 | SCHNU986554 | Tapa ciega 1 mod. Antracita | 6.13 | PMV 12 14 | VW | CLD | DU
Tarifa Pequeño Material Eléctrico - Dómotica e Inmótica Knx - Puestos de trabajo | NU986618 | SCHNU986618 | Tapa ciega 2 mod. Polar | 2.33 | PMV 10 14 | VW | CLD | DU
Tarifa Pequeño Material Eléctrico - Dómotica e Inmótica Knx - Puestos de trabajo | NU986620 | SCHNU986620 | Tapa ciega 2 mod. Blanco activo | 4.23 | PMV 10 14 | VW | CLD | DU
Tarifa Pequeño Material Eléctrico - Dómotica e Inmótica Knx - Puestos de trabajo | NU986630 | SCHNU986630 | Tapa ciega 2 mod. Aluminio | 5.41 | PMV 12 14 | VW | CLD | DU
Tarifa Pequeño Material Eléctrico - Dómotica e Inmótica Knx - Puestos de trabajo | NU986654 | SCHNU986654 | Tapa ciega 2 mod. Antracita | 5.41 | PMV 12 14 | VW | CLD | DU
Tarifa Aparamenta Modular | PACKPROMO_ESP1 | SCHPACKPROMO_ESP1 | Pack Promo Detectores Esp | 104.4 | SAE 61 00 | Z8 | CLD | DH
Tarifa Aparamenta Modular | PACKPROMO_ESP2 | SCHPACKPROMO_ESP2 | Pack Promo Relojeria Esp | 85.51 | SAE 61 00 | Z8 | CLD | DH
Tarifa Aparamenta Modular | PAS400 | SCHPAS400 | ESX PANEL SERVER ENTRY 110-277VACDC | 561.35 | PM1 49 00 | MB | EMM | PW
Tarifa Aparamenta Baja Tensión,Potencia y Canalizaciones eléctricas prefabricadas (ComPact, MasterPact, PowerLogic, Vigirex, Vigilhom y Canalis ) | PAS600 | SCHPAS600 | ESX PANEL SERVER UNIVERSAL 110-277VACDC | 881.68 | PM1 49 00 | MB | EMM | PW
Tarifa Aparamenta Baja Tensión,Potencia y Canalizaciones eléctricas prefabricadas (ComPact, MasterPact, PowerLogic, Vigirex, Vigilhom y Canalis ) | PAS600L | SCHPAS600L | ESX PANEL SERVER UNIVERSAL 24VDC | 927 | PM1 49 00 | MB | EMM | PW
Tarifa Aparamenta Baja Tensión,Potencia y Canalizaciones eléctricas prefabricadas (ComPact, MasterPact, PowerLogic, Vigirex, Vigilhom y Canalis ) | PAS800 | SCHPAS800 | ESX PANEL SERVER ADVANCED 110-277VACDC | 1575.9 | PM1 49 00 | MB | EMM | PW
Tarifa Aparamenta Baja Tensión,Potencia y Canalizaciones eléctricas prefabricadas (ComPact, MasterPact, PowerLogic, Vigirex, Vigilhom y Canalis ) | PAS800L | SCHPAS800L | ESX PANEL SERVER ADVANCED 24VDC | 1632.55 | PM1 49 00 | MB | EMM | PW
Tarifa Aparamenta Baja Tensión,Potencia y Canalizaciones eléctricas prefabricadas (ComPact, MasterPact, PowerLogic, Vigirex, Vigilhom y Canalis ) | PAS800P | SCHPAS800P | ESX PANEL SERVER ADVANCED POE | 1730.4 | PM1 49 00 | MB | EMM | PW
Tarifa Aparamenta Baja Tensión,Potencia y Canalizaciones eléctricas prefabricadas (ComPact, MasterPact, PowerLogic, Vigirex, Vigilhom y Canalis ) | PASA-ANT1 | SCHPASA-ANT1 | ESX PANEL SERVER ANTENA | 132.25 | PM1 49 00 | MB | EMM | PW
Tarifa Compensación de energía reactiva y filtrado de armónicos | PCSN020Y4CH00 | SCHPCSN020Y4CH00 | AccuSine PCSn 20A 208-415V ph+N CH IP00 | 14996.8 | RTB 20 10 | RB | APQ | RB
Tarifa Compensación de energía reactiva y filtrado de armónicos | PCSN020Y4W20 | SCHPCSN020Y4W20 | AccuSine PCSN 20A 380-415V F+N IP20 | 16068 | RTB 20 10 | RB | APQ | RB
Tarifa Compensación de energía reactiva y filtrado de armónicos | PCSN030Y4CH00 | SCHPCSN030Y4CH00 | AccuSine PCSn 30A 208-415V ph+N CH IP00 | 16603.6 | RTB 20 10 | RB | APQ | RB
Tarifa Compensación de energía reactiva y filtrado de armónicos | PCSN030Y4W20 | SCHPCSN030Y4W20 | AccuSine PCSN 30A 380-415V F+N IP20 | 17674.8 | RTB 20 10 | RB | APQ | RB
Tarifa Compensación de energía reactiva y filtrado de armónicos | PCSN050Y4CH00 | SCHPCSN050Y4CH00 | AccuSine PCSn 50A 208-415V ph+N CH IP00 | 18210.4 | RTB 20 10 | RB | APQ | RB
Tarifa Compensación de energía reactiva y filtrado de armónicos | PCSN050Y4W20 | SCHPCSN050Y4W20 | AccuSine PCSN 50A 380-415V F+N IP20 | 19281.6 | RTB 20 10 | RB | APQ | RB
Tarifa Compensación de energía reactiva y filtrado de armónicos | PCSN060Y4CH00 | SCHPCSN060Y4CH00 | AccuSine PCSn 60A 208-415V ph+N CH IP00 | 20352.8 | RTB 20 10 | RB | APQ | RB
Tarifa Compensación de energía reactiva y filtrado de armónicos | PCSN060Y4CH00E | SCHPCSN060Y4CH00E | AccuSine PCSn 60A 208-415V ph+N CH IP00x | 21424 | RTB 20 10 | RB | APQ | RB
Tarifa Compensación de energía reactiva y filtrado de armónicos | PCSN060Y4R19 | SCHPCSN060Y4R19 | AccuSine PCSN 60A 380-415V F+N rack mod | 23566.4 | RTB 20 10 | RB | APQ | RB
Tarifa Compensación de energía reactiva y filtrado de armónicos | PCSN060Y4R19E | SCHPCSN060Y4R19E | AccuSine PCSN 60A 380-415V F+N rack mod | 25708.8 | RTB 20 10 | RB | APQ | RB
Tarifa Compensación de energía reactiva y filtrado de armónicos | PCSN060Y4W20 | SCHPCSN060Y4W20 | AccuSine PCSN 60A 380-415V F+N IP20 | 21424 | RTB 20 10 | RB | APQ | RB
Tarifa Compensación de energía reactiva y filtrado de armónicos | PCSN060Y4W20E | SCHPCSN060Y4W20E | AccuSine PCSN 60A 380-415V F+N IP20x | 22495.2 | RTB 20 10 | RB | APQ | RB
Tarifa Compensación de energía reactiva y filtrado de armónicos | PCSP040D7IP54 | SCHPCSP040D7IP54 | AccuSine PCS+ 40A 600-690V IP54 | 101764 | RTB 20 00 | FA | APQ | RB
Tarifa Compensación de energía reactiva y filtrado de armónicos | PCSP060D5IP00 | SCHPCSP060D5IP00 | AccuSine PCS+ 60A 380-480 IP00 | 38563.2 | RTB 20 00 | FA | APQ | RB
Tarifa Compensación de energía reactiva y filtrado de armónicos | PCSP060D5IP31 | SCHPCSP060D5IP31 | AccuSine PCS+ 60A 380-480 IP31 | 42848 | RTB 20 00 | FA | APQ | RB
Tarifa Compensación de energía reactiva y filtrado de armónicos | PCSP060D5IP54 | SCHPCSP060D5IP54 | AccuSine PCS+ 60A 380-480 IP54 | 47132.8 | RTB 20 00 | FA | APQ | RB
Tarifa Compensación de energía reactiva y filtrado de armónicos | PCSP080D7IP54 | SCHPCSP080D7IP54 | AccuSine PCS+ 80A 600-690V IP54 | 123188 | RTB 20 00 | FA | APQ | RB
Tarifa Compensación de energía reactiva y filtrado de armónicos | PCSP120D5IP00 | SCHPCSP120D5IP00 | AccuSine PCS+ 120A 380-480 IP00 | 53560 | RTB 20 00 | FA | APQ | RB
Tarifa Compensación de energía reactiva y filtrado de armónicos | PCSP120D5IP31 | SCHPCSP120D5IP31 | AccuSine PCS+ 120A 380-480 IP31 | 59987.2 | RTB 20 00 | FA | APQ | RB
Tarifa Compensación de energía reactiva y filtrado de armónicos | PCSP120D5IP54 | SCHPCSP120D5IP54 | AccuSine PCS+ 120A 380-480 IP54 | 66414.4 | RTB 20 00 | FA | APQ | RB
Tarifa Compensación de energía reactiva y filtrado de armónicos | PCSP133D7N12 | SCHPCSP133D7N12 | AccuSine PCS+ 133A 600-690V N12 | 160680 | RTB 20 00 | FA | APQ | RB
Tarifa Compensación de energía reactiva y filtrado de armónicos | PCSP200D5IP00 | SCHPCSP200D5IP00 | AccuSine PCS+ 200A 380-480 IP00 | 66414.4 | RTB 20 00 | FA | APQ | RB
Tarifa Compensación de energía reactiva y filtrado de armónicos | PCSP200D5IP31 | SCHPCSP200D5IP31 | AccuSine PCS+ 200A 380-480 IP31 | 83553.6 | RTB 20 00 | FA | APQ | RB
Tarifa Compensación de energía reactiva y filtrado de armónicos | PCSP200D5IP54 | SCHPCSP200D5IP54 | AccuSine PCS+ 200A 380-480 IP54 | 92123.2 | RTB 20 00 | FA | APQ | RB
Tarifa Compensación de energía reactiva y filtrado de armónicos | PCSP200D7IP31 | SCHPCSP200D7IP31 | AccuSine PCS+ 200A 600-690V IP31 | 171392 | RTB 20 00 | FA | APQ | RB
Tarifa Compensación de energía reactiva y filtrado de armónicos | PCSP200D7IP54 | SCHPCSP200D7IP54 | AccuSine PCS+ 200A 600-690V IP54 | 208884 | RTB 20 00 | FA | APQ | RB
Tarifa Compensación de energía reactiva y filtrado de armónicos | PCSP235D6IP31 | SCHPCSP235D6IP31 | AccuSine PCS+ 235A 500-600V IP31 | 139256 | RTB 20 00 | FA | APQ | RB
Tarifa Compensación de energía reactiva y filtrado de armónicos | PCSP300D5IP00 | SCHPCSP300D5IP00 | AccuSine PCS+ 300A 380-480 IP00 | 74984 | RTB 20 00 | FA | APQ | RB
Tarifa Compensación de energía reactiva y filtrado de armónicos | PCSP300D5IP31 | SCHPCSP300D5IP31 | AccuSine PCS+ 300A 380-480 IP31 | 85696 | RTB 20 00 | FA | APQ | RB
Tarifa Compensación de energía reactiva y filtrado de armónicos | PCSP300D5IP54 | SCHPCSP300D5IP54 | AccuSine PCS+ 300A 380-480 IP54 | 96408 | RTB 20 00 | FA | APQ | RB
Tarifa Aparamenta Baja Tensión,Potencia y Canalizaciones eléctricas prefabricadas (ComPact, MasterPact, PowerLogic, Vigirex, Vigilhom y Canalis ) | PDC3BD2 | SCHPDC3BD2 | CB POWER DISTRIBUITION CONNECTOR 3W (3) | 252.42 | PAC 01 07 | PX | CCN | PZ
Tarifa Aparamenta Baja Tensión,Potencia y Canalizaciones eléctricas prefabricadas (ComPact, MasterPact, PowerLogic, Vigirex, Vigilhom y Canalis ) | PDC3HD2 | SCHPDC3HD2 | CB POWER DISTRIBUTION CONNECTOR 3 | 910.2 | PAC 04 39 | VN | CCB | PL
Tarifa Aparamenta Baja Tensión,Potencia y Canalizaciones eléctricas prefabricadas (ComPact, MasterPact, PowerLogic, Vigirex, Vigilhom y Canalis ) | PDC3JD20 | SCHPDC3JD20 | 3 conectores Powerpact J, 150 a 250A | 789.76 | PAC 02 87 | PC | CCN | PZ
Tarifa Aparamenta Baja Tensión,Potencia y Canalizaciones eléctricas prefabricadas (ComPact, MasterPact, PowerLogic, Vigirex, Vigilhom y Canalis ) | PDC6BD6 | SCHPDC6BD6 | CB POWER DISTRIBUITION CONNECTOR 6W (3) | 396.69 | PAC 01 07 | PX | CCN | PZ
Tarifa Aparamenta Baja Tensión,Potencia y Canalizaciones eléctricas prefabricadas (ComPact, MasterPact, PowerLogic, Vigirex, Vigilhom y Canalis ) | PDC6HD6 | SCHPDC6HD6 | Conector 6 cables PowerPact H | 558.18 | PAC 02 87 | PC | CCN | PZ
Tarifa Aparamenta Baja Tensión,Potencia y Canalizaciones eléctricas prefabricadas (ComPact, MasterPact, PowerLogic, Vigirex, Vigilhom y Canalis ) | PGF36080CU31A | SCHPGF36080CU31A | Powerpact P-Frame 800A Micrologic 3.0 | 15625.85 | PAC 04 39 | VN | CCB | PL
Tarifa Aparamenta Baja Tensión,Potencia y Canalizaciones eléctricas prefabricadas (ComPact, MasterPact, PowerLogic, Vigirex, Vigilhom y Canalis ) | PGF36080U31ARE10 | SCHPGF36080U31ARE10 | Powerpact P 800A Micr3 3P M rot Prol | 19815.55 | PAC 04 39 | VN | CCB | PL
Tarifa Aparamenta Baja Tensión,Potencia y Canalizaciones eléctricas prefabricadas (ComPact, MasterPact, PowerLogic, Vigirex, Vigilhom y Canalis ) | PGF36080U73AMANRO2 | SCHPGF36080U73AMANRO2 | P-Frame 800A MicroH Mrot Caux 230VAC | 28270.52 | PAC 04 39 | VN | CCB | PL
Tarifa Aparamenta Baja Tensión,Potencia y Canalizaciones eléctricas prefabricadas (ComPact, MasterPact, PowerLogic, Vigirex, Vigilhom y Canalis ) | PGF36080U73AMANROT | SCHPGF36080U73AMANROT | P-Frame 800A MicroH Mrot Caux | 34379.63 | PAC 04 39 | VN | CCB | PL
Tarifa Aparamenta Baja Tensión,Potencia y Canalizaciones eléctricas prefabricadas (ComPact, MasterPact, PowerLogic, Vigirex, Vigilhom y Canalis ) | PGF36100CU31A | SCHPGF36100CU31A | Powerpact P-Frame 1000A Micrologic 3.0 | 16153.11 | PAC 04 39 | VN | CCB | PL
Tarifa Aparamenta Baja Tensión,Potencia y Canalizaciones eléctricas prefabricadas (ComPact, MasterPact, PowerLogic, Vigirex, Vigilhom y Canalis ) | PGF36100U31ARE10 | SCHPGF36100U31ARE10 | Powerpact P 1000A Micr3 3P M rot Prol | 24730.27 | PAC 04 39 | VN | CCB | PL
Tarifa Aparamenta Baja Tensión,Potencia y Canalizaciones eléctricas prefabricadas (ComPact, MasterPact, PowerLogic, Vigirex, Vigilhom y Canalis ) | PGL36060CU31ARE10 | SCHPGL36060CU31ARE10 | PowerPacT P, 600A, 3 pole, 600VAC, 18kA, | 21295.42 | PAC 04 39 | VN | CCB | PL
Tarifa Aparamenta Baja Tensión,Potencia y Canalizaciones eléctricas prefabricadas (ComPact, MasterPact, PowerLogic, Vigirex, Vigilhom y Canalis ) | PGL36080CU31A | SCHPGL36080CU31A | P-Frame 800A Micro3.0, termin cable | 16488.38 | PAC 04 39 | VN | CCB | PL
Tarifa Aparamenta Baja Tensión,Potencia y Canalizaciones eléctricas prefabricadas (ComPact, MasterPact, PowerLogic, Vigirex, Vigilhom y Canalis ) | PGL36080CU31AAAMO | SCHPGL36080CU31AAAMO | PPact P 800 35kA 3P ML3 1OF, Motor | 18544.2 | PAC 04 39 | VN | CCB | PL
Tarifa Aparamenta Baja Tensión,Potencia y Canalizaciones eléctricas prefabricadas (ComPact, MasterPact, PowerLogic, Vigirex, Vigilhom y Canalis ) | PGL36080CU63AE1MC | SCHPGL36080CU63AE1MC | PPact P 800 65kA 3P ML5, Motor, Com | 22257.77 | PAC 04 39 | VN | CCB | PL
Tarifa Aparamenta Baja Tensión,Potencia y Canalizaciones eléctricas prefabricadas (ComPact, MasterPact, PowerLogic, Vigirex, Vigilhom y Canalis ) | PGL36100CU31A | SCHPGL36100CU31A | P-Frame 1000A Micro3.0, 3P, termin cable | 17441.28 | PAC 04 39 | VN | CCB | PL
Tarifa Aparamenta Baja Tensión,Potencia y Canalizaciones eléctricas prefabricadas (ComPact, MasterPact, PowerLogic, Vigirex, Vigilhom y Canalis ) | PGL36100CU31AMO | SCHPGL36100CU31AMO | PowerPact P, 1000A, w Lugs motor | 24464.49 | PAC 04 39 | VN | CCB | PL
Tarifa Aparamenta Baja Tensión,Potencia y Canalizaciones eléctricas prefabricadas (ComPact, MasterPact, PowerLogic, Vigirex, Vigilhom y Canalis ) | PGL36100U31AUKMO | SCHPGL36100U31AUKMO | PPact P 1000A 35kA 3P UVR, motor,lugs | 19857.39 | PAC 04 39 | VN | CCB | PL
Tarifa Aparamenta Baja Tensión,Potencia y Canalizaciones eléctricas prefabricadas (ComPact, MasterPact, PowerLogic, Vigirex, Vigilhom y Canalis ) | PGL36120CU31A | SCHPGL36120CU31A | P-Frame 1200A Micro3.0, 3P, termin cable | 19838.76 | PAC 04 39 | VN | CCB | PL
Tarifa Aparamenta Baja Tensión,Potencia y Canalizaciones eléctricas prefabricadas (ComPact, MasterPact, PowerLogic, Vigirex, Vigilhom y Canalis ) | PGM46080U33MOTOR | SCHPGM46080U33MOTOR | Powerpact P-Frame 800A Micro3.0 Motor | 28491.07 | PAC 04 39 | VN | CCB | PL
Tarifa Pequeño Material Eléctrico - Dómotica e Inmótica Knx - Puestos de trabajo | PISOPILOTONU | SCHPISOPILOTONU | Mecanismos Piso piloto New Unica | 382.61 | PMV 40 10 | VW | CLD | DU
Tarifa Aparamenta Baja Tensión,Potencia y Canalizaciones eléctricas prefabricadas (ComPact, MasterPact, PowerLogic, Vigirex, Vigilhom y Canalis ) | PJF36120U31AABUKMO | SCHPJF36120U31AABUKMO | PowerPact P 3P 1.200A 100kA LI UL | 20712.24 | PAC 04 39 | VN | CCB | PL
Tarifa Aparamenta Baja Tensión,Potencia y Canalizaciones eléctricas prefabricadas (ComPact, MasterPact, PowerLogic, Vigirex, Vigilhom y Canalis ) | PJF36120U31AMO | SCHPJF36120U31AMO | PowerPact P Electr Oper 1200A, 3P | 20587.42 | PAC 04 39 | VN | CCB | PL
Tarifa Aparamenta Baja Tensión,Potencia y Canalizaciones eléctricas prefabricadas (ComPact, MasterPact, PowerLogic, Vigirex, Vigilhom y Canalis ) | PJL36000S60 | SCHPJL36000S60 | Int carga PowerPact PJ600 3P 600A | 19451.16 | PAC 04 39 | VN | CCB | PL
Tarifa Aparamenta Baja Tensión,Potencia y Canalizaciones eléctricas prefabricadas (ComPact, MasterPact, PowerLogic, Vigirex, Vigilhom y Canalis ) | PJL36080U33A | SCHPJL36080U33A | INT. ELECTRONICO 800 A, ETU 5.0 - LSI | 23893.46 | PAC 04 39 | VN | CCB | PL
Tarifa Aparamenta Baja Tensión,Potencia y Canalizaciones eléctricas prefabricadas (ComPact, MasterPact, PowerLogic, Vigirex, Vigilhom y Canalis ) | PJL36100U44A | SCHPJL36100U44A | P 65KA 3P 600V 1000A | 21561.84 | PAC 04 39 | VN | CCB | PL
Tarifa Aparamenta Modular | PKB63P534 | SCHPKB63P534 | 63A 3PE 380-415V IP65 5 INT. TOMA PARED | 441.61 | PCI 40 17 | PI | FTC | PK
Tarifa Aparamenta Modular | PKB63P535 | SCHPKB63P535 | BASE MURAL CON INTERRUPTOR DE BLOQUEO 63 | 487.94 | PCI 40 17 | PI | FTC | PK
Tarifa Aparamenta Modular | PKB63Q523 | SCHPKB63Q523 | BASE MURAL CON INTERRUPTOR DE BLOQUEO+DI | 609.9 | PCI 40 17 | PI | FTC | PK
Tarifa Aparamenta Modular | PKB63Q534 | SCHPKB63Q534 | BASE MURAL CON INTERRUPTOR DE BLOQUEO+DI | 637.98 | PCI 40 17 | PI | FTC | PK
Tarifa Aparamenta Modular | PKB63Q535 | SCHPKB63Q535 | TOMA MURAL CON INT. DE BLOQUEO | 720.66 | PCI 40 17 | PI | FTC | PK
Tarifa Aparamenta Modular | PKB63T523 | SCHPKB63T523 | BASE EMPOTRABLE CON INTERRUPTOR DE BLOQU | 295.39 | PCI 40 17 | PI | FTC | PK
Tarifa Aparamenta Modular | PKB63T534 | SCHPKB63T534 | BASE EMPOTRABLE CON INTERRUPTOR DE BLOQU | 326.8 | PCI 40 17 | PI | FTC | PK
Tarifa Aparamenta Modular | PKB63T535 | SCHPKB63T535 | BASE EMPOTRABLE CON INTERRUPTOR DE BLOQU | 365.85 | PCI 40 17 | PI | FTC | PK
Tarifa Aparamenta Modular | PKB63U523 | SCHPKB63U523 | BASE EMPOTRABLE CON INTERRUPTOR DE BLOQU | 326.8 | PCI 40 17 | PI | FTC | PK
Tarifa Aparamenta Modular | PKB63U534 | SCHPKB63U534 | BASE EMPOTRABLE CON INTERRUPTOR DE BLOQU | 363.69 | PCI 40 17 | PI | FTC | PK
Tarifa Aparamenta Modular | PKB63U535 | SCHPKB63U535 | BASE EMPOTRABLE CON INTERRUPTOR DE BLOQU | 397.9 | PCI 40 17 | PI | FTC | PK
Tarifa Aparamenta Modular | PKE16M413 | SCHPKE16M413 | FICHA 16A 2PT 110V IP44 | 9.11 | PCI 10 30 | PI | FTC | PK
Tarifa Aparamenta Modular | PKE16M423 | SCHPKE16M423 | FICHA CONEX. TORNILLO 16A 2PT 220V IP44 | 8.24 | PCI 10 30 | PI | FTC | PK
Tarifa Aparamenta Modular | PKE16M434 | SCHPKE16M434 | Clav aerea 16A 3PT 380-415V IP44 Tor | 9.45 | PCI 10 30 | PI | FTC | PK
Tarifa Aparamenta Modular | PKE16M435 | SCHPKE16M435 | Clav aerea 16A 3PNT 380-415V IP44 Tor | 11.34 | PCI 10 30 | PI | FTC | PK
Tarifa Aparamenta Modular | PKE16M713 | SCHPKE16M713 | FICHA 16A 100-130V 2P+T IP67 | 17.99 | PCI 10 30 | PI | FTC | PK
Tarifa Aparamenta Modular | PKE16M723 | SCHPKE16M723 | FICHA CONEX. TORNILLO 16A 2PT 220V IP67 | 16.69 | PCI 10 30 | PI | FTC | PK
Tarifa Aparamenta Modular | PKE16M734 | SCHPKE16M734 | FICHA CONEX. TORNILLO 16A 3PT 380V IP67 | 18.51 | PCI 10 30 | PI | FTC | PK
Tarifa Aparamenta Modular | PKE16M735 | SCHPKE16M735 | FICHA CONEX. TORNILLO 16A 3PNT 380V IP67 | 20.77 | PCI 10 30 | PI | FTC | PK
Tarifa Aparamenta Modular | PKE32M423 | SCHPKE32M423 | FICHA CONEX. TORNILLO 32A 2PT 220V IP44 | 13.99 | PCI 10 30 | PI | FTC | PK
Tarifa Aparamenta Modular | PKE32M434 | SCHPKE32M434 | Clav aerea 32A 3PT 380-415V IP44 Tor | 15.56 | PCI 10 30 | PI | FTC | PK
Tarifa Aparamenta Modular | PKE32M435 | SCHPKE32M435 | Clav aerea 32A 3PNT 380-415V IP44 Tor | 17.15 | PCI 10 30 | PI | FTC | PK
Tarifa Aparamenta Modular | PKE32M723 | SCHPKE32M723 | FICHA CONEX. TORNILLO 32A 2PT 220V IP67 | 25.3 | PCI 10 30 | PI | FTC | PK
Tarifa Aparamenta Modular | PKE32M734 | SCHPKE32M734 | FICHA CONEX. TORNILLO 32A 3PT 380V IP67 | 24.96 | PCI 10 30 | PI | FTC | PK
Tarifa Aparamenta Modular | PKE32M735 | SCHPKE32M735 | FICHA CONEX. TORNILLO 32A 3PNT 380V IP67 | 27.96 | PCI 10 30 | PI | FTC | PK
Tarifa Aparamenta Modular | PKF16F413 | SCHPKF16F413 | Base em incl 16A 2PT 100-130V | 11.65 | PCI 40 40 | PI | FTC | PK
Tarifa Aparamenta Modular | PKF16F423 | SCHPKF16F423 | TOMA EMBUTIR ANGULADA 16A 2PT 220V IP44 | 10.74 | PCI 40 40 | PI | FTC | PK
Tarifa Aparamenta Modular | PKF16F434 | SCHPKF16F434 | Base em incl 16A 3PT 380-415V IP44 Tor | 12.08 | PCI 40 40 | PI | FTC | PK
Tarifa Aparamenta Modular | PKF16F435 | SCHPKF16F435 | Base em inc 16A 3PNT 380-415V IP44 Tor | 13.88 | PCI 40 40 | PI | FTC | PK
Tarifa Aparamenta Modular | PKF16F723 | SCHPKF16F723 | TOMA EMBUTIR ANGULADA 16A 2PT 220V IP67 | 16.27 | PCI 40 40 | PI | FTC | PK
Tarifa Aparamenta Modular | PKF16F734 | SCHPKF16F734 | Base em incl 16A 3PT 380-415V IP67 Tor | 18.55 | PCI 40 40 | PI | FTC | PK
Tarifa Aparamenta Modular | PKF16F735 | SCHPKF16F735 | Base em inc 16A 3PNT 380-415V IP67 Tor | 20.7 | PCI 40 40 | PI | FTC | PK
Tarifa Aparamenta Modular | PKF16G423 | SCHPKF16G423 | TOMA EMBUTIR RECTO 16A 2PT 220V IP44 | 11.29 | PCI 40 42 | PI | FTC | PK
Tarifa Aparamenta Modular | PKF16G434 | SCHPKF16G434 | TOMA EMBUTIR RECTO 16A 3PT 380V IP44 | 12.39 | PCI 40 42 | PI | FTC | PK
Tarifa Aparamenta Modular | PKF16G435 | SCHPKF16G435 | TOMA EMBUTIR RECTO 16A 3PNT 380V | 13.86 | PCI 40 42 | PI | FTC | PK
Tarifa Aparamenta Modular | PKF16G723 | SCHPKF16G723 | TOMA EMBUTIR RECTO 16A 2PT 220V IP67 | 16.72 | PCI 40 42 | PI | FTC | PK
Tarifa Aparamenta Modular | PKF16G734 | SCHPKF16G734 | TOMA EMBUTIR RECTO 16A 3PT 380V IP67 | 18.92 | PCI 40 42 | PI | FTC | PK
Tarifa Aparamenta Modular | PKF16G735 | SCHPKF16G735 | Base em ret 16A 3PNT 380-415V IP67 Tor | 21.28 | PCI 40 42 | PI | FTC | PK
Tarifa Aparamenta Modular | PKF16M423 | SCHPKF16M423 | Base aerea 16A 2PT 200-250V IP44 Tor | 12.12 | PCI 10 32 | PI | FTC | PK
Tarifa Aparamenta Modular | PKF16M434 | SCHPKF16M434 | Base aerea 16A 3PT 380-415V IP44 Tor | 13.12 | PCI 10 32 | PI | FTC | PK
Tarifa Aparamenta Modular | PKF16M435 | SCHPKF16M435 | Base aerea 16A 3PNT 380-415V IP44 Tor | 15.55 | PCI 10 32 | PI | FTC | PK
Tarifa Aparamenta Modular | PKF16M723 | SCHPKF16M723 | Base aerea 16A 2PT 200-250V IP67 Tor | 19.61 | PCI 10 32 | PI | FTC | PK
Tarifa Aparamenta Modular | PKF16M734 | SCHPKF16M734 | Base aerea 16A 3PT 380-415V IP67 Tor | 22.89 | PCI 10 32 | PI | FTC | PK
Tarifa Aparamenta Modular | PKF16M735 | SCHPKF16M735 | Base aerea 16A 3PNT 380-415V IP67 Tor | 26.08 | PCI 10 32 | PI | FTC | PK
Tarifa Aparamenta Modular | PKF16W723 | SCHPKF16W723 | TOMA MURAL 16A 2PT 220V IP67 | 34.63 | PCI 30 10 | PI | FTC | PK
Tarifa Aparamenta Modular | PKF16W734 | SCHPKF16W734 | TOMA MURAL 16A 3PT 380V IP67 | 37.57 | PCI 30 10 | PI | FTC | PK
Tarifa Aparamenta Modular | PKF16W735 | SCHPKF16W735 | BASE MURAL 16A 3PNT 380-415V IP 67 50-60 | 40.83 | PCI 30 10 | PI | FTC | PK
Tarifa Aparamenta Modular | PKF32F423 | SCHPKF32F423 | TOMA EMBUTIR ANGULADA 32A 2PT 220V IP44 | 17.17 | PCI 40 40 | PI | FTC | PK
Tarifa Aparamenta Modular | PKF32F434 | SCHPKF32F434 | Base em incl 32A 3PT 380-415V IP44 Tor | 18.08 | PCI 40 40 | PI | FTC | PK
Tarifa Aparamenta Modular | PKF32F435 | SCHPKF32F435 | TOMA EMBUTIR ANGULADA 32A 3PNT 380V | 19.96 | PCI 40 40 | PI | FTC | PK
Tarifa Aparamenta Modular | PKF32F723 | SCHPKF32F723 | TOMA EMBUTIR ANGULADA 32A 2PT 220V IP67 | 24.94 | PCI 40 40 | PI | FTC | PK
Tarifa Aparamenta Modular | PKF32F734 | SCHPKF32F734 | Base em incl 32A 3PT 380-415V IP67 Tor | 27.75 | PCI 40 40 | PI | FTC | PK
Tarifa Aparamenta Modular | PKF32F735 | SCHPKF32F735 | Base em inc 32A 3PNT 380-415V IP67 Tor | 29.95 | PCI 40 40 | PI | FTC | PK
Tarifa Aparamenta Modular | PKF32G423 | SCHPKF32G423 | Base em rect 32A 2PT 200-250V | 16.17 | PCI 40 42 | PI | FTC | PK
Tarifa Aparamenta Modular | PKF32G434 | SCHPKF32G434 | TOMA EMB REC 32A 3PT 380V IP44 | 17.99 | PCI 40 42 | PI | FTC | PK
Tarifa Aparamenta Modular | PKF32G435 | SCHPKF32G435 | Base em rec 32A 3PNT 380-415V IP44 Tor | 19.74 | PCI 40 42 | PI | FTC | PK
Tarifa Aparamenta Modular | PKF32G723 | SCHPKF32G723 | Base em rect 32A 2PT 200-250V IP67 Tor | 23.67 | PCI 40 42 | PI | FTC | PK
Tarifa Aparamenta Modular | PKF32G734 | SCHPKF32G734 | TOMA EMB REC 32A 3PT 380V IP67 | 25.78 | PCI 40 42 | PI | FTC | PK
Tarifa Aparamenta Modular | PKF32G735 | SCHPKF32G735 | Base em rec 32A 3PNT 380-415V IP67 Tor | 27.99 | PCI 40 42 | PI | FTC | PK
Tarifa Aparamenta Modular | PKF32M423 | SCHPKF32M423 | TOMA CONEXION TORNILLO 32A 2PT 220V IP44 | 17.83 | PCI 10 32 | PI | FTC | PK
Tarifa Aparamenta Modular | PKF32M434 | SCHPKF32M434 | Base aerea 32A 3PT 380-415V IP44 Tor | 18.92 | PCI 10 32 | PI | FTC | PK
Tarifa Aparamenta Modular | PKF32M435 | SCHPKF32M435 | Base aerea 32A 3PNT 380-415V IP44 Tor | 22.81 | PCI 10 32 | PI | FTC | PK
Tarifa Aparamenta Modular | PKF32M723 | SCHPKF32M723 | TOMA 32A 2PT 220V IP67 | 30.4 | PCI 10 32 | PI | FTC | PK
Tarifa Aparamenta Modular | PKF32M734 | SCHPKF32M734 | TOMA CONEXION TORNILLO 32A 3PT 380V IP67 | 31.59 | PCI 10 32 | PI | FTC | PK
Tarifa Aparamenta Modular | PKF32M735 | SCHPKF32M735 | Base aerea 32A 3PNT 380-415V IP67 Tor | 35.03 | PCI 10 32 | PI | FTC | PK
Tarifa Aparamenta Modular | PKF32M744 | SCHPKF32M744 | Base aerea 32A 3PT 480-500V IP67 Tor | 39.24 | PCI 10 32 | PI | FTC | PK
Tarifa Aparamenta Modular | PKF32W723 | SCHPKF32W723 | TOMA MONTAJE PARED 32A 3P+N+T 200/250VAC | 48.45 | PCI 30 10 | PI | FTC | PK
Tarifa Aparamenta Modular | PKF32W734 | SCHPKF32W734 | TOMA MURAL 32A 3PT 380V IP67 | 50.33 | PCI 30 10 | PI | FTC | PK
Tarifa Aparamenta Modular | PKF32W735 | SCHPKF32W735 | BASE MURAL 32A 3PNT 380-415V IP 67 50-60 | 54.7 | PCI 30 10 | PI | FTC | PK
Tarifa Aparamenta Modular | PKF32W7C4 | SCHPKF32W7C4 | base mural 32A 3P+T 380-4 | 41.64 | PCI 30 10 | PI | FTC | PK
Tarifa Aparamenta Baja Tensión,Potencia y Canalizaciones eléctricas prefabricadas (ComPact, MasterPact, PowerLogic, Vigirex, Vigilhom y Canalis ) | PKL36100U31ASARE10 | SCHPKL36100U31ASARE10 | PPact P 1000 A 3P Microl 3.0 mando rot p | 28231.19 | PAC 04 39 | VN | CCB | PL
Tarifa Aparamenta Modular | PKN51B | SCHPKN51B | SCHUKO EMP.50X50 IP54,POS, AZUL Francesa | 12.98 | PCI 40 15 | PI | FTC | PK
Tarifa Aparamenta Modular | PKN61B | SCHPKN61B | SOCLE PRISE Dom NF ENC 65X85 FIX POST BL | 15.37 | PCI 40 14 | PI | FTC | PK
Tarifa Aparamenta Modular | PKS51B | SCHPKS51B | SCHUKO EMP. 50X50 IP54, POS, AZUL | 11.41 | PCI 40 14 | PI | FTC | PK
Tarifa Aparamenta Modular | PKS51G | SCHPKS51G | SCHUKO EMP. 50X50 IP54, POS, GRIS | 11.41 | PCI 40 14 | PI | FTC | PK
Tarifa Aparamenta Modular | PKS51N | SCHPKS51N | SCHUKO EMP. 50X50 IP54, POS, NEGR | 11.41 | PCI 40 14 | PI | FTC | PK
Tarifa Aparamenta Modular | PKS52B | SCHPKS52B | SCHUKO EMP. 50X50 IP54, LAT AZUL | 11.41 | PCI 40 14 | PI | FTC | PK
Tarifa Aparamenta Modular | PKS61B | SCHPKS61B | SCHUKO EMP. 65X85 IP54, POS, AZUL | 15.37 | PCI 40 14 | PI | FTC | PK
Tarifa Aparamenta Modular | PKS61G | SCHPKS61G | SCHUKO EMP. 65X85 IP54, POS, GRIS | 15.37 | PCI 40 14 | PI | FTC | PK
Tarifa Aparamenta Modular | PKS62B | SCHPKS62B | SCHUKO EMP. 65X85 IP54, LAT AZUL | 15.37 | PCI 40 14 | PI | FTC | PK
Tarifa Aparamenta Modular | PKS62G | SCHPKS62G | SCHUKO EMP. 65X85 IP54, LAT GRIS | 15.37 | PCI 40 14 | PI | FTC | PK
Tarifa Aparamenta Modular | PKX16M413 | SCHPKX16M413 | FICHA RAP. 16A 2PT 110V IP44 | 9.26 | PCI 10 20 | PI | FTC | PK
Tarifa Aparamenta Modular | PKX16M414 | SCHPKX16M414 | clavija a?.r?.16A 3PT 110-130V IP44 | 12.3 | PCI 10 20 | PI | FTC | PK
Tarifa Aparamenta Modular | PKX16M415 | SCHPKX16M415 | clavija aér.ráp.16A 3PNT 110-130V IP44 | 14.39 | PCI 10 20 | PI | FTC | PK
Tarifa Aparamenta Modular | PKX16M423 | SCHPKX16M423 | FICHA CONEXION RAPIDA 16A 2PT 220V IP44 | 8.74 | PCI 10 20 | PI | FTC | PK
Tarifa Aparamenta Modular | PKX16M424 | SCHPKX16M424 | clavija a?.r?.16A 3PT 200-250V IP44 | 10.7 | PCI 10 20 | PI | FTC | PK
Tarifa Aparamenta Modular | PKX16M425 | SCHPKX16M425 | clavija aér.ráp.16A 3PNT 200-250V IP44 | 14.23 | PCI 10 20 | PI | FTC | PK
Tarifa Aparamenta Modular | PKX16M433 | SCHPKX16M433 | FICHA CONEXION RAPIDA 16A 2PT 380V IP44 | 10.88 | PCI 10 20 | PI | FTC | PK
Tarifa Aparamenta Modular | PKX16M434 | SCHPKX16M434 | FICHA CONEXION RAPIDA 16A 3PT 380V IP44 | 9.61 | PCI 10 20 | PI | FTC | PK
Tarifa Aparamenta Modular | PKX16M435 | SCHPKX16M435 | clavija a?.r?.16A 3PNT 380-415V IP44 | 12.21 | PCI 10 20 | PI | FTC | PK
Tarifa Aparamenta Modular | PKX16M713 | SCHPKX16M713 | clavija a?.r?.16A 2PT 110-130V IP67 | 18.32 | PCI 10 20 | PI | FTC | PK
Tarifa Aparamenta Modular | PKX16M715 | SCHPKX16M715 | clavija aér.ráp.16A 3PNT 110-130V IP67 | 22.67 | PCI 10 20 | PI | FTC | PK
Tarifa Aparamenta Modular | PKX16M723 | SCHPKX16M723 | FICHA CONEXION RAPIDA 16A 2PT 220V IP67 | 17.01 | PCI 10 20 | PI | FTC | PK
Tarifa Aparamenta Modular | PKX16M724 | SCHPKX16M724 | clavija a?.r?.16A 3PT 200-250V IP67 | 21.07 | PCI 10 20 | PI | FTC | PK
Tarifa Aparamenta Modular | PKX16M733 | SCHPKX16M733 | clavija aér.ráp.16A 2PT 380-415V IP67 | 18.39 | PCI 10 20 | PI | FTC | PK
Tarifa Aparamenta Modular | PKX16M734 | SCHPKX16M734 | FICHA CONEXION RAPIDA 16A 3PT 380V IP67 | 18.9 | PCI 10 20 | PI | FTC | PK
Tarifa Aparamenta Modular | PKX16M735 | SCHPKX16M735 | clavija a?.r?.16A 3PNT 380-415V IP67 | 21.2 | PCI 10 20 | PI | FTC | PK
Tarifa Aparamenta Modular | PKX16W413 | SCHPKX16W413 | CLAVIJA MURAL 16A 2PT 100-130V IP 44 50- | 16.58 | PCI 30 10 | PI | FTC | PK
Tarifa Aparamenta Modular | PKX16W423 | SCHPKX16W423 | CLAVIJA MURAL 16A 2PT 200-250V IP 44 50- | 14.79 | PCI 30 10 | PI | FTC | PK
Tarifa Aparamenta Modular | PKX16W424 | SCHPKX16W424 | CLAVIJA MURAL 16A 3PT 200-250V IP 44 50- | 18.75 | PCI 30 10 | PI | FTC | PK
Tarifa Aparamenta Modular | PKX16W425 | SCHPKX16W425 | CLAVIJA MURAL 16A 3PNT 200-250V IP 44 50 | 24.43 | PCI 30 10 | PI | FTC | PK
Tarifa Aparamenta Modular | PKX16W433 | SCHPKX16W433 | CLAVIJA MURAL 16A 2PT 380-415V IP 44 50- | 18.68 | PCI 30 10 | PI | FTC | PK
Tarifa Aparamenta Modular | PKX16W434 | SCHPKX16W434 | CLAVIJA MURAL 16A 3PT 380-415V IP 44 50- | 16.22 | PCI 30 10 | PI | FTC | PK
Tarifa Aparamenta Modular | PKX16W435 | SCHPKX16W435 | CLAVIJA MURAL 16A 3PNT 380-415V IP 44 50 | 19.4 | PCI 30 10 | PI | FTC | PK
Tarifa Aparamenta Modular | PKX32M413 | SCHPKX32M413 | clavija aér.ráp.32A 2PT 110-130V IP44 | 17.48 | PCI 10 20 | PI | FTC | PK
Tarifa Aparamenta Modular | PKX32M414 | SCHPKX32M414 | clavija aér.ráp.32A 3PT 110-130V IP44 | 18.93 | PCI 10 20 | PI | FTC | PK
Tarifa Aparamenta Modular | PKX32M415 | SCHPKX32M415 | clavija aér.ráp.32A 3PNT 110-130V IP44 | 21.24 | PCI 10 20 | PI | FTC | PK
Tarifa Aparamenta Modular | PKX32M423 | SCHPKX32M423 | FICHA CONEXION RAPIDA 32A 2PT 220V IP44 | 14.64 | PCI 10 20 | PI | FTC | PK
Tarifa Aparamenta Modular | PKX32M424 | SCHPKX32M424 | clavija a?.r?.32A 3PT 200-250V | 18.82 | PCI 10 20 | PI | FTC | PK
Tarifa Aparamenta Modular | PKX32M425 | SCHPKX32M425 | clavija a?.r?.32A 3PNT 200-250V I44 | 21.24 | PCI 10 20 | PI | FTC | PK
Tarifa Aparamenta Modular | PKX32M433 | SCHPKX32M433 | FICHA CONEXION RAPIDA 32A 2PT 380V IP44 | 17.57 | PCI 10 20 | PI | FTC | PK
Tarifa Aparamenta Modular | PKX32M434 | SCHPKX32M434 | clavija a?.r?.32A 3PT 380-415V IP44 | 16.66 | PCI 10 20 | PI | FTC | PK
Tarifa Aparamenta Modular | PKX32M435 | SCHPKX32M435 | clavija aér.ráp.32A 3PNT 380-415V IP44 | 18.36 | PCI 10 20 | PI | FTC | PK
Tarifa Aparamenta Modular | PKX32M713 | SCHPKX32M713 | clavija aér.ráp.32A 2PT 110-130V IP67 | 29.36 | PCI 10 20 | PI | FTC | PK
Tarifa Aparamenta Modular | PKX32M714 | SCHPKX32M714 | clavija aér.ráp.32A 3PT 110-130V IP67 | 30.07 | PCI 10 20 | PI | FTC | PK
Tarifa Aparamenta Modular | PKX32M715 | SCHPKX32M715 | clavija aér.ráp.32A 3PNT 110-130V IP67 | 33.9 | PCI 10 20 | PI | FTC | PK
Tarifa Aparamenta Modular | PKX32M723 | SCHPKX32M723 | FICHA CONEXION RAPIDA 32A 2PT 220V IP67 | 25.76 | PCI 10 20 | PI | FTC | PK
Tarifa Aparamenta Modular | PKX32M724 | SCHPKX32M724 | clavija a?.r?.32A 3PT 200-250V | 30.78 | PCI 10 20 | PI | FTC | PK
Tarifa Aparamenta Modular | PKX32M725 | SCHPKX32M725 | clavija a?.r?.32A 3PNT 200-250V IP67 | 33.9 | PCI 10 20 | PI | FTC | PK
Tarifa Aparamenta Modular | PKX32M733 | SCHPKX32M733 | clavija aér.ráp.32A 2PT 380-415V IP67 | 29.08 | PCI 10 20 | PI | FTC | PK
Tarifa Aparamenta Modular | PKX32M734 | SCHPKX32M734 | FICHA CONEXION RAPIDA 32A 3PT 380V IP67 | 25.43 | PCI 10 20 | PI | FTC | PK
Tarifa Aparamenta Modular | PKX32M735 | SCHPKX32M735 | clavija a?.r?.32A 3PNT 380-415V IP67 | 29.06 | PCI 10 20 | PI | FTC | PK
Tarifa Aparamenta Modular | PKX32W413 | SCHPKX32W413 | CLAVIJA MURAL 32A 2PT 100-130V IP 44 50- | 28.42 | PCI 30 10 | PI | FTC | PK
Tarifa Aparamenta Modular | PKX32W423 | SCHPKX32W423 | CLAVIJA MURAL 32A 2PT 200-250V IP 44 50- | 22.07 | PCI 30 10 | PI | FTC | PK
Tarifa Aparamenta Modular | PKX32W425 | SCHPKX32W425 | CLAVIJA MURAL 32A 3PNT 200-250V IP 44 50 | 34.2 | PCI 30 10 | PI | FTC | PK
Tarifa Aparamenta Modular | PKX32W433 | SCHPKX32W433 | CLAVIJA MURAL 32A 2PT 380-415V IP 44 50- | 28.42 | PCI 30 10 | PI | FTC | PK
Tarifa Aparamenta Modular | PKX32W434 | SCHPKX32W434 | CLAVIJA MURAL 32A 3PT 380-415V IP 44 50- | 24.23 | PCI 30 10 | PI | FTC | PK
Tarifa Aparamenta Modular | PKX32W435 | SCHPKX32W435 | CLAVIJA MURAL 32A 3PNT 380-415V IP 44 50 | 26.62 | PCI 30 10 | PI | FTC | PK
Tarifa Aparamenta Modular | PKY16F413 | SCHPKY16F413 | TOMA RAP EMB ANG 16A 2PT 110V | 12.05 | PCI 40 20 | PI | FTC | PK
Tarifa Aparamenta Modular | PKY16F423 | SCHPKY16F423 | TOMA CONEX.RAP EMB.ANG.16A 2PT 220V IP44 | 11.27 | PCI 40 20 | PI | FTC | PK
Tarifa Aparamenta Modular | PKY16F424 | SCHPKY16F424 | base em.sal.inc.r?16A3PT200-250VIP44 | 13.51 | PCI 40 20 | PI | FTC | PK
Tarifa Aparamenta Modular | PKY16F425 | SCHPKY16F425 | base em.sal.inc.ráp16A3PNT200-250VIP44 | 16.39 | PCI 40 20 | PI | FTC | PK
Tarifa Aparamenta Modular | PKY16F433 | SCHPKY16F433 | TOMA CONEX.RAP EMB ANG 16A 2PT 380V IP44 | 14.1 | PCI 40 20 | PI | FTC | PK
Tarifa Aparamenta Modular | PKY16F434 | SCHPKY16F434 | base em.sal.inc.r?16A 3PT 380-415V IP44 | 12.63 | PCI 40 20 | PI | FTC | PK
Tarifa Aparamenta Modular | PKY16F435 | SCHPKY16F435 | base em.sal.inc.ráp16A3PNT380-415VIP44 | 14.55 | PCI 40 20 | PI | FTC | PK
Tarifa Aparamenta Modular | PKY16F713 | SCHPKY16F713 | TOMA RAP EMB ANG 16A 2PT 110V | 16.4 | PCI 40 20 | PI | FTC | PK
Tarifa Aparamenta Modular | PKY16F715 | SCHPKY16F715 | base em.sal.inc.ráp16A3PNT110-130VIP67 | 20.58 | PCI 40 20 | PI | FTC | PK
Tarifa Aparamenta Modular | PKY16F723 | SCHPKY16F723 | TOMA CONEX.RAP EMB ANG 16A 2PT 220V IP67 | 17.06 | PCI 40 20 | PI | FTC | PK
Tarifa Aparamenta Modular | PKY16F724 | SCHPKY16F724 | base em.sal.inc.r?16A3PT200-250VIP67 | 18.02 | PCI 40 20 | PI | FTC | PK
Tarifa Aparamenta Modular | PKY16F733 | SCHPKY16F733 | base em.sal.inc.ráp16A2PT380-415VIP67 | 17.79 | PCI 40 20 | PI | FTC | PK
Tarifa Aparamenta Modular | PKY16F734 | SCHPKY16F734 | base em.sal.inc.ráp16A3PT380-415VIP67 | 19.44 | PCI 40 20 | PI | FTC | PK
Tarifa Aparamenta Modular | PKY16F735 | SCHPKY16F735 | TOMA CONEX.RAP EMB ANG 16A 3PNT 380VIP67 | 21.74 | PCI 40 20 | PI | FTC | PK
Tarifa Aparamenta Modular | PKY16G423 | SCHPKY16G423 | base em.sal.rect.ráp16A2PT200- | 12.83 | PCI 40 22 | PI | FTC | PK
Tarifa Aparamenta Modular | PKY16G434 | SCHPKY16G434 | TOMA RAPIDA EMBUTIR REC 16A 3PT 380V | 13.37 | PCI 40 22 | PI | FTC | PK
Tarifa Aparamenta Modular | PKY16G435 | SCHPKY16G435 | base em.sal.rect.ráp16A3PNT380 | 14.79 | PCI 40 22 | PI | FTC | PK
Tarifa Aparamenta Modular | PKY16G723 | SCHPKY16G723 | base em.sal.rect.ráp16A2PT200-250V IP 67 | 18.06 | PCI 40 22 | PI | FTC | PK
Tarifa Aparamenta Modular | PKY16G725 | SCHPKY16G725 | base em.sal.rect.ráp16A3PNT200-250V IP 6 | 20.28 | PCI 40 22 | PI | FTC | PK
Tarifa Aparamenta Modular | PKY16G734 | SCHPKY16G734 | BASE EM.SAL.RECT.RAP16A3PT380- | 19.87 | PCI 40 22 | PI | FTC | PK
Tarifa Aparamenta Modular | PKY16G735 | SCHPKY16G735 | base em.sal.rect.ráp16A3PNT380-415V IP 6 | 24.43 | PCI 40 22 | PI | FTC | PK
Tarifa Aparamenta Modular | PKY16M413 | SCHPKY16M413 | TOMA RAP. 16A 2PT 110V IP44 | 13.47 | PCI 10 22 | PI | FTC | PK
Tarifa Aparamenta Modular | PKY16M414 | SCHPKY16M414 | base a?.r?.16A 3PT 110-130V IP44 | 17.21 | PCI 10 22 | PI | FTC | PK
Tarifa Aparamenta Modular | PKY16M415 | SCHPKY16M415 | base aér.ráp.16A 3PNT 110-130V IP44 | 19.62 | PCI 10 22 | PI | FTC | PK
Tarifa Aparamenta Modular | PKY16M423 | SCHPKY16M423 | TOMA CONXION RAPIDA 16A 2PT 220V IP44 | 12.76 | PCI 10 22 | PI | FTC | PK
Tarifa Aparamenta Modular | PKY16M424 | SCHPKY16M424 | TOMA CONEXION RAPIDA 16A 3PT 380V IP44 | 15.13 | PCI 10 22 | PI | FTC | PK
Tarifa Aparamenta Modular | PKY16M425 | SCHPKY16M425 | base aér.ráp.16A 3PNT 200-250V IP44 | 19.29 | PCI 10 22 | PI | FTC | PK
Tarifa Aparamenta Modular | PKY16M433 | SCHPKY16M433 | HEMBRA VOLANTE 380V 16A 2P+T IP44 | 15.33 | PCI 10 22 | PI | FTC | PK
Tarifa Aparamenta Modular | PKY16M434 | SCHPKY16M434 | TOMA CONEXION RAPIDA 16A 3PT 380V IP44 | 14.18 | PCI 10 22 | PI | FTC | PK
Tarifa Aparamenta Modular | PKY16M435 | SCHPKY16M435 | TOMA CONEXION RAPIDA 16A 3PNT 380V IP44 | 16.81 | PCI 10 22 | PI | FTC | PK
Tarifa Aparamenta Modular | PKY16M713 | SCHPKY16M713 | base aér.ráp.16A 2PT 110-130V IP67 | 24.86 | PCI 10 22 | PI | FTC | PK
Tarifa Aparamenta Modular | PKY16M714 | SCHPKY16M714 | base aér.ráp.16A 3PT 110-130V IP67 | 27.04 | PCI 10 22 | PI | FTC | PK
Tarifa Aparamenta Modular | PKY16M715 | SCHPKY16M715 | base aér.ráp.16A 3PNT 110-130V IP67 | 30.67 | PCI 10 22 | PI | FTC | PK
Tarifa Aparamenta Modular | PKY16M723 | SCHPKY16M723 | base aer.rap.16A 2PT 200-250V IP67 | 20.75 | PCI 10 22 | PI | FTC | PK
Tarifa Aparamenta Modular | PKY16M724 | SCHPKY16M724 | base a?.r?.16A 3PT 200-250V IP67 | 27.5 | PCI 10 22 | PI | FTC | PK
Tarifa Aparamenta Modular | PKY16M725 | SCHPKY16M725 | base aér.ráp.16A 3PNT 200-250V IP67 | 31.38 | PCI 10 22 | PI | FTC | PK
Tarifa Aparamenta Modular | PKY16M733 | SCHPKY16M733 | base aér.ráp.16A 2PT 380-415V IP67 | 24.61 | PCI 10 22 | PI | FTC | PK
Tarifa Aparamenta Modular | PKY16M734 | SCHPKY16M734 | TOMA CONEXION RAPIDA 16A 3PT 380V IP67 | 24.01 | PCI 10 22 | PI | FTC | PK
Tarifa Aparamenta Modular | PKY16M735 | SCHPKY16M735 | TOMA CONEXION RAPIDA 16A 3PNT 380V IP67 | 27.35 | PCI 10 22 | PI | FTC | PK
Tarifa Aparamenta Modular | PKY16W423 | SCHPKY16W423 | BASE MURAL 16A 2PT 200-250V IP 44 50-60H | 19.45 | PCI 30 10 | PI | FTC | PK
Tarifa Aparamenta Modular | PKY16W434 | SCHPKY16W434 | BASE MURAL 16A 3PT 380-415V IP 44 50-60H | 20.39 | PCI 30 10 | PI | FTC | PK
Tarifa Aparamenta Modular | PKY16W435 | SCHPKY16W435 | BASE MURAL 16A 3PNT 380-415V IP 44 50-60 | 21.76 | PCI 30 10 | PI | FTC | PK
Tarifa Aparamenta Modular | PKY32F413 | SCHPKY32F413 | base em.sal.inc.ráp32A2PT110-130VIP44 | 21.09 | PCI 40 20 | PI | FTC | PK
Tarifa Aparamenta Modular | PKY32F414 | SCHPKY32F414 | base em.sal.inc.ráp.32A3PT110-130VIP44 | 22.19 | PCI 40 20 | PI | FTC | PK
Tarifa Aparamenta Modular | PKY32F423 | SCHPKY32F423 | TOMA CONEX.RAP.EMB ANG 32A 2PT 220V IP44 | 18.18 | PCI 40 20 | PI | FTC | PK
Tarifa Aparamenta Modular | PKY32F424 | SCHPKY32F424 | TOMA CONEX.RAP.EMB ANG 32A 3PT 220V IP44 | 22.01 | PCI 40 20 | PI | FTC | PK
Tarifa Aparamenta Modular | PKY32F425 | SCHPKY32F425 | base em.sal.inc.r?32A3PNT200-250VIP44 | 24.68 | PCI 40 20 | PI | FTC | PK
Tarifa Aparamenta Modular | PKY32F433 | SCHPKY32F433 | base em.sal.inc.ráp32A2PT380-415VIP44 | 20.85 | PCI 40 20 | PI | FTC | PK
Tarifa Aparamenta Modular | PKY32F434 | SCHPKY32F434 | base em.sal.inc.r?32A3PT380-415VIP44 | 19.74 | PCI 40 20 | PI | FTC | PK
Tarifa Aparamenta Modular | PKY32F435 | SCHPKY32F435 | TOMA CONEX.RAP EMB ANG 32A 3PNT 380VIP44 | 21.75 | PCI 40 20 | PI | FTC | PK
Tarifa Aparamenta Modular | PKY32F713 | SCHPKY32F713 | TOMA RAP EMB ANG 32A 2PT 110V | 27.21 | PCI 40 20 | PI | FTC | PK
Tarifa Aparamenta Modular | PKY32F714 | SCHPKY32F714 | base em.sal.inc.ráp32A3PT110-130V IP 67 | 28.8 | PCI 40 20 | PI | FTC | PK
Tarifa Aparamenta Modular | PKY32F715 | SCHPKY32F715 | base em.sal.inc.ráp32A3PNT110-130V IP 67 | 31.22 | PCI 40 20 | PI | FTC | PK
Tarifa Aparamenta Modular | PKY32F723 | SCHPKY32F723 | TOMA CONEX.RAP EMB ANG 32A 2PT 220V IP67 | 26.15 | PCI 40 20 | PI | FTC | PK
Tarifa Aparamenta Modular | PKY32F724 | SCHPKY32F724 | base em.sal.inc.r?32A3PT200-250V IP 67 | 28.52 | PCI 40 20 | PI | FTC | PK
Tarifa Aparamenta Modular | PKY32F725 | SCHPKY32F725 | base em.sal.inc.r?32A3PNT200-250V IP 67 | 30.96 | PCI 40 20 | PI | FTC | PK
Tarifa Aparamenta Modular | PKY32F733 | SCHPKY32F733 | base em.sal.inc.ráp32A2PT380-415V IP 67 | 27.21 | PCI 40 20 | PI | FTC | PK
Tarifa Aparamenta Modular | PKY32F734 | SCHPKY32F734 | TOMA CONEX.RAP EMB ANG 32A 3PT 380V IP67 | 29.13 | PCI 40 20 | PI | FTC | PK
Tarifa Aparamenta Modular | PKY32F735 | SCHPKY32F735 | base em.sal.inc.ráp32A3PNT380-415V IP 67 | 31.43 | PCI 40 20 | PI | FTC | PK
Tarifa Aparamenta Modular | PKY32G434 | SCHPKY32G434 | TOMA RAP EMB REC 32A 3PT 380V | 19.06 | PCI 40 22 | PI | FTC | PK
Tarifa Aparamenta Modular | PKY32G435 | SCHPKY32G435 | TOMA RAP EMB REC 32A 3PNT 380V | 21.31 | PCI 40 22 | PI | FTC | PK
Tarifa Aparamenta Modular | PKY32G723 | SCHPKY32G723 | TOMA RAP EMB REC 32A 2PT 220V | 24.85 | PCI 40 22 | PI | FTC | PK
Tarifa Aparamenta Modular | PKY32G734 | SCHPKY32G734 | base em.sal.rect.ráp32A3PT380- | 27.08 | PCI 40 22 | PI | FTC | PK
Tarifa Aparamenta Modular | PKY32G735 | SCHPKY32G735 | TOMA RAP EMB REC 32A 3PNT 380V | 29.35 | PCI 40 22 | PI | FTC | PK
Tarifa Aparamenta Modular | PKY32M413 | SCHPKY32M413 | base aér.ráp.32A 2PT 110-130V IP44 | 23.86 | PCI 10 22 | PI | FTC | PK
Tarifa Aparamenta Modular | PKY32M415 | SCHPKY32M415 | base aér.ráp.32A 3PNT 110-130V IP44 | 29.17 | PCI 10 22 | PI | FTC | PK
Tarifa Aparamenta Modular | PKY32M423 | SCHPKY32M423 | TOMA CONEX. RAPIDA 32A 2PT 220V IP44 | 18.87 | PCI 10 22 | PI | FTC | PK
Tarifa Aparamenta Modular | PKY32M424 | SCHPKY32M424 | TOMA CONEX. RAPIDA 32A 3PT 220V IP44 | 25.49 | PCI 10 22 | PI | FTC | PK
Tarifa Aparamenta Modular | PKY32M425 | SCHPKY32M425 | base aér.ráp.32A 3PNT 200-250V IP44 | 29.68 | PCI 10 22 | PI | FTC | PK
Tarifa Aparamenta Modular | PKY32M433 | SCHPKY32M433 | HEMBRA VOLANTE 380V 32A 2P+T IP44 | 23.86 | PCI 10 22 | PI | FTC | PK
Tarifa Aparamenta Modular | PKY32M434 | SCHPKY32M434 | TOMA CONEX. RAPIDA 32A 3PT 380V IP44 | 20.43 | PCI 10 22 | PI | FTC | PK
Tarifa Aparamenta Modular | PKY32M435 | SCHPKY32M435 | TOMA CONEX. RAPIDA 32A 3PNT 380V IP44 | 24.6 | PCI 10 22 | PI | FTC | PK
Tarifa Aparamenta Modular | PKY32M713 | SCHPKY32M713 | base a?.r?.32A 2PT 110-130V IP67 | 39.04 | PCI 10 22 | PI | FTC | PK
Tarifa Aparamenta Modular | PKY32M714 | SCHPKY32M714 | base aér.ráp.32A 3PT 110-130V IP67 | 39.3 | PCI 10 22 | PI | FTC | PK
Tarifa Aparamenta Modular | PKY32M723 | SCHPKY32M723 | base a?.r?.32A 2PT 200-250V IP | 31.9 | PCI 10 22 | PI | FTC | PK
Tarifa Aparamenta Modular | PKY32M724 | SCHPKY32M724 | BASE AE R.RAP.32A 3PT 200 250V IP67 | 40.72 | PCI 10 22 | PI | FTC | PK
Tarifa Aparamenta Modular | PKY32M725 | SCHPKY32M725 | base aér.ráp.32A 3PNT 200-250V IP67 | 45.82 | PCI 10 22 | PI | FTC | PK
Tarifa Aparamenta Modular | PKY32M734 | SCHPKY32M734 | TOMA CONEX. RAPIDA 32A 3PT 380V IP67 | 33.16 | PCI 10 22 | PI | FTC | PK
Tarifa Aparamenta Modular | PKY32M735 | SCHPKY32M735 | base aér.ráp.32A 3PNT 380-415V IP67 | 36.78 | PCI 10 22 | PI | FTC | PK
Tarifa Aparamenta Modular | PKY32W423 | SCHPKY32W423 | BASE MURAL 32A 2PT 200-250V IP 44 50-60H | 27.84 | PCI 30 10 | PI | FTC | PK
Tarifa Aparamenta Modular | PKY32W434 | SCHPKY32W434 | BASE MURAL 32A 3PT 380-415V IP 44 50-60H | 29.2 | PCI 30 10 | PI | FTC | PK
Tarifa Aparamenta Modular | PKY32W435 | SCHPKY32W435 | BASE MURAL 32A 3PNT 380-415V IP 44 50-60 | 32.85 | PCI 30 10 | PI | FTC | PK
Tarifa Aparamenta Modular | PKZ085 | SCHPKZ085 | CAJA MURAL P/TOMA DE EMBUTIR 65X85 16A | 29.99 | PCI 30 10 | PI | FTC | PK
Tarifa Aparamenta Modular | PKZ100 | SCHPKZ100 | CAJA MURAL P/TOMA DE EMB. 90X100 16/32A | 35.34 | PCI 30 10 | PI | FTC | PK
Tarifa Aparamenta Modular | PKZA203 | SCHPKZA203 | ADAPTADOR CLAVIJA 2P+T A TOMA SCHUKO | 30.9 | PCI 60 10 | PI | FTC | PK
Tarifa Aparamenta Modular | PKZA204 | SCHPKZA204 | ADAPTADOR CLAVIJA 2P+T A TOMA SCHUKO | 31.49 | PCI 60 10 | PI | FTC | PK
Tarifa Aparamenta Modular | PKZM703 | SCHPKZM703 | MULTIPLE 16A 2 X 2PT 250V IP67 | 87.42 | PCI 10 40 | PI | FTC | PK
Tarifa Aparamenta Modular | PKZM709 | SCHPKZM709 | Toma 3 salidas IP67 16A 2P+T | 114.22 | PCI 10 40 | PI | FTC | PK
Tarifa Aparamenta Modular | PKZM712 | SCHPKZM712 | Toma 3 salidas IP67 16A 3P+T | 134.22 | PCI 10 40 | PI | FTC | PK
Tarifa Envolventes Universales | PLA1073TCBCMTT8G | SCHPLA1073TCBCMTT8G | ARMARIO PLA1073TCBCM/TT8 7035 | 2157.73 | PAM 12 10 | L4 | UEA | PA
Tarifa Envolventes Universales | PLA753TATID | SCHPLA753TATID | PLA-753T/AT-ID | 2075.51 | PAM 12 17 | L4 | UEA | PA
Tarifa Envolventes Universales | PLA773TATID | SCHPLA773TATID | PLA-773T/AT-ID | 2899.68 | PAM 12 17 | L4 | UEA | PA
Tarifa Sistemas de Alimentación Ininterrumpida y Soluciones de Infraestructura Física para Redes | PM1WU2-GR | SCHPM1WU2-GR | APC SurgeArrest 1 Outlet 230V, 2 USB | 55.96 | T11 05 17 | NH | ITH | I1
Tarifa Sistemas de Alimentación Ininterrumpida y Soluciones de Infraestructura Física para Redes | PM5U-GR | SCHPM5U-GR | APC E SurgeArrest 5 outlets with 5V 2.4A | 83.15 | T11 05 17 | NH | ITH | I1
Tarifa Sistemas de Alimentación Ininterrumpida y Soluciones de Infraestructura Física para Redes | PM8-GR | SCHPM8-GR | APC Essential SurgeArrest 8 outlets 230V | 105.54 | T11 05 17 | NH | ITH | I1
Tarifa Sistemas de Alimentación Ininterrumpida y Soluciones de Infraestructura Física para Redes | PME1WB-GR | SCHPME1WB-GR | APC Essential SurgeArrest 1 Outlet Black | 18.88 | T11 06 16 | NH | ITH | I1
Tarifa Sistemas de Alimentación Ininterrumpida y Soluciones de Infraestructura Física para Redes | PME5U2B-GR | SCHPME5U2B-GR | APC Essential SurgeArrest 5 Outlet Black | 47.96 | T11 06 16 | NH | ITH | I1
Tarifa Sistemas de Alimentación Ininterrumpida y Soluciones de Infraestructura Física para Redes | PMF83VT-GR | SCHPMF83VT-GR | APC Perf SurgeArrest 8 outlets with Phon | 115.14 | T11 05 20 | NH | ITH | I1
Tarifa Sistemas de Alimentación Ininterrumpida y Soluciones de Infraestructura Física para Redes | PNET1GB | SCHPNET1GB | APC PROTECTNET WITH GIGABIT PR | 74.36 | T11 05 13 | NH | ITH | I1
Tarifa Sistemas de Alimentación Ininterrumpida y Soluciones de Infraestructura Física para Redes | PNETR6 | SCHPNETR6 | REPLACEABLE, RACKMOUNT, 1U, CAT 6 | 86.34 | T11 05 13 | NH | ITH | I1
Tarifa Sistemas de Alimentación Ininterrumpida y Soluciones de Infraestructura Física para Redes | PRM24 | SCHPRM24 | 19" CHASSIS, 1U, 24 CHANNELS, FOR REPL | 22.81 | T11 05 13 | NH | ITH | I1
Tarifa Sistemas de Alimentación Ininterrumpida y Soluciones de Infraestructura Física para Redes | PRM4 | SCHPRM4 | CHASSIS, 1U, 4 CHANNELS, DATA LINE SURGE | 59.96 | T11 05 13 | NH | ITH | I1
Tarifa Sistemas de Alimentación Ininterrumpida y Soluciones de Infraestructura Física para Redes | PTEL2 | SCHPTEL2 | APC PROTECTNET TELECOM 2 LINE | 70.36 | T11 05 13 | NH | ITH | I1
Tarifa Sistemas de Alimentación Ininterrumpida y Soluciones de Infraestructura Física para Redes | PTEL2R | SCHPTEL2R | REPLACEABLE, RACKMOUNT, 1U, 2 LINE TELCO | 59.96 | T11 05 13 | NH | ITH | I1
Tarifa Aparamenta Modular | R9A15516 | SCHR9A15516 | RESI9 TOMA DOBLE 2P+T 250V | 68.11 | DIT 36 04 | DS | FTI | DI
Tarifa Aparamenta Modular | R9C20220 | SCHR9C20220 | RESI9 CT MAN 20A 2NA 230/240Vca | 105.99 | DIT 48 25 | DS | FTI | DI
Tarifa Aparamenta Modular | R9F12210 | SCHR9F12210 | RESI9 2P 10A C 230V 6000A | 29.42 | VIV 10 05 | VM | FRV | R9
Tarifa Aparamenta Modular | R9F12216 | SCHR9F12216 | RESI9 2P 16A C 230V 6000A | 29.67 | VIV 10 05 | VM | FRV | R9
Tarifa Aparamenta Modular | R9F12220 | SCHR9F12220 | RESI9 2P 20A C 230V 6000A | 29.92 | VIV 10 05 | VM | FRV | R9
Tarifa Aparamenta Modular | R9F12225 | SCHR9F12225 | RESI9 2P 25A C 230V 6000A | 30.16 | VIV 10 05 | VM | FRV | R9
Tarifa Aparamenta Modular | R9F12232 | SCHR9F12232 | RESI9 2P 32A C 230V 6000A | 37.61 | VIV 10 05 | VM | FRV | R9
Tarifa Aparamenta Modular | R9F12240 | SCHR9F12240 | RESI9 2P 40A C 230V 6000A | 40.12 | VIV 10 05 | VM | FRV | R9
Tarifa Aparamenta Modular | R9F12610 | SCHR9F12610 | RESI9 1P+N 10A C 230V 6000A | 19.87 | VIV 10 05 | VM | FRV | R9
Tarifa Aparamenta Modular | R9F12616 | SCHR9F12616 | RESI9 1P+N 16A C 230V 6000A | 20.09 | VIV 10 05 | VM | FRV | R9
Tarifa Aparamenta Modular | R9F12620 | SCHR9F12620 | RESI9 1P+N 20A C 230V 6000A | 20.27 | VIV 10 05 | VM | FRV | R9
Tarifa Aparamenta Modular | R9F12625 | SCHR9F12625 | RESI9 1P+N 25A C 230V 6000A | 20.45 | VIV 10 05 | VM | FRV | R9
Tarifa Aparamenta Modular | R9F12632 | SCHR9F12632 | RESI9 1P+N 32A C 230V 6000A | 34.22 | VIV 10 05 | VM | FRV | R9
Tarifa Aparamenta Modular | R9F12640 | SCHR9F12640 | RESI9 1P+N 40A C 230V 6000A | 36.56 | VIV 10 05 | VM | FRV | R9
Tarifa Aparamenta Modular | R9H10835 | SCHR9H10835 | RESI9 KV EMP P.METAL 1F 12+2 MOD PLAD. | 167.59 | COF 70 30 | CO | FR9 | C9
Tarifa Aparamenta Modular | R9H10836 | SCHR9H10836 | RESI9 KV EMP P.METAL 2F 24+4 MOD PLAD. | 205.83 | COF 70 30 | CO | FR9 | C9
Tarifa Aparamenta Modular | R9H10837 | SCHR9H10837 | RESI9 KV EMP P.METAL 3F 36+6 MOD PLADUR | 287.38 | COF 70 30 | CO | FR9 | C9
Tarifa Aparamenta Modular | R9H10838 | SCHR9H10838 | RESI9 KV EMP P.METAL 4F 48+8 MOD PLADUR | 436.85 | COF 70 30 | CO | FR9 | C9
Tarifa Aparamenta Modular | R9H10935 | SCHR9H10935 | RESI9 KV ENCLOSURE 1 ROW 12 MODULES META | 140.84 | COF 70 30 | CO | FR9 | C9
Tarifa Aparamenta Modular | R9H10936 | SCHR9H10936 | RESI9 KV ENCL 2 ROW 12 MODULES METAL DOO | 180.53 | COF 70 30 | CO | FR9 | C9
Tarifa Aparamenta Modular | R9H10937 | SCHR9H10937 | RESI9 KV ENCLOSURE 3 ROW 12 MODULES META | 261.26 | COF 70 30 | CO | FR9 | C9
Tarifa Aparamenta Modular | R9H10938 | SCHR9H10938 | RESI9 KV ENCLOSURE 4 ROW 12 MODULES META | 408.27 | COF 70 30 | CO | FR9 | C9
Tarifa Aparamenta Modular | R9H10939 | SCHR9H10939 | RESI9 KV ASSOCIATION KIT | 22.77 | COF 76 30 | CO | FR9 | C9
Tarifa Aparamenta Modular | R9H10940 | SCHR9H10940 | RESI9 KV KEYLOCK | 69.43 | COF 76 30 | CO | FR9 | C9
Tarifa Aparamenta Modular | R9H10945 | SCHR9H10945 | RESI9 KV SPLITABLE BLANKING PLATE | 22.79 | COF 76 30 | CO | FR9 | C9
Tarifa Aparamenta Modular | R9H10950 | SCHR9H10950 | RESI9 KV TERMINAL BLOCK 34 HOLES | 55.82 | COF 76 30 | CO | FR9 | C9
Tarifa Aparamenta Modular | R9H10955 | SCHR9H10955 | RESI9 KV TERMINAL BLOCK 4 HOLES | 20.63 | COF 76 30 | CO | FR9 | C9
Tarifa Aparamenta Modular | R9H10960 | SCHR9H10960 | RESI9 KV GYPSUM BORAD MOUNTING KIT | 37.9 | COF 76 30 | CO | FR9 | C9
Tarifa Aparamenta Modular | R9H10965 | SCHR9H10965 | RESI9 KV MOUNTING LUG KIT | 27.32 | COF 76 30 | CO | FR9 | C9
Tarifa Aparamenta Modular | R9H10977 | SCHR9H10977 | RESI9 KV EMP P.METAL 3F MULTIMEDIA | 418.01 | COF 70 30 | CO | FR9 | C9
Tarifa Aparamenta Modular | R9H10978 | SCHR9H10978 | RESI9 KV EMP P.METAL 4F MULTIMEDIA | 489.92 | COF 70 30 | CO | FR9 | C9
Tarifa Aparamenta Modular | R9H13387 | SCHR9H13387 | OBTURADORES RESI9 (SET DE 10) | 18.18 | COF 76 20 | CO | FR9 | C9
Tarifa Aparamenta Modular | R9H99001 | SCHR9H99001 | KIT REPARACION COFRET RESI9 | 37.82 | COF 76 20 | CO | FR9 | C9
Tarifa Aparamenta Modular | R9L12610 | SCHR9L12610 | RESI9 Quick PF 10kA 1P+N | 130.55 | SPD 48 05 | SJ | FR9 | 0Z
Tarifa Aparamenta Modular | R9L20616 | SCHR9L20616 | Resi9 Combi SPU 1PN C 16A | 188.77 | SPD 47 20 | SJ | FR9 | 0Z
Tarifa Aparamenta Modular | R9L20620 | SCHR9L20620 | Resi9 Combi SPU 1PN C 20A | 189.41 | SPD 47 20 | SJ | FR9 | 0Z
Tarifa Aparamenta Modular | R9L20625 | SCHR9L20625 | Resi9 Combi SPU 1PN C 25A | 190.02 | SPD 47 20 | SJ | FR9 | 0Z
Tarifa Aparamenta Modular | R9L20632 | SCHR9L20632 | Resi9 Combi SPU 1PN C 32A | 196.55 | SPD 47 20 | SJ | FR9 | 0Z
Tarifa Aparamenta Modular | R9L20640 | SCHR9L20640 | Resi9 Combi SPU 1PN C 40A | 197.43 | SPD 47 20 | SJ | FR9 | 0Z
Tarifa Aparamenta Modular | R9L20650 | SCHR9L20650 | Resi9 Combi SPU 1PN C 50A | 246.64 | SPD 47 20 | SJ | FR9 | 0Z
Tarifa Aparamenta Modular | R9R35240 | SCHR9R35240 | Resi9 RCCB 2P 40A 30mA A | 127.28 | VIV 20 05 | VD | FRV | R9
Tarifa Aparamenta Modular | R9R51225 | SCHR9R51225 | RESI9 ID 2P 25A 30mA AC | 76.36 | VIV 20 05 | VD | FRV | R9
Tarifa Aparamenta Modular | R9R51240 | SCHR9R51240 | RESI9 ID 2P 40A 30mA AC | 77.02 | VIV 20 05 | VD | FRV | R9
Tarifa Aparamenta Modular | R9R71225 | SCHR9R71225 | RESI9 ID 2P 25A 30mA F-SI | 190.91 | VIV 20 05 | VD | FRV | R9
Tarifa Aparamenta Modular | R9R71240 | SCHR9R71240 | RESI9 ID 2P 40A 30mA F-SI | 192.57 | VIV 20 05 | VD | FRV | R9
Tarifa Sistemas de Alimentación Ininterrumpida y Soluciones de Infraestructura Física para Redes | RBC11 | SCHRBC11 | APC Replacement Battery Cartridge #11 | 1095.3 | T10 06 06 | NF | ITH | I1
Tarifa Sistemas de Alimentación Ininterrumpida y Soluciones de Infraestructura Física para Redes | RBC12 | SCHRBC12 | Cartucho de batería | 1078.49 | T10 06 06 | NF | ITH | I1
Tarifa Sistemas de Alimentación Ininterrumpida y Soluciones de Infraestructura Física para Redes | RBC13 | SCHRBC13 | APC REPLACEMENT BATTERY CARTRIDGE #13 | 3578.19 | T10 06 06 | NF | ITH | I1
Tarifa Sistemas de Alimentación Ininterrumpida y Soluciones de Infraestructura Física para Redes | RBC14 | SCHRBC14 | APC Replacement Battery Cartri | 2874.43 | T10 06 06 | NF | ITH | I1
Tarifa Sistemas de Alimentación Ininterrumpida y Soluciones de Infraestructura Física para Redes | RBC17 | SCHRBC17 | APC Replacement Battery Cartri | 131.05 | T10 06 06 | NF | ITH | I1
Tarifa Sistemas de Alimentación Ininterrumpida y Soluciones de Infraestructura Física para Redes | RBC18 | SCHRBC18 | APC Replacement Battery Cartri | 352.79 | T10 06 06 | NF | ITH | I1
Tarifa Sistemas de Alimentación Ininterrumpida y Soluciones de Infraestructura Física para Redes | RBC2 | SCHRBC2 | APC Replacement Battery Cartri | 137.76 | T10 06 06 | NF | ITH | I1
Tarifa Sistemas de Alimentación Ininterrumpida y Soluciones de Infraestructura Física para Redes | RBC22 | SCHRBC22 | APC Replacement Battery Cartri | 540.94 | T10 06 06 | NF | ITH | I1
Tarifa Sistemas de Alimentación Ininterrumpida y Soluciones de Infraestructura Física para Redes | RBC23 | SCHRBC23 | APC Replacement Battery Cartri | 870.2 | T10 06 06 | NF | ITH | I1
Tarifa Sistemas de Alimentación Ininterrumpida y Soluciones de Infraestructura Física para Redes | RBC24 | SCHRBC24 | APC Replacement Battery Cartri | 1088.58 | T10 06 06 | NF | ITH | I1
Tarifa Sistemas de Alimentación Ininterrumpida y Soluciones de Infraestructura Física para Redes | RBC25 | SCHRBC25 | APC Replacement Battery Cartri | 1263.28 | T10 06 06 | NF | ITH | I1
Tarifa Sistemas de Alimentación Ininterrumpida y Soluciones de Infraestructura Física para Redes | RBC27 | SCHRBC27 | APC Replacement Battery Cartri | 1055.91 | T10 06 06 | NF | ITH | I1
Tarifa Sistemas de Alimentación Ininterrumpida y Soluciones de Infraestructura Física para Redes | RBC29 | SCHRBC29 | APC Replacement Battery Cartri | 104.3 | T10 06 06 | NF | ITH | I1
Tarifa Sistemas de Alimentación Ininterrumpida y Soluciones de Infraestructura Física para Redes | RBC30 | SCHRBC30 | Cartucho de batería | 120.95 | T10 06 06 | NF | ITH | I1
Tarifa Sistemas de Alimentación Ininterrumpida y Soluciones de Infraestructura Física para Redes | RBC31 | SCHRBC31 | APC Replacement Battery Cartri | 631.65 | T10 06 06 | NF | ITH | I1
Tarifa Sistemas de Alimentación Ininterrumpida y Soluciones de Infraestructura Física para Redes | RBC32 | SCHRBC32 | APC Replacement Battery Cartri | 215.03 | T10 06 06 | NF | ITH | I1
Tarifa Sistemas de Alimentación Ininterrumpida y Soluciones de Infraestructura Física para Redes | RBC33 | SCHRBC33 | APC Replacement Battery Cartri | 278.87 | T10 06 06 | NF | ITH | I1
Tarifa Sistemas de Alimentación Ininterrumpida y Soluciones de Infraestructura Física para Redes | RBC34 | SCHRBC34 | APC REPLACEMENT BATTERY CARTRIDGE #34 | 708.9 | T10 06 06 | NF | ITH | I1
Tarifa Sistemas de Alimentación Ininterrumpida y Soluciones de Infraestructura Física para Redes | RBC4 | SCHRBC4 | APC Replacement Battery Cartri | 215.03 | T10 06 06 | NF | ITH | I1
Tarifa Sistemas de Alimentación Ininterrumpida y Soluciones de Infraestructura Física para Redes | RBC40 | SCHRBC40 | APC Replacement Battery 12V-7AH | 161.27 | T10 06 06 | NF | ITH | I1
Tarifa Sistemas de Alimentación Ininterrumpida y Soluciones de Infraestructura Física para Redes | RBC43 | SCHRBC43 | APC Replacement Battery Cartri | 1102.01 | T10 06 06 | NF | ITH | I1
Tarifa Sistemas de Alimentación Ininterrumpida y Soluciones de Infraestructura Física para Redes | RBC47 | SCHRBC47 | APC Replacement Battery Cartri | 80.65 | T10 06 06 | NF | ITH | I1
Tarifa Sistemas de Alimentación Ininterrumpida y Soluciones de Infraestructura Física para Redes | RBC48 | SCHRBC48 | APC Replacement Battery Cartri | 322.54 | T10 06 06 | NF | ITH | I1
Tarifa Sistemas de Alimentación Ininterrumpida y Soluciones de Infraestructura Física para Redes | RBC5 | SCHRBC5 | Cartucho de bater? | 288.95 | T10 06 06 | NF | ITH | I1
Tarifa Sistemas de Alimentación Ininterrumpida y Soluciones de Infraestructura Física para Redes | RBC55 | SCHRBC55 | RBC55 / APC Replacement Battery Cartri | 1102.01 | T10 06 06 | NF | ITH | I1
Tarifa Sistemas de Alimentación Ininterrumpida y Soluciones de Infraestructura Física para Redes | RBC59 | SCHRBC59 | APC Replacement Battery Cartridge #59 | 386.38 | T10 06 06 | NF | ITH | I1
Tarifa Sistemas de Alimentación Ininterrumpida y Soluciones de Infraestructura Física para Redes | RBC6 | SCHRBC6 | RBC6 / APC Replacement Battery Cartri | 540.94 | T10 06 06 | NF | ITH | I1
Tarifa Sistemas de Alimentación Ininterrumpida y Soluciones de Infraestructura Física para Redes | RBC7 | SCHRBC7 | APC Replacement Battery Cartri | 631.65 | T10 06 06 | NF | ITH | I1
Tarifa Sistemas de Alimentación Ininterrumpida y Soluciones de Infraestructura Física para Redes | RBC8 | SCHRBC8 | APC REPLACEMENT BATTERY CARTRIDGE #8 | 498.64 | T10 06 06 | NF | ITH | I1
Tarifa Sistemas de Alimentación Ininterrumpida y Soluciones de Infraestructura Física para Redes | RBC9 | SCHRBC9 | APC REPLACEMENT BATTERY CARTRIDGE #9 | 257.46 | T10 06 06 | NF | ITH | I1
Tarifa Automatización y Control Industrial | RE17LAMW | SCHRE17LAMW | TEMPO AL TRABAJ 24..240VACDC ESTATICA | 82.68 | LE1 20 01 | RI | ARO | RE
Tarifa Automatización y Control Industrial | RE17LCBM | SCHRE17LCBM | TEMPO REPOS CON MAND,24..240VAC ESTATICA | 93.2 | LE1 20 01 | RI | ARO | RE
Tarifa Automatización y Control Industrial | RE17LHBM | SCHRE17LHBM | TEMPO CONEXIÓN,24..240VAC ESTATICA | 100.22 | LE1 20 01 | RI | ARO | RE
Tarifa Automatización y Control Industrial | RE17LLBM | SCHRE17LLBM | TEMPO INTERM,24..240VAC ESTATICA | 145.57 | LE1 20 01 | RI | ARO | RE
Tarifa Automatización y Control Industrial | RE17LMBM | SCHRE17LMBM | TEMPO MULTIFUN.,24..240VAC ESTATICA | 118.94 | LE1 20 01 | RI | ARO | RE
Tarifa Automatización y Control Industrial | RE17RAMU | SCHRE17RAMU | TEMPO AL TRABAJ 24VDC/24..240VAC RELÉ | 93.31 | LE1 20 01 | RI | ARO | RE
Tarifa Automatización y Control Industrial | RE17RBMU | SCHRE17RBMU | TEMPO CALIBRAD. 24VDC/24..240VAC RELÉ | 117.97 | LE1 20 01 | RI | ARO | RE
Tarifa Automatización y Control Industrial | RE17RCMU | SCHRE17RCMU | TEMPO REPOS CON MANDO. 24VDC/24..240VAC | 117.97 | LE1 20 01 | RI | ARO | RE
Tarifa Automatización y Control Industrial | RE17RHMU | SCHRE17RHMU | TEMPO DESCONEXIÓN 24VDC/24.240VAC REL | 97.9 | LE1 20 01 | RI | ARO | RE
Tarifa Automatización y Control Industrial | RE17RLJU | SCHRE17RLJU | TEMPO INTERM,12VACDC RELÉ | 125.97 | LE1 20 01 | RI | ARO | RE
Tarifa Automatización y Control Industrial | RE17RLMU | SCHRE17RLMU | TEMPO INTERM 24VDC/24..240VAC RELÉ | 145.57 | LE1 20 01 | RI | ARO | RE
Tarifa Automatización y Control Industrial | RE17RMEMU | SCHRE17RMEMU | TEMPO MULTIF.12..240VACDC RELÉ 10h | 124.68 | LE1 20 01 | RI | ARO | RE
Tarifa Automatización y Control Industrial | RE17RMJU | SCHRE17RMJU | TEMPO MULTIFUN.,12VACDC RELÉ | 123.91 | LE1 20 01 | RI | ARO | RE
Tarifa Automatización y Control Industrial | RE17RMMU | SCHRE17RMMU | TEMPO MULTIF.24VDC/24..240VAC RELÉ | 131.7 | LE1 20 01 | RI | ARO | RE
Tarifa Automatización y Control Industrial | RE17RMMW | SCHRE17RMMW | TEMPO MULTIF.12..240VACDC RELÉ | 139.25 | LE1 20 01 | RI | ARO | RE
Tarifa Automatización y Control Industrial | RE17RMMWS | SCHRE17RMMWS | TEMPO MULTIF.12..240VACDC RELÉ BORNA RES | 143.4 | LE1 20 01 | RI | ARO | RE
Tarifa Automatización y Control Industrial | RE17RMXMU | SCHRE17RMXMU | TEMPO ESPECIAL MULTIF.12..240VACDC RELÉ | 134.19 | LE1 20 01 | RI | ARO | RE
Tarifa Automatización y Control Industrial | RE22R1ACMR | SCHRE22R1ACMR | Tempo. Retardo a la conexión | 115.62 | LE1 20 02 | RI | ARO | RE
Tarifa Automatización y Control Industrial | RE22R1AKMR | SCHRE22R1AKMR | Tempo. Retardo a la conexión | 187.28 | LE1 20 02 | RI | ARO | RE
Tarifa Automatización y Control Industrial | RE22R1AMR | SCHRE22R1AMR | Tempo. Retardo a la conexión | 96.55 | LE1 20 02 | RI | ARO | RE
Tarifa Automatización y Control Industrial | RE22R1CMR | SCHRE22R1CMR | Tempo. Retardo a la desconexi? | 121.72 | LE1 20 02 | RI | ARO | RE
Tarifa Automatización y Control Industrial | RE22R1DMR | SCHRE22R1DMR | Tempo. Intermitente simétrico | 124.89 | LE1 20 02 | RI | ARO | RE
Tarifa Automatización y Control Industrial | RE22R1HMR | SCHRE22R1HMR | Tempo. Temporización a la conexión | 100.82 | LE1 20 02 | RI | ARO | RE
Tarifa Automatización y Control Industrial | RE22R1KMR | SCHRE22R1KMR | Tempo. Retardo a la desconexión al corte | 142.34 | LE1 20 02 | RI | ARO | RE
Tarifa Automatización y Control Industrial | RE22R1MAMR | SCHRE22R1MAMR | Tempo. Retardo a la conexión | 109.02 | LE1 20 02 | RI | ARO | RE
Tarifa Automatización y Control Industrial | RE22R1MKMR | SCHRE22R1MKMR | Tempo. Retardo a la desconexión | 109.64 | LE1 20 02 | RI | ARO | RE
Tarifa Automatización y Control Industrial | RE22R1MLMR | SCHRE22R1MLMR | Tempo. Intermitente asimétrico | 154.47 | LE1 20 02 | RI | ARO | RE
Tarifa Automatización y Control Industrial | RE22R1MYMR | SCHRE22R1MYMR | Tempo. Multifunción | 132.48 | LE1 20 02 | RI | ARO | RE
Tarifa Automatización y Control Industrial | RE22R1QCMU | SCHRE22R1QCMU | Tempo. Estrella - Triángulo | 122.51 | LE1 20 02 | RI | ARO | RE
Tarifa Automatización y Control Industrial | RE22R1QMQ | SCHRE22R1QMQ | TEMPORIZADOR ESTRELLA-TRIÁNGULO 1CO 230- | 111.86 | LE1 20 02 | RI | ARO | RE
Tarifa Automatización y Control Industrial | RE22R1QMU | SCHRE22R1QMU | TEMPORIZADOR ESTRELLA-TRIÁNGULO 1CO 24-2 | 111.86 | LE1 20 02 | RI | ARO | RE
Tarifa Automatización y Control Industrial | RE22R2ACMR | SCHRE22R2ACMR | Tempo. Retardo a la conexión | 174.33 | LE1 20 02 | RI | ARO | RE
Tarifa Automatización y Control Industrial | RE22R2AMR | SCHRE22R2AMR | Tempo. Retardo a la conexi? | 128.78 | LE1 20 02 | RI | ARO | RE
Tarifa Automatización y Control Industrial | RE22R2AMU | SCHRE22R2AMU | TEMPORIZADOR AL TRABAJO 2CO 24-240V AC/D | 116.3 | LE1 20 02 | RI | ARO | RE
Tarifa Automatización y Control Industrial | RE22R2CMR | SCHRE22R2CMR | Tempo. Retardo a la desconexió | 118.84 | LE1 20 02 | RI | ARO | RE
Tarifa Automatización y Control Industrial | RE22R2DMR | SCHRE22R2DMR | Tempo. Intermitente simétrico | 160.19 | LE1 20 02 | RI | ARO | RE
Tarifa Automatización y Control Industrial | RE22R2HMR | SCHRE22R2HMR | Tempo. Temporización a la cone | 118.76 | LE1 20 02 | RI | ARO | RE
Tarifa Automatización y Control Industrial | RE22R2KMR | SCHRE22R2KMR | RELE DE TEMPORIZADOR | 183.81 | LE1 20 02 | RI | ARO | RE
Tarifa Automatización y Control Industrial | RE22R2MJU | SCHRE22R2MJU | TEMPORIZADOR MULTIFUNCIÓN 2CO 12V AC/DC | 175.43 | LE1 20 02 | RI | ARO | RE
Tarifa Automatización y Control Industrial | RE22R2MMU | SCHRE22R2MMU | TEMPORIZADOR MULTIFUNCIÓN 2CO 24-240V AC | 137.18 | LE1 20 02 | RI | ARO | RE
Tarifa Automatización y Control Industrial | RE22R2MMW | SCHRE22R2MMW | TEMPORIZADOR MULTIFUNCIÓN 2CO 12-240V AC | 141.7 | LE1 20 02 | RI | ARO | RE
Tarifa Automatización y Control Industrial | RE22R2MWMR | SCHRE22R2MWMR | Tempo. Temporización a la conexión | 145.01 | LE1 20 02 | RI | ARO | RE
Tarifa Automatización y Control Industrial | RE22R2MXMU | SCHRE22R2MXMU | TEMPORIZADOR MULTIFUNCIÓN 2CO 24-240V AC | 141.7 | LE1 20 02 | RI | ARO | RE
Tarifa Automatización y Control Industrial | RE22R2MYMR | SCHRE22R2MYMR | TEMPO AL TRABAJ 24VDC/24..240VAC RELÉ | 142.86 | LE1 20 02 | RI | ARO | RE
Tarifa Automatización y Control Industrial | RE22R2QEMR | SCHRE22R2QEMR | Tempo. Estrella - Tri?gulo | 127.62 | LE1 20 02 | RI | ARO | RE
Tarifa Automatización y Control Industrial | RE22R2QEMT | SCHRE22R2QEMT | Tempo. Estrella - Triángulo | 127.62 | LE1 20 02 | RI | ARO | RE
Tarifa Automatización y Control Industrial | RE22R2QGMR | SCHRE22R2QGMR | Tempo. Estrella - Triángulo | 135.72 | LE1 20 02 | RI | ARO | RE
Tarifa Automatización y Control Industrial | RE22R2QTMR | SCHRE22R2QTMR | Tempo. Estrella - Triángulo | 129.12 | LE1 20 02 | RI | ARO | RE
Tarifa Automatización y Control Industrial | RE48ACV12MW | SCHRE48ACV12MW | TEMPO ANALOG MULTIF24..240VACDC UNDECAL | 153.7 | LE1 20 07 | RI | ARO | RE
Tarifa Automatización y Control Industrial | RE48AMH13MW | SCHRE48AMH13MW | TEMPO ANALOG INTERM,24..240VACDC OCTAL | 132.73 | LE1 20 07 | RI | ARO | RE
Tarifa Automatización y Control Industrial | RE48AML12MW | SCHRE48AML12MW | TEMPO ANALOG CONEXI?,24..240VACDC UNDEC | 149.06 | LE1 20 07 | RI | ARO | RE
Tarifa Automatización y Control Industrial | RE48ASOC11AR | SCHRE48ASOC11AR | BASE LIG 11 PINS PARTE POSTERIOR | 18.48 | LE1 20 50 | RI | ARO | RE
Tarifa Automatización y Control Industrial | RE48ATM12MW | SCHRE48ATM12MW | TEMPO ANALOG MULTIF24..240VACDC OCTAL | 132.73 | LE1 20 07 | RI | ARO | RE
Tarifa Automatización y Control Industrial | RENF22R2MMW | SCHRENF22R2MMW | TEMPO NFC MULTIFUNC. 2CO 24-240V ACDC | 134.17 | LE1 20 02 | RI | ARO | RE
Tarifa Automatización y Control Industrial | REXL2TMB7 | SCHREXL2TMB7 | TEMP. ENCH. MINI. 24VAC,2 CONTACT | 83.05 | LE1 20 04 | RI | ARO | RE
Tarifa Automatización y Control Industrial | REXL2TMBD | SCHREXL2TMBD | TEMP. ENCH. MINI. 24VDC,2 CONTACT | 83.05 | LE1 20 04 | RI | ARO | RE
Tarifa Automatización y Control Industrial | REXL2TMF7 | SCHREXL2TMF7 | TEMP. ENCH. MINI. 120VAC,2 CONTACT | 102.82 | LE1 20 04 | RI | ARO | RE
Tarifa Automatización y Control Industrial | REXL2TMJD | SCHREXL2TMJD | TEMP. ENCH. MINI. 12VDC,2 CONTACT | 102.82 | LE1 20 04 | RI | ARO | RE
Tarifa Automatización y Control Industrial | REXL2TMP7 | SCHREXL2TMP7 | TEMP. ENCH. MINI. 230VAC,2 CONTACT | 83.05 | LE1 20 04 | RI | ARO | RE
Tarifa Automatización y Control Industrial | REXL4TMB7 | SCHREXL4TMB7 | TEMP. ENCH. MINI. 24VAC,4 CONTACT | 85.04 | LE1 20 04 | RI | ARO | RE
Tarifa Automatización y Control Industrial | REXL4TMBD | SCHREXL4TMBD | TEMP. ENCH. MINI. 24VDC,4 CONTACT | 85.04 | LE1 20 04 | RI | ARO | RE
Tarifa Automatización y Control Industrial | REXL4TMF7 | SCHREXL4TMF7 | TEMP. ENCH. MINI. 120VAC,4 CONTACT | 85.04 | LE1 20 04 | RI | ARO | RE
Tarifa Automatización y Control Industrial | REXL4TMP7 | SCHREXL4TMP7 | TEMP. ENCH. MINI. 230VAC,4 CONTACT | 85.04 | LE1 20 04 | RI | ARO | RE
Tarifa Aparamenta Baja Tensión,Potencia y Canalizaciones eléctricas prefabricadas (ComPact, MasterPact, PowerLogic, Vigirex, Vigilhom y Canalis ) | RGF36160CU31A | SCHRGF36160CU31A | PowerPact 1600A - 600V 3P Micrologic 3.0 | 23716.63 | PAC 04 39 | VN | CCB | PL
Tarifa Automatización y Control Industrial | RGZE05E | SCHRGZE05E | RGZ economic socket with clamp, for RXG1 | 4.42 | LE1 35 09 | RH | ARO | RM
Tarifa Automatización y Control Industrial | RGZE05P | SCHRGZE05P | ZÓCALO PUSH-IN RGZ PARA RELÉS RXG1 | 8.08 | LE1 35 09 | RH | ARO | RM
Tarifa Automatización y Control Industrial | RGZE08E | SCHRGZE08E | RGZ economic socket with clamp, for RXG2 | 4.66 | LE1 35 09 | RH | ARO | RM
Tarifa Automatización y Control Industrial | RGZE08P | SCHRGZE08P | ZÓCALO PUSH-IN RGZ PARA RELÉS RXG2 | 8.96 | LE1 35 09 | RH | ARO | RM
Tarifa Automatización y Control Industrial | RGZE1S35M | SCHRGZE1S35M | Bases 1CO Terminales separados con estri | 5.68 | LE1 35 09 | RH | ARO | RM
Tarifa Automatización y Control Industrial | RGZE1S48M | SCHRGZE1S48M | Base 2CO Terminales separados con estrib | 9.38 | LE1 35 09 | RH | ARO | RM
Tarifa Automatización y Control Industrial | RGZL520 | SCHRGZL520 | ID Tag | 0.27 | LE1 10 01 | RH | ARO | RM
Tarifa Automatización y Control Industrial | RGZR215 | SCHRGZR215 | Estribo de pl疽tico para base RGZ | 0.71 | LE1 35 50 | RH | ARO | RM
Tarifa Automatización y Control Industrial | RGZS08 | SCHRGZS08 | PUENTE DE 8 POLOS PARA RELÉS RXG | 10.7 | LE1 35 50 | RH | ARO | RM
Tarifa Automatización y Control Industrial | RM17JC00MW | SCHRM17JC00MW | REL.SOBRE INTENSIDAD 2..20A TRAFO INTEGR | 202.35 | LE1 25 03 | RI | ARO | RE
Tarifa Automatización y Control Industrial | RM17TA00 | SCHRM17TA00 | REL. FASE ORDEN AUSENCIA ASIMETRIA 208.. | 247.52 | LE1 25 01 | RI | ARO | RE
Tarifa Automatización y Control Industrial | RM17TE00 | SCHRM17TE00 | REL. FASE ORDEN AUSENCIA ASIMETRIA TENSI | 253.69 | LE1 25 01 | RI | ARO | RE
Tarifa Automatización y Control Industrial | RM17TG00 | SCHRM17TG00 | REL. FASE ORDEN Y PRESENCIA 208..480VAC | 154.45 | LE1 25 01 | RI | ARO | RE
Tarifa Automatización y Control Industrial | RM17TG20 | SCHRM17TG20 | REL. FASE ORDEN Y PRESENCIA 208..480VAC | 167.28 | LE1 25 01 | RI | ARO | RE
Tarifa Automatización y Control Industrial | RM17TT00 | SCHRM17TT00 | REL. FASE ORDEN Y PRESENCIA 208..480VAC | 187.88 | LE1 25 01 | RI | ARO | RE
Tarifa Automatización y Control Industrial | RM17TU00 | SCHRM17TU00 | REL. FASE ORDEN AUSENCIA SUBTENSION 208 | 175.36 | LE1 25 01 | RI | ARO | RE
Tarifa Automatización y Control Industrial | RM17UAS14 | SCHRM17UAS14 | REL. SOBRE O SUB TENSION 9..15VDC | 158.85 | LE1 25 02 | RI | ARO | RE
Tarifa Automatización y Control Industrial | RM17UAS15 | SCHRM17UAS15 | REL. SUR OU SOUS TENSION 65..260 V AC DC | 158.85 | LE1 25 02 | RI | ARO | RE
Tarifa Automatización y Control Industrial | RM17UAS16 | SCHRM17UAS16 | REL. SUR OU SOUS TENSION 20..80 V AC DC | 158.85 | LE1 25 02 | RI | ARO | RE
Tarifa Automatización y Control Industrial | RM17UB310 | SCHRM17UB310 | REL. SOBRE Y SUB TENSION TRI FASE FASE | 206.3 | LE1 25 01 | RI | ARO | RE
Tarifa Automatización y Control Industrial | RM17UBE15 | SCHRM17UBE15 | REL. SUR ET SOUS TENSION 65..260 V AC DC | 167.08 | LE1 25 02 | RI | ARO | RE
Tarifa Automatización y Control Industrial | RM17UBE16 | SCHRM17UBE16 | REL. SUR ET SOUS TENSION 20..80 V AC DC | 167.08 | LE1 25 02 | RI | ARO | RE
Tarifa Automatización y Control Industrial | RM22JA21MR | SCHRM22JA21MR | Relé control >I, 4mA#1A, 24#240V | 186.4 | LE1 25 03 | RI | ARO | RE
Tarifa Automatización y Control Industrial | RM22JA31MR | SCHRM22JA31MR | Relé control >I,<I,>I>, 4mA-1A, 24-240V | 238.6 | LE1 25 03 | RI | ARO | RE
Tarifa Automatización y Control Industrial | RM22LA32MR | SCHRM22LA32MR | Relé control nivel, 0.25k...1MOhm, 24-24 | 149.11 | LE1 25 04 | RI | ARO | RE
Tarifa Automatización y Control Industrial | RM22LG11MR | SCHRM22LG11MR | Relé control nivel, 5k?#100K?, 24#240V | 96.93 | LE1 25 04 | RI | ARO | RE
Tarifa Automatización y Control Industrial | RM22LG11MT | SCHRM22LG11MT | Relé control nivel, 5k?#100K?, 380#415V | 96.93 | LE1 25 04 | RI | ARO | RE
Tarifa Automatización y Control Industrial | RM22TA31 | SCHRM22TA31 | Relé control asimetría, 160#288VAC | 249.97 | LE1 25 01 | RI | ARO | RE
Tarifa Automatización y Control Industrial | RM22TA33 | SCHRM22TA33 | Relé control asimetría, 304#576VAC | 249.97 | LE1 25 01 | RI | ARO | RE
Tarifa Automatización y Control Industrial | RM22TG20 | SCHRM22TG20 | Relé control secuencia y presenc.de fase | 186.4 | LE1 25 01 | RI | ARO | RE
Tarifa Automatización y Control Industrial | RM22TR31 | SCHRM22TR31 | Relé control secuencia y presencia de fa | 238.6 | LE1 25 01 | RI | ARO | RE
Tarifa Automatización y Control Industrial | RM22TR33 | SCHRM22TR33 | Relé control TENSIÓN trifásico 380#480VA | 238.6 | LE1 25 01 | RI | ARO | RE
Tarifa Automatización y Control Industrial | RM22TU21 | SCHRM22TU21 | Relé control secuencia y presencia de fa | 267.72 | LE1 25 01 | RI | ARO | RE
Tarifa Automatización y Control Industrial | RM22TU23 | SCHRM22TU23 | Relé control secuencia y prese | 216.24 | LE1 25 01 | RI | ARO | RE
Tarifa Automatización y Control Industrial | RM22UA21MR | SCHRM22UA21MR | Relé control >U, 50mV#5V, 24#240V | 186.4 | LE1 25 02 | RI | ARO | RE
Tarifa Automatización y Control Industrial | RM22UA22MR | SCHRM22UA22MR | Relé control >U, 1V#100V, 24#240V | 186.4 | LE1 25 02 | RI | ARO | RE
Tarifa Automatización y Control Industrial | RM22UA23MR | SCHRM22UA23MR | Relé control >U, 15V#500V, 24#240V | 186.4 | LE1 25 02 | RI | ARO | RE
Tarifa Automatización y Control Industrial | RM22UA31MR | SCHRM22UA31MR | Relé control <U,>U,>U>, 50mV#5 | 238.6 | LE1 25 02 | RI | ARO | RE
Tarifa Automatización y Control Industrial | RM22UA32MR | SCHRM22UA32MR | Relé control <U,>U,>U>, 1V#100V, 24#240V | 238.6 | LE1 25 02 | RI | ARO | RE
Tarifa Automatización y Control Industrial | RM22UA33MR | SCHRM22UA33MR | Relé control <U,>U,>U>, 15V#50 | 238.6 | LE1 25 02 | RI | ARO | RE
Tarifa Automatización y Control Industrial | RM22UA33MT | SCHRM22UA33MT | Relé control <U,>U,>U>, 15V#500V, 380#41 | 238.6 | LE1 25 02 | RI | ARO | RE
Tarifa Automatización y Control Industrial | RM22UB34 | SCHRM22UB34 | Relé control >U>, 80V#300V, 24 | 238.6 | LE1 25 02 | RI | ARO | RE
Tarifa Automatización y Control Industrial | RM35ATL0MW | SCHRM35ATL0MW | REL. TEMP. LOCAL ASCENSOR | 186.44 | LE1 25 07 | RI | ARO | RE
Tarifa Automatización y Control Industrial | RM35BA10 | SCHRM35BA10 | REL. CONTROL BOMBA | 309.4 | LE1 25 08 | RI | ARO | RE
Tarifa Automatización y Control Industrial | RM35HZ21FM | SCHRM35HZ21FM | REL. FRECUENCIA | 237.24 | LE1 25 05 | RI | ARO | RE
Tarifa Automatización y Control Industrial | RM35JA31MW | SCHRM35JA31MW | REL.SOBRE O SUB INTENSIDAD 2..500MA | 221.76 | LE1 25 03 | RI | ARO | RE
Tarifa Automatización y Control Industrial | RM35JA32MR | SCHRM35JA32MR | Relé control >I,<I,>I>, 0.15A#15A, 24#24 | 238.6 | LE1 25 03 | RI | ARO | RE
Tarifa Automatización y Control Industrial | RM35JA32MT | SCHRM35JA32MT | Relé control >I,<I,>I>, 0.15A#15A, 380#4 | 238.6 | LE1 25 03 | RI | ARO | RE
Tarifa Automatización y Control Industrial | RM35JA32MW | SCHRM35JA32MW | REL.SOBRE O SUB INTENSIDAD 0,15..15A | 268.21 | LE1 25 03 | RI | ARO | RE
Tarifa Automatización y Control Industrial | RM35LM33MW | SCHRM35LM33MW | REL. NIVEL RESISTIVA MULTIFUNCION | 151.6 | LE1 25 04 | RI | ARO | RE
Tarifa Automatización y Control Industrial | RM35LV14MW | SCHRM35LV14MW | REL. NIVEL TON MULTIFUNCION | 194.57 | LE1 25 04 | RI | ARO | RE
Tarifa Automatización y Control Industrial | RM35S0MW | SCHRM35S0MW | REL. VELOCIDAD | 237.24 | LE1 25 06 | RI | ARO | RE
Tarifa Automatización y Control Industrial | RM35TF30 | SCHRM35TF30 | REL. FASE MULTIFUNCION 220..480VAC | 273.24 | LE1 25 01 | RI | ARO | RE
Tarifa Automatización y Control Industrial | RM35TM250MW | SCHRM35TM250MW | REL. FASE Y TEMPERATURA MOTOR | 251.67 | LE1 25 01 | RI | ARO | RE
Tarifa Automatización y Control Industrial | RM35TM50MW | SCHRM35TM50MW | REL. FASE Y TEMPERATURA MOTOR | 237.24 | LE1 25 01 | RI | ARO | RE
Tarifa Automatización y Control Industrial | RM35UA11MW | SCHRM35UA11MW | REL. SOBRE O SUB TENSION 0,05..5V | 220.7 | LE1 25 02 | RI | ARO | RE
Tarifa Automatización y Control Industrial | RM35UA12MW | SCHRM35UA12MW | REL. SOBRE O SUB TENSION 1..100V | 220.7 | LE1 25 02 | RI | ARO | RE
Tarifa Automatización y Control Industrial | RM35UA13MW | SCHRM35UA13MW | REL. SOBRE O SUB TENSION 15..600V | 220.7 | LE1 25 02 | RI | ARO | RE
Tarifa Automatización y Control Industrial | RM35UB330 | SCHRM35UB330 | REL. SOBRE Y SUB TENSION TRI FASE FASE | 257.86 | LE1 25 01 | RI | ARO | RE
Tarifa Automatización y Control Industrial | RM35UB3N30 | SCHRM35UB3N30 | REL. SOBRE Y SUB TENSION TRI FASE NEUTR | 278.49 | LE1 25 01 | RI | ARO | RE
Tarifa Automatización y Control Industrial | RM79696043 | SCHRM79696043 | SONDA S7 | 29.08 | LE1 25 50 | RI | ARO | RE
Tarifa Automatización y Control Industrial | RM84870301 | SCHRM84870301 | RELE NIVEL ENCHUF 24V AC OCTAL | 164.46 | LE1 25 04 | RI | ARO | RE
Tarifa Automatización y Control Industrial | RMCA61BD | SCHRMCA61BD | Conv. Ana. Ais. V. DC y AC | 350.39 | LE1 30 02 | RI | ARO | RE
Tarifa Automatización y Control Industrial | RMCL55BD | SCHRMCL55BD | CONV.ANA.AISLADO 24VDC I O 4-20MA 0 | 329.13 | LE1 30 02 | RI | ARO | RE
Tarifa Automatización y Control Industrial | RMCN22BD | SCHRMCN22BD | Conv. Ana. 24VDC I O 4 20MA 0 | 191.11 | LE1 30 02 | RI | ARO | RE
Tarifa Automatización y Control Industrial | RMCV60BD | SCHRMCV60BD | Conv. Ana. Ais. V. DC y AC | 350.39 | LE1 30 02 | RI | ARO | RE
Tarifa Automatización y Control Industrial | RMNF22TB30 | SCHRMNF22TB30 | RELE CONTROL NFC MONIT.MULTIF.3FASES | 133.31 | LE1 25 01 | RI | ARO | RE
Tarifa Automatización y Control Industrial | RMPT10BD | SCHRMPT10BD | Conv. Temp. PT.m40.40 | 315.53 | LE1 30 01 | RI | ARO | RE
Tarifa Automatización y Control Industrial | RMPT20BD | SCHRMPT20BD | Conv. Temp. PT.m100.100 | 315.53 | LE1 30 01 | RI | ARO | RE
Tarifa Automatización y Control Industrial | RMPT23BD | SCHRMPT23BD | Conv. Temp. PT.m100.100 Zel. | 262.95 | LE1 30 01 | RI | ARO | RE
Tarifa Automatización y Control Industrial | RMPT30BD | SCHRMPT30BD | Conv. Temp. PT.0..100 | 254.86 | LE1 30 01 | RI | ARO | RE
Tarifa Automatización y Control Industrial | RMPT33BD | SCHRMPT33BD | Conv. Temp. PT.0.100 Zel. | 212.38 | LE1 30 01 | RI | ARO | RE
Tarifa Automatización y Control Industrial | RMPT50BD | SCHRMPT50BD | Conv. Temp. PT.0.250 | 254.86 | LE1 30 01 | RI | ARO | RE
Tarifa Automatización y Control Industrial | RMPT53BD | SCHRMPT53BD | Conv. Temp. PT.0.250 Zel. | 212.38 | LE1 30 01 | RI | ARO | RE
Tarifa Automatización y Control Industrial | RMPT70BD | SCHRMPT70BD | TRANSM. TEMP. 24VCC PT100 0ºC +500ºC | 315.53 | LE1 30 01 | RI | ARO | RE
Tarifa Automatización y Control Industrial | RMTJ60BD | SCHRMTJ60BD | Conv. Temp. J.0..300 | 368.07 | LE1 30 01 | RI | ARO | RE
Tarifa Automatización y Control Industrial | RMTK80BD | SCHRMTK80BD | Conv. Temp. K.0.600 | 368.07 | LE1 30 01 | RI | ARO | RE
Tarifa Automatización y Control Industrial | RMTK90BD | SCHRMTK90BD | Conv. Temp. K.0.1200 | 297.29 | LE1 30 01 | RI | ARO | RE
Tarifa Automatización y Control Industrial | RPF2AB7 | SCHRPF2AB7 | RELÉ POTENCIA 2NA -30A 24VAC | 19.7 | LE1 35 10 | RH | ARO | RM
Tarifa Automatización y Control Industrial | RPF2ABD | SCHRPF2ABD | RELÉ POTENCIA 2NA -30A 24VDC | 15.9 | LE1 35 10 | RH | ARO | RM
Tarifa Automatización y Control Industrial | RPF2AF7 | SCHRPF2AF7 | RELÉ POTENCIA 2NA -30A 120VAC | 15.9 | LE1 35 10 | RH | ARO | RM
Tarifa Automatización y Control Industrial | RPF2AJD | SCHRPF2AJD | RELÉ POTENCIA 2NA -30A 12VDC | 19.7 | LE1 35 10 | RH | ARO | RM
Tarifa Automatización y Control Industrial | RPF2AP7 | SCHRPF2AP7 | RELÉ POTENCIA 2NA -30A 230VAC | 18.97 | LE1 35 10 | RH | ARO | RM
Tarifa Automatización y Control Industrial | RPF2BB7 | SCHRPF2BB7 | RELÉ POTENCIA 2NANC -30A 24VAC | 20.25 | LE1 35 10 | RH | ARO | RM
Tarifa Automatización y Control Industrial | RPF2BBD | SCHRPF2BBD | RELÉ POTENCIA 2NANC -30A 24VDC | 16.35 | LE1 35 10 | RH | ARO | RM
Tarifa Automatización y Control Industrial | RPF2BJD | SCHRPF2BJD | RELÉ POTENCIA 2NANC -30A 12VDC | 20.25 | LE1 35 10 | RH | ARO | RM
Tarifa Automatización y Control Industrial | RPF2BP7 | SCHRPF2BP7 | RELÉ POTENCIA 2NANC -30A 230VAC | 17.43 | LE1 35 10 | RH | ARO | RM
Tarifa Automatización y Control Industrial | RPM11B7 | SCHRPM11B7 | RELÉ POTENCIA 1NANC -15A 24VAC | 10.58 | LE1 35 10 | RH | ARO | RM
Tarifa Automatización y Control Industrial | RPM11BD | SCHRPM11BD | RELÉ POTENCIA 1NANC -15A 24VDC | 7.25 | LE1 35 10 | RH | ARO | RM
Tarifa Automatización y Control Industrial | RPM11F7 | SCHRPM11F7 | RELÉ POTENCIA 1NANC -15A 120VAC | 10.29 | LE1 35 10 | RH | ARO | RM
Tarifa Automatización y Control Industrial | RPM12B7 | SCHRPM12B7 | RELÉ POTENC +LED 1NANC -15A 24VAC | 10.51 | LE1 35 10 | RH | ARO | RM
Tarifa Automatización y Control Industrial | RPM12BD | SCHRPM12BD | RELÉ POTENCIA LED 1NANC -15A 24VDC | 10.01 | LE1 35 10 | RH | ARO | RM
Tarifa Automatización y Control Industrial | RPM12F7 | SCHRPM12F7 | Relé enchufable 15A, LED, Test BQ.120VAC | 11.43 | LE1 35 10 | RH | ARO | RM
Tarifa Automatización y Control Industrial | RPM12JD | SCHRPM12JD | RELÉ POTENC +LED 1NANC -15A 12VDC | 12.2 | LE1 35 10 | RH | ARO | RM
Tarifa Automatización y Control Industrial | RPM12P7 | SCHRPM12P7 | RELÉ POTENC +LED 1NANC -15A 230VAC | 14.48 | LE1 35 10 | RH | ARO | RM
Tarifa Automatización y Control Industrial | RPM21B7 | SCHRPM21B7 | RELÉ POTENCIA 2NANC -15A 24VAC | 20.21 | LE1 35 10 | RH | ARO | RM
Tarifa Automatización y Control Industrial | RPM21BD | SCHRPM21BD | RELÉ POTENCIA 2NANC -15A 24VDC | 16.32 | LE1 35 10 | RH | ARO | RM
Tarifa Automatización y Control Industrial | RPM21F7 | SCHRPM21F7 | RELÉ POTENCIA 2NANC -15A 120VAC | 16.32 | LE1 35 10 | RH | ARO | RM
Tarifa Automatización y Control Industrial | RPM21JD | SCHRPM21JD | RELÉ POTENCIA 2NANC -15A 12VDC | 20.56 | LE1 35 10 | RH | ARO | RM
Tarifa Automatización y Control Industrial | RPM21P7 | SCHRPM21P7 | RELÉ POTENCIA 2NANC -15A 230VAC | 17.72 | LE1 35 10 | RH | ARO | RM
Tarifa Automatización y Control Industrial | RPM22B7 | SCHRPM22B7 | RELÉ POTENC +LED 2NANC -15A 24VAC | 20.84 | LE1 35 10 | RH | ARO | RM
Tarifa Automatización y Control Industrial | RPM22BD | SCHRPM22BD | RELÉ POTENC +LED 2NANC -15A 24VDC | 20.84 | LE1 35 10 | RH | ARO | RM
Tarifa Automatización y Control Industrial | RPM22ED | SCHRPM22ED | RELÉ POTENC +LED 2NANC -15A 48VDC | 27.82 | LE1 35 10 | RH | ARO | RM
Tarifa Automatización y Control Industrial | RPM22F7 | SCHRPM22F7 | RELÉ POTENC +LED 2NANC -15A 120VAC | 20.84 | LE1 35 10 | RH | ARO | RM
Tarifa Automatización y Control Industrial | RPM22FD | SCHRPM22FD | RELÉ POTENC +LED 2NANC -15A 110VDC | 27.23 | LE1 35 10 | RH | ARO | RM
Tarifa Automatización y Control Industrial | RPM22JD | SCHRPM22JD | RELÉ POTENC +LED 2NANC -15A 12VDC | 20.84 | LE1 35 10 | RH | ARO | RM
Tarifa Automatización y Control Industrial | RPM22P7 | SCHRPM22P7 | RELÉ POTENC +LED 2NANC -15A 230VAC | 21.99 | LE1 35 10 | RH | ARO | RM
Tarifa Automatización y Control Industrial | RPM31F7 | SCHRPM31F7 | RELÉ DE POTENCIA 3NANC -15A 120VAC | 17.42 | LE1 35 10 | RH | ARO | RM
Tarifa Automatización y Control Industrial | RPM32B7 | SCHRPM32B7 | RELÉ POTENC +LED 3NANC -15A 24VAC | 26.8 | LE1 35 10 | RH | ARO | RM
Tarifa Automatización y Control Industrial | RPM32BD | SCHRPM32BD | RELÉ POTENCIA LED 3NANC -15A 24VDC | 21.65 | LE1 35 10 | RH | ARO | RM
Tarifa Automatización y Control Industrial | RPM32F7 | SCHRPM32F7 | RELÉ POTENCIA LED 3NANC -15A 120VAC | 26.8 | LE1 35 10 | RH | ARO | RM
Tarifa Automatización y Control Industrial | RPM32P7 | SCHRPM32P7 | RELÉ POTENCIA LED 3NANC -15A 230VAC | 28.75 | LE1 35 10 | RH | ARO | RM
Tarifa Automatización y Control Industrial | RPM41BD | SCHRPM41BD | RELÉ DE POTENCIA 4NANC -15A 24VDC | 23.8 | LE1 35 10 | RH | ARO | RM
Tarifa Automatización y Control Industrial | RPM41P7 | SCHRPM41P7 | RELÉ DE POTENCIA 4NANC -15A 230VAC | 24.79 | LE1 35 10 | RH | ARO | RM
Tarifa Automatización y Control Industrial | RPM42B7 | SCHRPM42B7 | RELÉ POTENC +LED 4NANC -15A 24VAC | 33.14 | LE1 35 10 | RH | ARO | RM
Tarifa Automatización y Control Industrial | RPM42BD | SCHRPM42BD | RELÉ POTENC +LED 4NANC -15A 24VDC | 26.77 | LE1 35 10 | RH | ARO | RM
Tarifa Automatización y Control Industrial | RPM42F7 | SCHRPM42F7 | RELÉ POTENC +LED 4NANC -15A 120VAC | 27.88 | LE1 35 10 | RH | ARO | RM
Tarifa Automatización y Control Industrial | RPM42FD | SCHRPM42FD | RELﾉ POTENC +LED 4NANC -15A 110VDC | 37.22 | LE1 35 10 | RH | ARO | RM
Tarifa Automatización y Control Industrial | RPM42JD | SCHRPM42JD | RELÉ POTENC +LED 4NANC -15A 12VDC | 33.14 | LE1 35 10 | RH | ARO | RM
Tarifa Automatización y Control Industrial | RPM42P7 | SCHRPM42P7 | RELÉ POTENC +LED 4NANC -15A 230VAC | 27.88 | LE1 35 10 | RH | ARO | RM
Tarifa Automatización y Control Industrial | RPZF1 | SCHRPZF1 | Base Relé de potencia RPM1 | 7.87 | LE1 35 11 | RH | ARO | RM
Tarifa Automatización y Control Industrial | RPZF2 | SCHRPZF2 | BASE RELE DE POTENCIA 2 NANC (RPM2*) | 11.06 | LE1 35 11 | RH | ARO | RM
Tarifa Automatización y Control Industrial | RPZF3 | SCHRPZF3 | BASE RELE DE POTENCIA 3 NANC RPM3 | 12.08 | LE1 35 11 | RH | ARO | RM
Tarifa Automatización y Control Industrial | RPZF4 | SCHRPZF4 | BASE RELE DE POTENCIA 4 NANC (RPM4*) | 12.84 | LE1 35 11 | RH | ARO | RM
Tarifa Automatización y Control Industrial | RPZR235 | SCHRPZR235 | ESTRIBO MET?ICO (PARA RPZF1) | 2.22 | LE1 35 50 | RH | ARO | RM
Tarifa Automatización y Control Industrial | RSB1A120B7 | SCHRSB1A120B7 | RELE ENCHUF 1NANC 12A 24VAC | 9.2 | LE1 35 08 | RH | ARO | RM
Tarifa Automatización y Control Industrial | RSB1A120B7PV | SCHRSB1A120B7PV | Relé RSB y Zócalo,1NANC 12A 24VAC con v | 34.48 | LE1 35 07 | RH | ARO | RM
Tarifa Automatización y Control Industrial | RSB1A120BD | SCHRSB1A120BD | RELE ENCHUF 1NANC 12A 24VDC | 8.95 | LE1 35 08 | RH | ARO | RM
Tarifa Automatización y Control Industrial | RSB1A120BDPV | SCHRSB1A120BDPV | Relé RSB y Zócalo,1NANC 12A 24VDC con di | 22.86 | LE1 35 07 | RH | ARO | RM
Tarifa Automatización y Control Industrial | RSB1A120F7 | SCHRSB1A120F7 | RELE ENCHUF 1NANC 12A 120VAC | 12.39 | LE1 35 08 | RH | ARO | RM
Tarifa Automatización y Control Industrial | RSB1A120JD | SCHRSB1A120JD | RELE ENCHUF 1NANC 12A 12VDC | 8.61 | LE1 35 08 | RH | ARO | RM
Tarifa Automatización y Control Industrial | RSB1A120M7 | SCHRSB1A120M7 | RELE ENCHUF 1NANC 12A 220VAC | 15.96 | LE1 35 08 | RH | ARO | RM
Tarifa Automatización y Control Industrial | RSB1A120P7 | SCHRSB1A120P7 | RELE ENCHUF 1NANC 12A 230VAC | 12.62 | LE1 35 08 | RH | ARO | RM
Tarifa Automatización y Control Industrial | RSB1A120P7PV | SCHRSB1A120P7PV | Relé RSB y Zócalo,1NANC 12A 230VAC con v | 31.9 | LE1 35 07 | RH | ARO | RM
Tarifa Automatización y Control Industrial | RSB1A120U7 | SCHRSB1A120U7 | RELE ENCHUF 1NANC 12A 240VAC | 14.28 | LE1 35 08 | RH | ARO | RM
Tarifa Automatización y Control Industrial | RSB1A160B7 | SCHRSB1A160B7 | RELE ENCHUF 1NANC 16A 24VAC | 9.2 | LE1 35 08 | RH | ARO | RM
Tarifa Automatización y Control Industrial | RSB1A160BD | SCHRSB1A160BD | RELE ENCHUF 1NANC 16A 24VDC | 9.73 | LE1 35 08 | RH | ARO | RM
Tarifa Automatización y Control Industrial | RSB1A160BDPV | SCHRSB1A160BDPV | Relé RSB y Zócalo,1NANC 16A 24VDC con di | 23.7 | LE1 35 07 | RH | ARO | RM
Tarifa Automatización y Control Industrial | RSB1A160F7 | SCHRSB1A160F7 | PCB RELAY 1C/O 16A 110VAC | 13.61 | LE1 35 08 | RH | ARO | RM
Tarifa Automatización y Control Industrial | RSB1A160JD | SCHRSB1A160JD | RELE ENCHUF 1NANC 16A 12VDC | 12.06 | LE1 35 08 | RH | ARO | RM
Tarifa Automatización y Control Industrial | RSB1A160P7 | SCHRSB1A160P7 | RELE ENCHUF 1NANC 16A 230VAC | 13.57 | LE1 35 08 | RH | ARO | RM
Tarifa Automatización y Control Industrial | RSB1A160P7PV | SCHRSB1A160P7PV | Relé RSB y Zócalo,1NANC 16A 230VAC con v | 32.92 | LE1 35 07 | RH | ARO | RM
Tarifa Automatización y Control Industrial | RSB2A080B7 | SCHRSB2A080B7 | RELE ENCHUF 2NANC 8A 24VAC | 9.87 | LE1 35 08 | RH | ARO | RM
Tarifa Automatización y Control Industrial | RSB2A080B7PV | SCHRSB2A080B7PV | Relé RSB y Zócalo, 2NANC 8A 24VAC con va | 28.58 | LE1 35 07 | RH | ARO | RM
Tarifa Automatización y Control Industrial | RSB2A080BD | SCHRSB2A080BD | RELE ENCHUF 2NANC 8A 24VDC | 10.46 | LE1 35 08 | RH | ARO | RM
Tarifa Automatización y Control Industrial | RSB2A080BDPV | SCHRSB2A080BDPV | Relé RSB y Zócalo, 2NANC 8A 24VDC con di | 25.57 | LE1 35 07 | RH | ARO | RM
Tarifa Automatización y Control Industrial | RSB2A080E7 | SCHRSB2A080E7 | RELE ENCHUF 2NANC 8A 48VAC | 9.87 | LE1 35 08 | RH | ARO | RM
Tarifa Automatización y Control Industrial | RSB2A080ED | SCHRSB2A080ED | RELE ENCHUF 2NANC 8A 48VDC | 12.95 | LE1 35 08 | RH | ARO | RM
Tarifa Automatización y Control Industrial | RSB2A080F7 | SCHRSB2A080F7 | RELE ENCHUF 2NANC 8A 120VAC | 11.04 | LE1 35 08 | RH | ARO | RM
Tarifa Automatización y Control Industrial | RSB2A080F7PV | SCHRSB2A080F7PV | Relé RSB y Zócalo, 2NANC 8A 120VAC con v | 30.38 | LE1 35 07 | RH | ARO | RM
Tarifa Automatización y Control Industrial | RSB2A080FD | SCHRSB2A080FD | RELE ENCHUF 2NANC 8A 110VDC | 15.41 | LE1 35 08 | RH | ARO | RM
Tarifa Automatización y Control Industrial | RSB2A080JD | SCHRSB2A080JD | RELE ENCHUF 2NANC 8A 12VDC | 10.32 | LE1 35 08 | RH | ARO | RM
Tarifa Automatización y Control Industrial | RSB2A080JDPV | SCHRSB2A080JDPV | Relé RSB y Zócalo, 2NANC 8A 12VDC con di | 24.29 | LE1 35 07 | RH | ARO | RM
Tarifa Automatización y Control Industrial | RSB2A080M7 | SCHRSB2A080M7 | RELE ENCHUF 2NANC 8A 220VAC | 14.48 | LE1 35 08 | RH | ARO | RM
Tarifa Automatización y Control Industrial | RSB2A080P7 | SCHRSB2A080P7 | RELE ENCHUF 2NANC 8A 230VAC | 14.48 | LE1 35 08 | RH | ARO | RM
Tarifa Automatización y Control Industrial | RSB2A080P7PV | SCHRSB2A080P7PV | Relé RSB y Zócalo, 2NANC 8A 230VAC con v | 33.81 | LE1 35 07 | RH | ARO | RM
Tarifa Automatización y Control Industrial | RSL1AB4BD | SCHRSL1AB4BD | RELÉ 1NANC, 6A, 24 VDC | 7.69 | LE1 35 08 | RH | ARO | RM
Tarifa Automatización y Control Industrial | RSL1AB4ED | SCHRSL1AB4ED | RELÉ 1NANC, 6A, 48 VDC | 10.91 | LE1 35 08 | RH | ARO | RM
Tarifa Automatización y Control Industrial | RSL1AB4JD | SCHRSL1AB4JD | RELÉ 1 NANC, 6A, 12 VDC | 8.81 | LE1 35 08 | RH | ARO | RM
Tarifa Automatización y Control Industrial | RSL1AB4ND | SCHRSL1AB4ND | RELÉ 1NANC, 6A, 60 VDC | 8.81 | LE1 35 08 | RH | ARO | RM
Tarifa Automatización y Control Industrial | RSL1GB4BD | SCHRSL1GB4BD | RELÉ 1NANC, 6A, DORADOS, 24 VDC | 9.54 | LE1 35 08 | RH | ARO | RM
Tarifa Automatización y Control Industrial | RSL1PRBU | SCHRSL1PRBU | BORNA RELÉ RESORTE 24V AC/DC | 22.16 | LE1 35 07 | RH | ARO | RM
Tarifa Automatización y Control Industrial | RSL1PREU | SCHRSL1PREU | RELÉ+BASE RESORTE 48 VAC/VDC | 29.27 | LE1 35 07 | RH | ARO | RM
Tarifa Automatización y Control Industrial | RSL1PRFU | SCHRSL1PRFU | RELÉ+BASE RESORTE 115 VAC/VDC | 29.27 | LE1 35 07 | RH | ARO | RM
Tarifa Automatización y Control Industrial | RSL1PRJU | SCHRSL1PRJU | RELÉ+BASE RESORTE 12 VAC/VDC | 27.44 | LE1 35 07 | RH | ARO | RM
Tarifa Automatización y Control Industrial | RSL1PRPU | SCHRSL1PRPU | RELÉ+BASE RESORTE 230 VAC/VDC | 23.64 | LE1 35 07 | RH | ARO | RM
Tarifa Automatización y Control Industrial | RSL1PVBU | SCHRSL1PVBU | RELE BASE TORNILLO 24 VAC/VDC | 22.16 | LE1 35 07 | RH | ARO | RM
Tarifa Automatización y Control Industrial | RSL1PVEU | SCHRSL1PVEU | RELÉ+BASE TORNILLO 48 VAC/VDC | 23.64 | LE1 35 07 | RH | ARO | RM
Tarifa Automatización y Control Industrial | RSL1PVFU | SCHRSL1PVFU | BORNA RELÉ TORNILLO 115V AC/DC | 23.64 | LE1 35 07 | RH | ARO | RM
Tarifa Automatización y Control Industrial | RSL1PVJU | SCHRSL1PVJU | RELÉ+BASE TORNILLO 12 VAC/VDC | 22.16 | LE1 35 07 | RH | ARO | RM
Tarifa Automatización y Control Industrial | RSL1PVPU | SCHRSL1PVPU | RELÉ+BASE TORNILLO 230 VAC/VDC | 23.64 | LE1 35 07 | RH | ARO | RM
Tarifa Automatización y Control Industrial | RSLZ2 | SCHRSLZ2 | GUIA HILO, 10 PUENTES DE 20 POLOS | 2.69 | LE1 35 50 | RH | ARO | RM
Tarifa Automatización y Control Industrial | RSLZ5 | SCHRSLZ5 | ETIQUETA, 2 PLANCHAS DE 64 ETIQUETAS | 10.61 | LE1 35 50 | RH | ARO | RM
Tarifa Automatización y Control Industrial | RSLZRA1 | SCHRSLZRA1 | BASE RESORTE 12 - 24 VAC/VDC | 13.56 | LE1 35 09 | RH | ARO | RM
Tarifa Automatización y Control Industrial | RSLZRA4 | SCHRSLZRA4 | BASE RESORTE 230 VAC/VDC | 13.56 | LE1 35 09 | RH | ARO | RM
Tarifa Automatización y Control Industrial | RSLZVA1 | SCHRSLZVA1 | BASE TORNILLO 12 - 24 VAC/VDC | 13.16 | LE1 35 09 | RH | ARO | RM
Tarifa Automatización y Control Industrial | RSLZVA2 | SCHRSLZVA2 | BASE TORNILLO 48 - 60 VAC/VDC | 16.3 | LE1 35 09 | RH | ARO | RM
Tarifa Automatización y Control Industrial | RSLZVA3 | SCHRSLZVA3 | BASE TORNILLO 110 VAC/VDC | 16.3 | LE1 35 09 | RH | ARO | RM
Tarifa Automatización y Control Industrial | RSLZVA4 | SCHRSLZVA4 | BASE TORNILLO 230 VAC/VDC | 16.3 | LE1 35 09 | RH | ARO | RM
Tarifa Automatización y Control Industrial | RSZE05P | SCHRSZE05P | ZÓCALO PUSH-IN RSZ PARA RELÉS RSB1 | 8.08 | LE1 35 09 | RH | ARO | RM
Tarifa Automatización y Control Industrial | RSZE08P | SCHRSZE08P | ZÓCALO PUSH-IN RSZ PARA RELÉS RSB2 | 8.96 | LE1 35 09 | RH | ARO | RM
Tarifa Automatización y Control Industrial | RSZE1S35M | SCHRSZE1S35M | BASE 12A 1 NANC 3.5MM | 5.22 | LE1 35 09 | RH | ARO | RM
Tarifa Automatización y Control Industrial | RSZE1S48M | SCHRSZE1S48M | BASE 12A 2 NANC 3.5MM | 5.39 | LE1 35 09 | RH | ARO | RM
Tarifa Automatización y Control Industrial | RSZL300 | SCHRSZL300 | ETIQUETA PARA BASE | 0.48 | LE1 35 50 | RH | ARO | RM
Tarifa Automatización y Control Industrial | RSZR215 | SCHRSZR215 | ARO DE SEGURIDAD | 0.85 | LE1 35 50 | RH | ARO | RM
Tarifa Automatización y Control Industrial | RSZS02 | SCHRSZS02 | PUENTE 2 POLOS PUSH-IN RXZ, RGZ, RSZ | 1.02 | LE1 35 50 | RH | ARO | RM
Tarifa Automatización y Control Industrial | RUMC21B7 | SCHRUMC21B7 | RELÉ UNIV.2NANC 10A 24VAC | 16.1 | LE1 35 03 | RH | ARO | RM
Tarifa Automatización y Control Industrial | RUMC21BD | SCHRUMC21BD | RELÉ UNIV.2NANC 10A 24VDC | 16.1 | LE1 35 03 | RH | ARO | RM
Tarifa Automatización y Control Industrial | RUMC21F7 | SCHRUMC21F7 | RELÉ UNIV.2NANC 10A 120VAC | 16.1 | LE1 35 03 | RH | ARO | RM
Tarifa Automatización y Control Industrial | RUMC21JD | SCHRUMC21JD | Relé 2CO 10A+Botón Test 12VDC | 19.93 | LE1 35 03 | RH | ARO | RM
Tarifa Automatización y Control Industrial | RUMC21P7 | SCHRUMC21P7 | RELÉ UNIV.2NANC 10A 230VAC | 17.43 | LE1 35 03 | RH | ARO | RM
Tarifa Automatización y Control Industrial | RUMC22B7 | SCHRUMC22B7 | RELÉ UNIV.2NANC 10A LED 24VAC | 20.19 | LE1 35 03 | RH | ARO | RM
Tarifa Automatización y Control Industrial | RUMC22BD | SCHRUMC22BD | Relé 2CO 10A+Botón Test+LED 24VDC | 20.19 | LE1 35 03 | RH | ARO | RM
Tarifa Automatización y Control Industrial | RUMC22F7 | SCHRUMC22F7 | Relé 2CO 10A+Botón Test+LED 120VAC | 20.19 | LE1 35 03 | RH | ARO | RM
Tarifa Automatización y Control Industrial | RUMC22JD | SCHRUMC22JD | Relé 2CO 10A+Botón Test+LED 12VDC | 25 | LE1 35 03 | RH | ARO | RM
Tarifa Automatización y Control Industrial | RUMC22P7 | SCHRUMC22P7 | Relé 2CO 10A+Botón Test+LED 230VAC | 21.25 | LE1 35 03 | RH | ARO | RM
Tarifa Automatización y Control Industrial | RUMC23F7 | SCHRUMC23F7 | Relé 2CO 10A+LED 110VAC | 19.93 | LE1 35 03 | RH | ARO | RM
Tarifa Automatización y Control Industrial | RUMC31B7 | SCHRUMC31B7 | RELÉ UNIV.3NANC 10A 24VAC | 17.74 | LE1 35 03 | RH | ARO | RM
Tarifa Automatización y Control Industrial | RUMC31BD | SCHRUMC31BD | RELÉ UNIV.3NANC 10A 24VDC | 17.74 | LE1 35 03 | RH | ARO | RM
Tarifa Automatización y Control Industrial | RUMC31E7 | SCHRUMC31E7 | Relé 3CO 10A+Botón Test 48VAC | 22.02 | LE1 35 03 | RH | ARO | RM
Tarifa Automatización y Control Industrial | RUMC31F7 | SCHRUMC31F7 | RELÉ UNIV.3NANC 10A 120VAC | 17.74 | LE1 35 03 | RH | ARO | RM
Tarifa Automatización y Control Industrial | RUMC31FD | SCHRUMC31FD | RELÉ UNIV.3NANC 10A 110VDC | 22.02 | LE1 35 03 | RH | ARO | RM
Tarifa Automatización y Control Industrial | RUMC31JD | SCHRUMC31JD | Relé 3CO 10A+Botón Test 12VDC | 17.74 | LE1 35 03 | RH | ARO | RM
Tarifa Automatización y Control Industrial | RUMC31MD | SCHRUMC31MD | RELÉ UNIV.3NANC 10A 220VDC | 24.11 | LE1 35 03 | RH | ARO | RM
Tarifa Automatización y Control Industrial | RUMC31ND | SCHRUMC31ND | Relé 3CO 10A+Botón Test 60VDC | 23.2 | LE1 35 03 | RH | ARO | RM
Tarifa Automatización y Control Industrial | RUMC31P7 | SCHRUMC31P7 | RELÉ UNIV.3NANC 10A 230VAC | 17.79 | LE1 35 03 | RH | ARO | RM
Tarifa Automatización y Control Industrial | RUMC32B7 | SCHRUMC32B7 | RELÉ UNIV.3NANC 10A LED 24VAC | 20.82 | LE1 35 03 | RH | ARO | RM
Tarifa Automatización y Control Industrial | RUMC32BD | SCHRUMC32BD | RELÉ UNIV.3NANC 10A LED 24VDC | 20.82 | LE1 35 03 | RH | ARO | RM
Tarifa Automatización y Control Industrial | RUMC32ED | SCHRUMC32ED | Relé 3CO 10A+Botón Test+LED 48VDC | 27.48 | LE1 35 03 | RH | ARO | RM
Tarifa Automatización y Control Industrial | RUMC32F7 | SCHRUMC32F7 | RELÉ UNIV.3NANC 10A LED 120VAC | 20.82 | LE1 35 03 | RH | ARO | RM
Tarifa Automatización y Control Industrial | RUMC32FD | SCHRUMC32FD | RELÉ UNIV.3NANC 10A LED 110VDC | 27.04 | LE1 35 03 | RH | ARO | RM
Tarifa Automatización y Control Industrial | RUMC32GD | SCHRUMC32GD | Relé 3CO 10A+Botón Test+LED 125VDC | 30.63 | LE1 35 03 | RH | ARO | RM
Tarifa Automatización y Control Industrial | RUMC32JD | SCHRUMC32JD | Relé 3CO 10A+Botón Test+LED 12VDC | 25.78 | LE1 35 03 | RH | ARO | RM
Tarifa Automatización y Control Industrial | RUMC32P7 | SCHRUMC32P7 | RELÉ UNIV.3NANC 10A LED 230VAC | 21.84 | LE1 35 03 | RH | ARO | RM
Tarifa Automatización y Control Industrial | RUMF32BD | SCHRUMF32BD | Relé Faston 3CO 10A+Botón Test+LED 12VDC | 28.2 | LE1 35 03 | RH | ARO | RM
Tarifa Automatización y Control Industrial | RUMF32F7 | SCHRUMF32F7 | Relé Faston 3CO 10A+Botón Test+LED 110VA | 22.77 | LE1 35 03 | RH | ARO | RM
Tarifa Automatización y Control Industrial | RUW101MW | SCHRUW101MW | MÓDULO TEMP.MULTIFUNC P/RUM-RPM | 130.3 | LE1 35 50 | RH | ARO | RM
Tarifa Automatización y Control Industrial | RUW240BD | SCHRUW240BD | Módulo de protección - DIODO 6/250 VDC | 4.93 | LE1 35 50 | RH | ARO | RM
Tarifa Automatización y Control Industrial | RUW241P7 | SCHRUW241P7 | Circuito RC 110 240 VAC | 6.57 | LE1 35 50 | RH | ARO | RM
Tarifa Automatización y Control Industrial | RUZC200 | SCHRUZC200 | ESTRIBO METALICO | 2.44 | LE1 35 50 | RH | ARO | RM
Tarifa Automatización y Control Industrial | RUZC2M | SCHRUZC2M | BASE OCTAL - E/S MEZC (PARA RUMC2*) | 7.07 | LE1 35 04 | RH | ARO | RM
Tarifa Automatización y Control Industrial | RUZC3M | SCHRUZC3M | BASE UNDECAL - E/S MEZC (PARA RUMC3*) | 7.92 | LE1 35 04 | RH | ARO | RM
Tarifa Automatización y Control Industrial | RUZSC2M | SCHRUZSC2M | BASE OCTAL E S SEPAR PARA RUMC2 | 9.05 | LE1 35 04 | RH | ARO | RM
Tarifa Automatización y Control Industrial | RUZSC3M | SCHRUZSC3M | BASE UNDECAL E S SEPAR PARA RUMC3 | 10.05 | LE1 35 04 | RH | ARO | RM
Tarifa Automatización y Control Industrial | RUZSF3M | SCHRUZSF3M | BASE RELE FASTON RUMF | 11.16 | LE1 35 04 | RH | ARO | RM
Tarifa Automatización y Control Industrial | RXG11B7 | SCHRXG11B7 | Relé 1CO 10A+Botón Test 24VAC | 14 | LE1 35 08 | RH | ARO | RM
Tarifa Automatización y Control Industrial | RXG11BD | SCHRXG11BD | Relé 1CO 10A+Botón Test 24VDC | 8.12 | LE1 35 08 | RH | ARO | RM
Tarifa Automatización y Control Industrial | RXG11P7 | SCHRXG11P7 | Relé 1CO 10A+Botón Test 230VAC | 11.3 | LE1 35 08 | RH | ARO | RM
Tarifa Automatización y Control Industrial | RXG12B7 | SCHRXG12B7 | Relé 1CO 10A+Botón Test+LED 24VAC | 12.48 | LE1 35 08 | RH | ARO | RM
Tarifa Automatización y Control Industrial | RXG12B7PV | SCHRXG12B7PV | Relé RXG con LTB + LED y Zócalo,1NANC 10 | 37.67 | LE1 35 07 | RH | ARO | RM
Tarifa Automatización y Control Industrial | RXG12BD | SCHRXG12BD | Relé 1CO 10A+Botón Test+LED 24VDC | 9.38 | LE1 35 08 | RH | ARO | RM
Tarifa Automatización y Control Industrial | RXG12BDPV | SCHRXG12BDPV | Relé RXG con LTB + LED y Zócalo,1NANC 10 | 22.56 | LE1 35 07 | RH | ARO | RM
Tarifa Automatización y Control Industrial | RXG12E7 | SCHRXG12E7 | Relé 1CO 10A+Botón Test+LED 48VAC | 15.46 | LE1 35 08 | RH | ARO | RM
Tarifa Automatización y Control Industrial | RXG12ED | SCHRXG12ED | 1CO 10A Relay +LTB+LED 48VDC | 12.77 | LE1 35 08 | RH | ARO | RM
Tarifa Automatización y Control Industrial | RXG12F7 | SCHRXG12F7 | Relé 1CO 10A+Botón Test+LED 120VAC | 12.48 | LE1 35 08 | RH | ARO | RM
Tarifa Automatización y Control Industrial | RXG12JD | SCHRXG12JD | Relé 1CO 10A+Botón Test+LED 12VDC | 11.61 | LE1 35 08 | RH | ARO | RM
Tarifa Automatización y Control Industrial | RXG12P7 | SCHRXG12P7 | Rele 1CO 10A+Boton Test+LED 230VAC | 12.48 | LE1 35 08 | RH | ARO | RM
Tarifa Automatización y Control Industrial | RXG12P7PV | SCHRXG12P7PV | Relé RXG con LTB + LED y Zócalo,1NANC 10 | 31.03 | LE1 35 07 | RH | ARO | RM
Tarifa Automatización y Control Industrial | RXG13BD | SCHRXG13BD | Relé 1CO 10A+LED 24VDC | 6.86 | LE1 35 08 | RH | ARO | RM
Tarifa Automatización y Control Industrial | RXG13BDPV | SCHRXG13BDPV | Relé RXG con LED y Zócalo,1NANC 10A 24VD | 20.06 | LE1 35 07 | RH | ARO | RM
Tarifa Automatización y Control Industrial | RXG13F7 | SCHRXG13F7 | Relé 1CO 10A+LED 120VAC | 12.55 | LE1 35 08 | RH | ARO | RM
Tarifa Automatización y Control Industrial | RXG13JD | SCHRXG13JD | Relé 1CO 10A+LED 12VDC | 8.49 | LE1 35 08 | RH | ARO | RM
Tarifa Automatización y Control Industrial | RXG13P7 | SCHRXG13P7 | Relé 1CO 10A+LED 230VAC | 12.55 | LE1 35 08 | RH | ARO | RM
Tarifa Automatización y Control Industrial | RXG13P7PV | SCHRXG13P7PV | Relé RXG con LED y Zócalo,1NANC 5A 230VA | 35.53 | LE1 35 07 | RH | ARO | RM
Tarifa Automatización y Control Industrial | RXG15BD | SCHRXG15BD | Relé 1CO 10A Transparente 24VDC | 7.74 | LE1 35 08 | RH | ARO | RM
Tarifa Automatización y Control Industrial | RXG15P7 | SCHRXG15P7 | Relé 1CO 10A Transparente 230VAC | 11.77 | LE1 35 08 | RH | ARO | RM
Tarifa Automatización y Control Industrial | RXG21B7 | SCHRXG21B7 | Relé 2CO 5A+Botón Test 24VAC | 12.98 | LE1 35 08 | RH | ARO | RM
Tarifa Automatización y Control Industrial | RXG21B7PV | SCHRXG21B7PV | Relé RXG con LTB y Zócalo, 2NANC 5A 24VA | 34.63 | LE1 35 07 | RH | ARO | RM
Tarifa Automatización y Control Industrial | RXG21BD | SCHRXG21BD | Relé 2CO 5A+Botón Test 24VDC | 9.52 | LE1 35 08 | RH | ARO | RM
Tarifa Automatización y Control Industrial | RXG21BDPV | SCHRXG21BDPV | Relé RXG con LTB y Zócalo, 2NANC 5A 24VD | 26.41 | LE1 35 07 | RH | ARO | RM
Tarifa Automatización y Control Industrial | RXG21E7 | SCHRXG21E7 | Relé 2CO 5A+Botón Test 48VAC | 16.06 | LE1 35 08 | RH | ARO | RM
Tarifa Automatización y Control Industrial | RXG21F7 | SCHRXG21F7 | Relé 2CO 5A+Botón Test 120VAC | 16.06 | LE1 35 08 | RH | ARO | RM
Tarifa Automatización y Control Industrial | RXG21JD | SCHRXG21JD | Relé 2CO 5A+Botón Test 12VDC | 11.79 | LE1 35 08 | RH | ARO | RM
Tarifa Automatización y Control Industrial | RXG21P7 | SCHRXG21P7 | Relé 2CO 5A+Botón Test 230VAC | 12.98 | LE1 35 08 | RH | ARO | RM
Tarifa Automatización y Control Industrial | RXG21P7PV | SCHRXG21P7PV | Relé RXG con LTB y Zócalo, 2NANC 5A 230V | 35.24 | LE1 35 07 | RH | ARO | RM
Tarifa Automatización y Control Industrial | RXG22B7 | SCHRXG22B7 | Relé 2CO 5A+Botón Test+LED 24VAC | 13.99 | LE1 35 08 | RH | ARO | RM
Tarifa Automatización y Control Industrial | RXG22B7PV | SCHRXG22B7PV | Relé RXG con LTB + LED y Zócalo,2NANC 10 | 35.64 | LE1 35 07 | RH | ARO | RM
Tarifa Automatización y Control Industrial | RXG22BD | SCHRXG22BD | Relé 2CO 5A+Botón Test+LED 24VDC | 10.94 | LE1 35 08 | RH | ARO | RM
Tarifa Automatización y Control Industrial | RXG22BDPV | SCHRXG22BDPV | Relé RXG con LTB + LED y Zócalo,2NANC 10 | 27.82 | LE1 35 07 | RH | ARO | RM
Tarifa Automatización y Control Industrial | RXG22E7 | SCHRXG22E7 | Relé 2CO 5A+Botón Test+LED 48VAC | 13.99 | LE1 35 08 | RH | ARO | RM
Tarifa Automatización y Control Industrial | RXG22ED | SCHRXG22ED | Relé 2CO 5A+Botón Test+LED 48VDC | 13.54 | LE1 35 08 | RH | ARO | RM
Tarifa Automatización y Control Industrial | RXG22F7 | SCHRXG22F7 | Rele 2CO 5A+Boton Test+LED 120VAC | 13.99 | LE1 35 08 | RH | ARO | RM
Tarifa Automatización y Control Industrial | RXG22JD | SCHRXG22JD | Relé 2CO 5A+Botón Test+LED 12VDC | 13.54 | LE1 35 08 | RH | ARO | RM
Tarifa Automatización y Control Industrial | RXG22M7 | SCHRXG22M7 | Relé 2CO 5A+Botón Test+LED 220VAC | 13.99 | LE1 35 08 | RH | ARO | RM
Tarifa Automatización y Control Industrial | RXG22P7 | SCHRXG22P7 | Rele 2CO 5A+Boton Test+LED 230VAC | 13.99 | LE1 35 08 | RH | ARO | RM
Tarifa Automatización y Control Industrial | RXG22P7PV | SCHRXG22P7PV | Relé RXG con LTB + LED y Zócalo,2NANC 10 | 36.25 | LE1 35 07 | RH | ARO | RM
Tarifa Automatización y Control Industrial | RXG23B7 | SCHRXG23B7 | Relé 2CO 5A+LED 24VAC | 14.33 | LE1 35 08 | RH | ARO | RM
Tarifa Automatización y Control Industrial | RXG23BD | SCHRXG23BD | Relé 2CO 5A+LED 24VDC | 8.44 | LE1 35 08 | RH | ARO | RM
Tarifa Automatización y Control Industrial | RXG23BDPV | SCHRXG23BDPV | Relé RXG con LED y Zócalo, 2NANC 5A 24VD | 25.34 | LE1 35 07 | RH | ARO | RM
Tarifa Automatización y Control Industrial | RXG23E7 | SCHRXG23E7 | Relé 2CO 5A+LED 48VAC | 11.58 | LE1 35 08 | RH | ARO | RM
Tarifa Automatización y Control Industrial | RXG23F7 | SCHRXG23F7 | Relé 2CO 5A+LED 120VAC | 11.58 | LE1 35 08 | RH | ARO | RM
Tarifa Automatización y Control Industrial | RXG23M7 | SCHRXG23M7 | Relé 2CO 5A+LED 220VAC | 11.58 | LE1 35 08 | RH | ARO | RM
Tarifa Automatización y Control Industrial | RXG23P7 | SCHRXG23P7 | Relé 2CO 5A+LED 230VAC | 14.33 | LE1 35 08 | RH | ARO | RM
Tarifa Automatización y Control Industrial | RXG23P7PV | SCHRXG23P7PV | Relé RXG con LED y Zócalo, 2NANC 5A 230V | 41.91 | LE1 35 07 | RH | ARO | RM
Tarifa Automatización y Control Industrial | RXG25BD | SCHRXG25BD | Relé 2CO 5A Transparente 24VDC | 7.8 | LE1 35 08 | RH | ARO | RM
Tarifa Automatización y Control Industrial | RXG25P7 | SCHRXG25P7 | Relé 2CO 5A Transparente 230VAC | 11 | LE1 35 08 | RH | ARO | RM
Tarifa Automatización y Control Industrial | RXM021BN | SCHRXM021BN | VARISTANCIA 24 60V | 7.13 | LE1 35 50 | RH | ARO | RM
Tarifa Automatización y Control Industrial | RXM021FP | SCHRXM021FP | VARISTANCIA 110/230V | 7.13 | LE1 35 50 | RH | ARO | RM
Tarifa Automatización y Control Industrial | RXM021RB | SCHRXM021RB | VARISTANCIA 6/24V | 8.84 | LE1 35 50 | RH | ARO | RM
Tarifa Automatización y Control Industrial | RXM040W | SCHRXM040W | MODULO DE PROTECCION DIODO 6/250 VDC | 3.73 | LE1 35 50 | RH | ARO | RM
Tarifa Automatización y Control Industrial | RXM041BN7 | SCHRXM041BN7 | CIRCUITO RC 24 60VAC | 7.25 | LE1 35 50 | RH | ARO | RM
Tarifa Automatización y Control Industrial | RXM041FU7 | SCHRXM041FU7 | CIRCUITO RC 110/240VAC | 7.25 | LE1 35 50 | RH | ARO | RM
Tarifa Automatización y Control Industrial | RXM2AB1B7 | SCHRXM2AB1B7 | RELÉ MINIATURA 12A 2NANC 24VAC | 12.13 | LE1 35 05 | RH | ARO | RM
Tarifa Automatización y Control Industrial | RXM2AB1BD | SCHRXM2AB1BD | RELÉ MINIATURA 12A 2NANC 24VDC | 12.13 | LE1 35 05 | RH | ARO | RM
Tarifa Automatización y Control Industrial | RXM2AB1E7 | SCHRXM2AB1E7 | RELÉ MINIATURA12A 2NANC 48VAC | 17.37 | LE1 35 05 | RH | ARO | RM
Tarifa Automatización y Control Industrial | RXM2AB1ED | SCHRXM2AB1ED | RELÉ MINIATURA 12A 2NC 48VDC | 17.37 | LE1 35 05 | RH | ARO | RM
Tarifa Automatización y Control Industrial | RXM2AB1F7 | SCHRXM2AB1F7 | RELÉ MINIATURA 12A 2NANC 120VAC | 12.13 | LE1 35 05 | RH | ARO | RM
Tarifa Automatización y Control Industrial | RXM2AB1FD | SCHRXM2AB1FD | RELÉ MINIATURA 12A 2NANC 110VDC | 12.93 | LE1 35 05 | RH | ARO | RM
Tarifa Automatización y Control Industrial | RXM2AB1G7 | SCHRXM2AB1G7 | RELﾉ MINIATURA 6A 2NANC 110VAC | 31.53 | LE1 35 05 | RH | ARO | RM
Tarifa Automatización y Control Industrial | RXM2AB1JD | SCHRXM2AB1JD | RELÉ MINIATURA 12A 2NANC 12VDC | 12.13 | LE1 35 05 | RH | ARO | RM
Tarifa Automatización y Control Industrial | RXM2AB1P7 | SCHRXM2AB1P7 | RELÉ MINIATURA 12A 2NANC 230VAC | 12.93 | LE1 35 05 | RH | ARO | RM
Tarifa Automatización y Control Industrial | RXM2AB2B7 | SCHRXM2AB2B7 | RELÉ MINIATURA LED 12A 2NANC 24VAC | 12.97 | LE1 35 05 | RH | ARO | RM
Tarifa Automatización y Control Industrial | RXM2AB2B7PVM | SCHRXM2AB2B7PVM | Relé RXM con LTB + LED y Zócalo de termi | 25.42 | LE1 35 19 | RH | ARO | RM
Tarifa Automatización y Control Industrial | RXM2AB2B7PVS | SCHRXM2AB2B7PVS | Relé RXM con LTB + LED y Zócalo de termi | 29.35 | LE1 35 19 | RH | ARO | RM
Tarifa Automatización y Control Industrial | RXM2AB2BD | SCHRXM2AB2BD | RELÉ MINIATURA LED 12A 2NANC 24VDC | 12.97 | LE1 35 05 | RH | ARO | RM
Tarifa Automatización y Control Industrial | RXM2AB2BDPVM | SCHRXM2AB2BDPVM | Relé RXM con LTB + LED y Zócalo de termi | 25.42 | LE1 35 19 | RH | ARO | RM
Tarifa Automatización y Control Industrial | RXM2AB2BDPVS | SCHRXM2AB2BDPVS | Relé RXM con LTB + LED y Zócalo de termi | 23.71 | LE1 35 19 | RH | ARO | RM
Tarifa Automatización y Control Industrial | RXM2AB2ED | SCHRXM2AB2ED | RELÉ MINIATURA LED 12A 2NANC 48VDC | 19.48 | LE1 35 05 | RH | ARO | RM
Tarifa Automatización y Control Industrial | RXM2AB2F7 | SCHRXM2AB2F7 | RELÉ MINIATURA LED 12A 2NANC 120VAC | 12.97 | LE1 35 05 | RH | ARO | RM
Tarifa Automatización y Control Industrial | RXM2AB2FD | SCHRXM2AB2FD | RELÉ MINIATURA LED 12A 2NANC 110VDC | 13.88 | LE1 35 05 | RH | ARO | RM
Tarifa Automatización y Control Industrial | RXM2AB2JD | SCHRXM2AB2JD | RELÉ MINIATURA +LED 12A 2NANC 12VDC | 12.97 | LE1 35 05 | RH | ARO | RM
Tarifa Automatización y Control Industrial | RXM2AB2P7 | SCHRXM2AB2P7 | RELÉ MINIATURA LED 12A 2NANC 230VAC | 13.88 | LE1 35 05 | RH | ARO | RM
Tarifa Automatización y Control Industrial | RXM2AB2P7PVM | SCHRXM2AB2P7PVM | Relé RXM con LTB + LED y Zócalo de termi | 26.34 | LE1 35 19 | RH | ARO | RM
Tarifa Automatización y Control Industrial | RXM2AB2P7PVS | SCHRXM2AB2P7PVS | Relé RXM con LTB + LED y Zócalo de termi | 24.63 | LE1 35 19 | RH | ARO | RM
Tarifa Automatización y Control Industrial | RXM3AB1B7 | SCHRXM3AB1B7 | RELÉ MINIATURA 10A 3NANC 24VAC | 12.92 | LE1 35 05 | RH | ARO | RM
Tarifa Automatización y Control Industrial | RXM3AB1BD | SCHRXM3AB1BD | RELÉ MINIATURA 10A 3NANC 24VDC | 12.92 | LE1 35 05 | RH | ARO | RM
Tarifa Automatización y Control Industrial | RXM3AB1E7 | SCHRXM3AB1E7 | RELÉ MINIATURA 10A 3NANC 48VAC | 17.19 | LE1 35 05 | RH | ARO | RM
Tarifa Automatización y Control Industrial | RXM3AB1ED | SCHRXM3AB1ED | RELÉ MINIATURA 10A 3NANC 48VDC | 17.19 | LE1 35 05 | RH | ARO | RM
Tarifa Automatización y Control Industrial | RXM3AB1F7 | SCHRXM3AB1F7 | RELÉ MINIATURA 10A 3NANC 120VAC | 16 | LE1 35 05 | RH | ARO | RM
Tarifa Automatización y Control Industrial | RXM3AB1FD | SCHRXM3AB1FD | RELÉ MINIATURA 10A 3NANC 110VDC | 17.37 | LE1 35 05 | RH | ARO | RM
Tarifa Automatización y Control Industrial | RXM3AB1JD | SCHRXM3AB1JD | RELÉ MINIATURA 10A 3NANC 12VDC | 16 | LE1 35 05 | RH | ARO | RM
Tarifa Automatización y Control Industrial | RXM3AB1P7 | SCHRXM3AB1P7 | RELÉ MINIATURA 10A 3NANC 230VAC | 14.04 | LE1 35 05 | RH | ARO | RM
Tarifa Automatización y Control Industrial | RXM3AB2B7 | SCHRXM3AB2B7 | RELÉ MINIATURA +LED 10A 3NANC 24VAC | 17.4 | LE1 35 05 | RH | ARO | RM
Tarifa Automatización y Control Industrial | RXM3AB2BD | SCHRXM3AB2BD | RELÉ MINIATURA +LED 10A 3NANC 24VDC | 14.06 | LE1 35 05 | RH | ARO | RM
Tarifa Automatización y Control Industrial | RXM3AB2F7 | SCHRXM3AB2F7 | RELÉ MINIATURA LED 10A 3NANC 120VAC | 14.06 | LE1 35 05 | RH | ARO | RM
Tarifa Automatización y Control Industrial | RXM3AB2JD | SCHRXM3AB2JD | RELÉ MINIATURA LED 10A 3NANC 12VDC | 14.06 | LE1 35 05 | RH | ARO | RM
Tarifa Automatización y Control Industrial | RXM3AB2P7 | SCHRXM3AB2P7 | RELÉ MINIATURA +LED 10A 3NANC 230VAC | 15.73 | LE1 35 05 | RH | ARO | RM
Tarifa Automatización y Control Industrial | RXM4AB1B7 | SCHRXM4AB1B7 | RELÉ MINIATURA 6A 4NANC 24VAC | 12.92 | LE1 35 05 | RH | ARO | RM
Tarifa Automatización y Control Industrial | RXM4AB1B7PVM | SCHRXM4AB1B7PVM | Relé RXM con LTB y Zócalo de terminales | 25.36 | LE1 35 19 | RH | ARO | RM
Tarifa Automatización y Control Industrial | RXM4AB1B7PVS | SCHRXM4AB1B7PVS | Relé RXM con LTB y Zócalo de terminales | 25.1 | LE1 35 19 | RH | ARO | RM
Tarifa Automatización y Control Industrial | RXM4AB1BD | SCHRXM4AB1BD | REL?MINIATURA 6A 4NANC 24VDC | 12.92 | LE1 35 05 | RH | ARO | RM
Tarifa Automatización y Control Industrial | RXM4AB1BDPVM | SCHRXM4AB1BDPVM | Relé RXM con LTB y Zócalo de terminales | 25.36 | LE1 35 19 | RH | ARO | RM
Tarifa Automatización y Control Industrial | RXM4AB1BDPVS | SCHRXM4AB1BDPVS | Relé RXM con LTB y Zócalo de terminales | 25.1 | LE1 35 19 | RH | ARO | RM
Tarifa Automatización y Control Industrial | RXM4AB1E7 | SCHRXM4AB1E7 | RELÉ MINIATURA 6A 4NANC 48VAC | 13.05 | LE1 35 05 | RH | ARO | RM
Tarifa Automatización y Control Industrial | RXM4AB1ED | SCHRXM4AB1ED | RELÉ MINIATURA 6A 4NANC 48VDC | 13.88 | LE1 35 05 | RH | ARO | RM
Tarifa Automatización y Control Industrial | RXM4AB1F7 | SCHRXM4AB1F7 | RELÉ MINIATURA 6A 4NANC 120VAC | 12.92 | LE1 35 05 | RH | ARO | RM
Tarifa Automatización y Control Industrial | RXM4AB1FD | SCHRXM4AB1FD | RELÉ MINIATURA 6A 4NANC 110VDC | 14.04 | LE1 35 05 | RH | ARO | RM
Tarifa Automatización y Control Industrial | RXM4AB1JD | SCHRXM4AB1JD | RELÉ MINIATURA 6A 4NANC 12VDC | 12.92 | LE1 35 05 | RH | ARO | RM
Tarifa Automatización y Control Industrial | RXM4AB1MD | SCHRXM4AB1MD | RELLE MINIATURA 6A 4NANC 220VDC | 22.33 | LE1 35 05 | RH | ARO | RM
Tarifa Automatización y Control Industrial | RXM4AB1P7 | SCHRXM4AB1P7 | RELÉ MINIATURA 6A 4NANC 230VAC | 14.04 | LE1 35 05 | RH | ARO | RM
Tarifa Automatización y Control Industrial | RXM4AB1P7PVM | SCHRXM4AB1P7PVM | Relé RXM con LTB y Zócalo de terminales | 26.49 | LE1 35 19 | RH | ARO | RM
Tarifa Automatización y Control Industrial | RXM4AB1P7PVS | SCHRXM4AB1P7PVS | Relé RXM con LTB y Zócalo de terminales | 26.27 | LE1 35 19 | RH | ARO | RM
Tarifa Automatización y Control Industrial | RXM4AB1U7 | SCHRXM4AB1U7 | RELÉ MINIATURA 6A 4NANC 240VAC | 18.96 | LE1 35 05 | RH | ARO | RM
Tarifa Automatización y Control Industrial | RXM4AB2B7 | SCHRXM4AB2B7 | Relé MINIATURA +LED 6A 4NANC 24VAC | 14.06 | LE1 35 05 | RH | ARO | RM
Tarifa Automatización y Control Industrial | RXM4AB2B7PVM | SCHRXM4AB2B7PVM | Relé RXM con LTB + LED y Zócalo de termi | 26.51 | LE1 35 19 | RH | ARO | RM
Tarifa Automatización y Control Industrial | RXM4AB2B7PVS | SCHRXM4AB2B7PVS | Relé RXM con LTB + LED y Zócalo de termi | 26.29 | LE1 35 19 | RH | ARO | RM
Tarifa Automatización y Control Industrial | RXM4AB2BD | SCHRXM4AB2BD | RELÉ MINIATURA LED 6A 4NANC 24VDC | 14.06 | LE1 35 05 | RH | ARO | RM
Tarifa Automatización y Control Industrial | RXM4AB2BDPVM | SCHRXM4AB2BDPVM | Relé RXM con LTB + LED y Zócalo de termi | 26.51 | LE1 35 19 | RH | ARO | RM
Tarifa Automatización y Control Industrial | RXM4AB2BDPVS | SCHRXM4AB2BDPVS | Relé RXM con LTB + LED y Zócalo de termi | 26.29 | LE1 35 19 | RH | ARO | RM
Tarifa Automatización y Control Industrial | RXM4AB2E7 | SCHRXM4AB2E7 | RELÉ MINIATURA +LED 6A 4NANC 48VAC | 15.02 | LE1 35 05 | RH | ARO | RM
Tarifa Automatización y Control Industrial | RXM4AB2ED | SCHRXM4AB2ED | RELÉ MINIATURA LED 6A 4NANC 48VDC | 14.33 | LE1 35 05 | RH | ARO | RM
Tarifa Automatización y Control Industrial | RXM4AB2F7 | SCHRXM4AB2F7 | RELÉ MINIATURA LED 6A 4NANC 120VAC | 14.06 | LE1 35 05 | RH | ARO | RM
Tarifa Automatización y Control Industrial | RXM4AB2FD | SCHRXM4AB2FD | RELÉ MINIATURA +LED 6A 4NANC 110VDC | 15.73 | LE1 35 05 | RH | ARO | RM
Tarifa Automatización y Control Industrial | RXM4AB2GD | SCHRXM4AB2GD | RELÉ MINIATURA LED 6A 4NANC 125VDC | 17.44 | LE1 35 05 | RH | ARO | RM
Tarifa Automatización y Control Industrial | RXM4AB2JD | SCHRXM4AB2JD | RELÉ MINIATURA LED 6A 4NANC 12VDC | 14.06 | LE1 35 05 | RH | ARO | RM
Tarifa Automatización y Control Industrial | RXM4AB2P7 | SCHRXM4AB2P7 | RELÉ MINIATURA LED 6A 4NANC 230VAC | 15.73 | LE1 35 05 | RH | ARO | RM
Tarifa Automatización y Control Industrial | RXM4AB2P7PVM | SCHRXM4AB2P7PVM | Relé RXM con LTB + LED y Zócalo de termi | 28.23 | LE1 35 19 | RH | ARO | RM
Tarifa Automatización y Control Industrial | RXM4AB2P7PVS | SCHRXM4AB2P7PVS | Relé RXM con LTB + LED y Zócalo de termi | 27.94 | LE1 35 19 | RH | ARO | RM
Tarifa Automatización y Control Industrial | RXM4AB3B7 | SCHRXM4AB3B7 | RELE MIN 4CO SIN BOT. | 11.01 | LE1 35 05 | RH | ARO | RM
Tarifa Automatización y Control Industrial | RXM4AB3BD | SCHRXM4AB3BD | MINIRELE 4 CO SIN BOTON CON LED 24 VDC | 14.06 | LE1 35 05 | RH | ARO | RM
Tarifa Automatización y Control Industrial | RXM4GB1BD | SCHRXM4GB1BD | RELÉ MINIATURA 3A 4NANC 24VDC | 19.49 | LE1 35 05 | RH | ARO | RM
Tarifa Automatización y Control Industrial | RXM4GB1P7 | SCHRXM4GB1P7 | RELÉ MINIATURA 3A 4NANC 230VAC | 20.23 | LE1 35 05 | RH | ARO | RM
Tarifa Automatización y Control Industrial | RXM4GB2B7 | SCHRXM4GB2B7 | RELÉ MINIATURA +LED 3A 4NANC 24VAC | 20.24 | LE1 35 05 | RH | ARO | RM
Tarifa Automatización y Control Industrial | RXM4GB2BD | SCHRXM4GB2BD | RELÉ MINIATURA LED 3A 4NANC 24VDC | 16.34 | LE1 35 05 | RH | ARO | RM
Tarifa Automatización y Control Industrial | RXM4GB2JD | SCHRXM4GB2JD | RELÉ MINIATURA LED 3A 4NANC 12VDC | 20.24 | LE1 35 05 | RH | ARO | RM
Tarifa Automatización y Control Industrial | RXM4GB2U7 | SCHRXM4GB2U7 | RELÉ MINIATURA +LED 3A 4NANC 240VAC | 24.54 | LE1 35 05 | RH | ARO | RM
Tarifa Automatización y Control Industrial | RXZ400 | SCHRXZ400 | ESTRIBO METALICO RELEX RXM | 0.92 | LE1 35 50 | RH | ARO | RM
Tarifa Automatización y Control Industrial | RXZE14P | SCHRXZE14P | ZÓCALO PUSH-IN RXZ PARA RELÉS RXM2/RXM4 | 10.1 | LE1 35 06 | RH | ARO | RM
Tarifa Automatización y Control Industrial | RXZE2M114 | SCHRXZE2M114 | BASE RXM2 / 4, E/S MEZC, Tornillo-estrib | 6.28 | LE1 35 06 | RH | ARO | RM
Tarifa Automatización y Control Industrial | RXZE2M114M | SCHRXZE2M114M | BASE RXM2 / 4, E/S MEZC, Tornillo | 8.87 | LE1 35 06 | RH | ARO | RM
Tarifa Automatización y Control Industrial | RXZE2S108M | SCHRXZE2S108M | BASE RXM2, E/S SEPARAD, Tornillo | 7.16 | LE1 35 06 | RH | ARO | RM
Tarifa Automatización y Control Industrial | RXZE2S111M | SCHRXZE2S111M | BASE RXM3, E S SEPARAD, Tornillo | 8.23 | LE1 35 06 | RH | ARO | RM
Tarifa Automatización y Control Industrial | RXZE2S114M | SCHRXZE2S114M | BASE RXM4, E/S SEPARAD, Tornillo | 8.63 | LE1 35 06 | RH | ARO | RM
Tarifa Automatización y Control Industrial | RXZL300 | SCHRXZL300 | ETIQUETA PUSH-IN RXZ | 0.4 | LE1 35 50 | RH | ARO | RM
Tarifa Automatización y Control Industrial | RXZL420 | SCHRXZL420 | ETIQUETA PARA BASE | 0.23 | LE1 35 50 | RH | ARO | RM
Tarifa Automatización y Control Industrial | RXZL520 | SCHRXZL520 | ETIQUETA (TODOS LOS RELÉS) | 1.89 | LE1 35 50 | RH | ARO | RM
Tarifa Automatización y Control Industrial | RXZR335 | SCHRXZR335 | ESTRIBO PL?TICO | 0.74 | LE1 35 50 | RH | ARO | RM
Tarifa Automatización y Control Industrial | RXZS2 | SCHRXZS2 | Barra un. 2 POL enchufes tornillo C.SEP | 0.57 | LE1 35 50 | RH | ARO | RM
Tarifa Automatización y Control Industrial | RZM021BN | SCHRZM021BN | VARISTANC+LED VERDE 24/60V | 12.27 | LE1 35 50 | RH | ARO | RM
Tarifa Automatización y Control Industrial | RZM021FP | SCHRZM021FP | VARISTANC+LED VERDE 110/230 | 12.91 | LE1 35 50 | RH | ARO | RM
Tarifa Automatización y Control Industrial | RZM031BN | SCHRZM031BN | DIODO+LED VERDE 24/60VDC | 8.04 | LE1 35 50 | RH | ARO | RM
Tarifa Automatización y Control Industrial | RZM031RB | SCHRZM031RB | DIODO+LED VERDE 6/24VDC | 7.53 | LE1 35 50 | RH | ARO | RM
Tarifa Automatización y Control Industrial | RZM040W | SCHRZM040W | DIODO DE PROTECCION | 3.9 | LE1 35 50 | RH | ARO | RM
Tarifa Automatización y Control Industrial | RZM041FU7 | SCHRZM041FU7 | CIRCUITO RC 110 240VAC | 8.92 | LE1 35 50 | RH | ARO | RM
Tarifa Aparamenta Baja Tensión,Potencia y Canalizaciones eléctricas prefabricadas (ComPact, MasterPact, PowerLogic, Vigirex, Vigilhom y Canalis ) | S29278 | SCHS29278 | Plug-in Kit para H/J-Frame | 1168.9 | PAC 02 87 | PC | CCN | PZ
Tarifa Aparamenta Baja Tensión,Potencia y Canalizaciones eléctricas prefabricadas (ComPact, MasterPact, PowerLogic, Vigirex, Vigilhom y Canalis ) | S29305 | SCHS29305 | Adaptador Carril Din PowerPact H | 296.51 | PAC 02 87 | PC | CCN | PZ
Tarifa Aparamenta Baja Tensión,Potencia y Canalizaciones eléctricas prefabricadas (ComPact, MasterPact, PowerLogic, Vigirex, Vigilhom y Canalis ) | S29390 | SCHS29390 | 24VDC H/J/L-FRAME SHUNT TRIP | 201.84 | PAC 02 87 | PC | CCN | PZ
Tarifa Aparamenta Baja Tensión,Potencia y Canalizaciones eléctricas prefabricadas (ComPact, MasterPact, PowerLogic, Vigirex, Vigilhom y Canalis ) | S32562 | SCHS32562 | PowerPact L short terminal cover | 317.78 | PAC 02 87 | PC | CCN | PZ
Tarifa Aparamenta Baja Tensión,Potencia y Canalizaciones eléctricas prefabricadas (ComPact, MasterPact, PowerLogic, Vigirex, Vigilhom y Canalis ) | S33718 | SCHS33718 | ESCUTCHEON ACCESSORY | 148.13 | PAC 04 21 | VN | CCB | PL
Tarifa Aparamenta Baja Tensión,Potencia y Canalizaciones eléctricas prefabricadas (ComPact, MasterPact, PowerLogic, Vigirex, Vigilhom y Canalis ) | S37423 | SCHS37423 | 2 tomas de control para terminales H Fra | 319.75 | PAC 02 87 | PC | CCN | PZ
Tarifa Aparamenta Baja Tensión,Potencia y Canalizaciones eléctricas prefabricadas (ComPact, MasterPact, PowerLogic, Vigirex, Vigilhom y Canalis ) | S37426 | SCHS37426 | H FRAME 2XTERMINAL NUTS M6 | 163.46 | PAC 02 87 | PC | CCN | PZ
Tarifa Aparamenta Baja Tensión,Potencia y Canalizaciones eléctricas prefabricadas (ComPact, MasterPact, PowerLogic, Vigirex, Vigilhom y Canalis ) | S37428 | SCHS37428 | Juego de 2 teminales M8 para PowerPact J | 175.57 | PAC 02 87 | PC | CCN | PZ
Tarifa Aparamenta Baja Tensión,Potencia y Canalizaciones eléctricas prefabricadas (ComPact, MasterPact, PowerLogic, Vigirex, Vigilhom y Canalis ) | S37436 | SCHS37436 | PowerPact H short terminal cover | 70.14 | PAC 02 87 | PC | CCN | PZ
Tarifa Aparamenta Baja Tensión,Potencia y Canalizaciones eléctricas prefabricadas (ComPact, MasterPact, PowerLogic, Vigirex, Vigilhom y Canalis ) | S37446 | SCHS37446 | Cubrebornes corto H-Frame hasta 60A | 322.7 | PAC 02 87 | PC | CCN | PZ
Tarifa Aparamenta Baja Tensión,Potencia y Canalizaciones eléctricas prefabricadas (ComPact, MasterPact, PowerLogic, Vigirex, Vigilhom y Canalis ) | S37447 | SCHS37447 | CIRCUIT BREAKER SHORT LUG SHIELD | 317.3 | PAC 02 87 | PC | CCN | PZ
Tarifa Aparamenta Baja Tensión,Potencia y Canalizaciones eléctricas prefabricadas (ComPact, MasterPact, PowerLogic, Vigirex, Vigilhom y Canalis ) | S37448 | SCHS37448 | Cubrebornes corto J-Frame | 327.59 | PAC 02 87 | PC | CCN | PZ
Tarifa Aparamenta Baja Tensión,Potencia y Canalizaciones eléctricas prefabricadas (ComPact, MasterPact, PowerLogic, Vigirex, Vigilhom y Canalis ) | S37449 | SCHS37449 | Cubrebornes largos para H Frame con term | 311.37 | PAC 02 87 | PC | CCN | PZ
Tarifa Aparamenta Baja Tensión,Potencia y Canalizaciones eléctricas prefabricadas (ComPact, MasterPact, PowerLogic, Vigirex, Vigilhom y Canalis ) | S37450 | SCHS37450 | US-POWERPACT H, J BARRERAS TER | 372.09 | PAC 02 87 | PC | CCN | PZ
Tarifa Pequeño Material Eléctrico - Dómotica e Inmótica Knx - Puestos de trabajo | S520037 | SCHS520037 | Base Schuko Odace Blanco | 7.54 | PMO 10 20 | OW | CLD | DO
Tarifa Pequeño Material Eléctrico - Dómotica e Inmótica Knx - Puestos de trabajo | S520201 | SCHS520201 | Interruptor Odace Blanco | 6.7 | PMO 10 10 | OW | CLD | DO
Tarifa Pequeño Material Eléctrico - Dómotica e Inmótica Knx - Puestos de trabajo | S520203 | SCHS520203 | Conmutador Odace Blanco | 6.91 | PMO 10 10 | OW | CLD | DO
Tarifa Pequeño Material Eléctrico - Dómotica e Inmótica Knx - Puestos de trabajo | S520205 | SCHS520205 | Cruzamiento Odace Blanco | 17.48 | PMO 10 10 | OW | CLD | DO
Tarifa Pequeño Material Eléctrico - Dómotica e Inmótica Knx - Puestos de trabajo | S520206 | SCHS520206 | PULSADOR 10A | 8.61 | PMO 10 10 | OW | CLD | DO
Tarifa Pequeño Material Eléctrico - Dómotica e Inmótica Knx - Puestos de trabajo | S520207 | SCHS520207 | PULSADOR PERSIANAS 6A | 26.4 | PMO 10 10 | OW | CLD | DO
Tarifa Pequeño Material Eléctrico - Dómotica e Inmótica Knx - Puestos de trabajo | S520208 | SCHS520208 | Interruptor de persianas Odace Blanco | 26.4 | PMO 10 10 | OW | CLD | DO
Tarifa Pequeño Material Eléctrico - Dómotica e Inmótica Knx - Puestos de trabajo | S520211 | SCHS520211 | Doble interruptor Odace Blanco | 12.81 | PMO 10 10 | OW | CLD | DO
Tarifa Pequeño Material Eléctrico - Dómotica e Inmótica Knx - Puestos de trabajo | S520213 | SCHS520213 | Doble conmutador Odace Blanco | 14 | PMO 10 10 | OW | CLD | DO
Tarifa Pequeño Material Eléctrico - Dómotica e Inmótica Knx - Puestos de trabajo | S520246 | SCHS520246 | PULSADOR NA 10A SÍMBOLO CAMPANA | 10.12 | PMO 10 10 | OW | CLD | DO
Tarifa Pequeño Material Eléctrico - Dómotica e Inmótica Knx - Puestos de trabajo | S520404 | SCHS520404 | Tapa fibra optica simplex Blanca | 3.76 | PMO 10 90 | OW | CLD | DO
Tarifa Pequeño Material Eléctrico - Dómotica e Inmótica Knx - Puestos de trabajo | S520475 | SCHS520475 | TOMA RJ45 CAT6. UTP | 25.47 | PMO 70 10 | OO | CLD | DO
Tarifa Pequeño Material Eléctrico - Dómotica e Inmótica Knx - Puestos de trabajo | S520485 | SCHS520485 | Toma RJ-45 doble categoria 6 UTP | 48.7 | PMO 70 10 | OO | CLD | DO
Tarifa Pequeño Material Eléctrico - Dómotica e Inmótica Knx - Puestos de trabajo | S520662 | SCHS520662 | Salida de cables Odace Blanco | 8.79 | PMO 10 90 | OW | CLD | DO
Tarifa Pequeño Material Eléctrico - Dómotica e Inmótica Knx - Puestos de trabajo | S520666 | SCHS520666 | TAPA CIEGA | 4.26 | PMO 10 90 | OW | CLD | DO
Tarifa Pequeño Material Eléctrico - Dómotica e Inmótica Knx - Puestos de trabajo | S520685 | SCHS520685 | Zumbador 250V Odace Blanco | 31.68 | PMO 10 90 | OW | CLD | DO
Tarifa Pequeño Material Eléctrico - Dómotica e Inmótica Knx - Puestos de trabajo | S520702 | SCHS520702 | MARCO STYL 1 ELEMENTO BLANCO | 2.61 | PMO 60 10 | OW | CLD | DO
Tarifa Pequeño Material Eléctrico - Dómotica e Inmótica Knx - Puestos de trabajo | S520704 | SCHS520704 | MARCO STYL 2 ELEMENTOS BLANCO | 5.25 | PMO 60 10 | OW | CLD | DO
Tarifa Pequeño Material Eléctrico - Dómotica e Inmótica Knx - Puestos de trabajo | S520706 | SCHS520706 | Marco Odace Styl 3 elementos Blanco | 8.6 | PMO 60 10 | OW | CLD | DO
Tarifa Pequeño Material Eléctrico - Dómotica e Inmótica Knx - Puestos de trabajo | S520708 | SCHS520708 | Marco Odace Styl 4 elementos Blanco | 12.2 | PMO 60 10 | OW | CLD | DO
Tarifa Pequeño Material Eléctrico - Dómotica e Inmótica Knx - Puestos de trabajo | S520804 | SCHS520804 | Marco Odace Touch 2 elementos Blanco | 5.54 | PMO 61 10 | OW | CLD | DO
Tarifa Pequeño Material Eléctrico - Dómotica e Inmótica Knx - Puestos de trabajo | S520808 | SCHS520808 | MARCO TOUCH 4 ELEM BLANCO | 12.86 | PMO 61 10 | OW | CLD | DO
Tarifa Pequeño Material Eléctrico - Dómotica e Inmótica Knx - Puestos de trabajo | S530401 | SCHS530401 | Cargador doble USB 2,4 A Odace Plata | 74.85 | PMO 35 40 | OO | CLD | DO
Tarifa Pequeño Material Eléctrico - Dómotica e Inmótica Knx - Puestos de trabajo | S530408BA | SCHS530408BA | USB SOCKET 5VDC ODACE ALU | 83.95 | PMO 70 10 | OO | CLD | DO
Tarifa Pequeño Material Eléctrico - Dómotica e Inmótica Knx - Puestos de trabajo | S540057 | SCHS540057 | Tomada 16A 2P+TTL c/obt Ant | 7.01 | PMO 15 20 | OW | CLD | DO
Tarifa Pequeño Material Eléctrico - Dómotica e Inmótica Knx - Puestos de trabajo | S540201 | SCHS540201 | Interruptor Odace Antracita | 10.44 | PMO 15 10 | OW | CLD | DO
Tarifa Pequeño Material Eléctrico - Dómotica e Inmótica Knx - Puestos de trabajo | S540204 | SCHS540204 | Conmutador 10A Antracita | 10.99 | PMO 15 10 | OW | CLD | DO
Tarifa Pequeño Material Eléctrico - Dómotica e Inmótica Knx - Puestos de trabajo | S540205 | SCHS540205 | Cruzamiento 10A Antracita | 21.38 | PMO 15 10 | OW | CLD | DO
Tarifa Pequeño Material Eléctrico - Dómotica e Inmótica Knx - Puestos de trabajo | S540208 | SCHS540208 | Interruptor persiana 6A Antracita | 34.03 | PMO 70 10 | OO | CLD | DO
Tarifa Pequeño Material Eléctrico - Dómotica e Inmótica Knx - Puestos de trabajo | S540214 | SCHS540214 | Doble conmutador 10A Antracita | 20.21 | PMO 15 10 | OW | CLD | DO
Tarifa Pequeño Material Eléctrico - Dómotica e Inmótica Knx - Puestos de trabajo | S540461 | SCHS540461 | TV/SAT/R terminal (1 entrada) Antracita | 15.36 | PMO 15 10 | OW | CLD | DO
Tarifa Pequeño Material Eléctrico - Dómotica e Inmótica Knx - Puestos de trabajo | S540475 | SCHS540475 | Toma RJ45 Cat6 UTP Antracita | 29.66 | PMO 70 20 | OO | CLD | DO
Tarifa Aparamenta Modular | S540666 | SCHS540666 | Tapa ciega Antracita | 7.26 | PMO 15 90 | OW | CLD | DO
Tarifa Pequeño Material Eléctrico - Dómotica e Inmótica Knx - Puestos de trabajo | S540802 | SCHS540802 | Marco Touch 1 elem Antracita | 19.82 | PMO 60 15 | OW | CLD | DO
Tarifa Pequeño Material Eléctrico - Dómotica e Inmótica Knx - Puestos de trabajo | S540804 | SCHS540804 | Marco Touch 2 elem Antracita | 35.39 | PMO 60 15 | OW | CLD | DO
Tarifa Pequeño Material Eléctrico - Dómotica e Inmótica Knx - Puestos de trabajo | S540806 | SCHS540806 | Marco Touch 3 elem Antracita | 54.18 | PMO 60 15 | OW | CLD | DO
Tarifa Pequeño Material Eléctrico - Dómotica e Inmótica Knx - Puestos de trabajo | S540808 | SCHS540808 | Marco Touch 4 elem Antracita | 75.54 | PMO 60 15 | OW | CLD | DO
Tarifa Sistemas de Alimentación Ininterrumpida y Soluciones de Infraestructura Física para Redes | SBP10KRMI4U | SCHSBP10KRMI4U | APC Service Bypass Panel- 230V | 3384.16 | T10 03 03 | NF | ITH | I1
Tarifa Sistemas de Alimentación Ininterrumpida y Soluciones de Infraestructura Física para Redes | SBP1500RMI | SCHSBP1500RMI | APC SERVICE BYPASS PANEL 230V 10A | 729.08 | T10 01 03 | NF | ITH | I1
Tarifa Sistemas de Alimentación Ininterrumpida y Soluciones de Infraestructura Física para Redes | SBP16KP | SCHSBP16KP | APC Service Bypass Panel- 200/208/240V, | 3278.07 | T10 03 03 | NF | ITH | I1
Tarifa Sistemas de Alimentación Ininterrumpida y Soluciones de Infraestructura Física para Redes | SBP16KRMI4U | SCHSBP16KRMI4U | APC Service Bypass Panel- 230V, 100A, MB | 3445.01 | T10 03 03 | NF | ITH | I1
Tarifa Sistemas de Alimentación Ininterrumpida y Soluciones de Infraestructura Física para Redes | SBP20KP | SCHSBP20KP | APC Service Bypass Panel 200/208/230/240 | 3862.02 | T10 02 15 | NF | ITH | I1
Tarifa Sistemas de Alimentación Ininterrumpida y Soluciones de Infraestructura Física para Redes | SBP20KRMI4U | SCHSBP20KRMI4U | APC Service Bypass Panel 230V MBB 125A H | 4528.96 | T10 02 12 | NF | ITH | I1
Tarifa Sistemas de Alimentación Ininterrumpida y Soluciones de Infraestructura Física para Redes | SBP3000 | SCHSBP3000 | APC Bypass manuel externe 3KVA pour Sma | 1524.48 | T10 03 03 | NF | ITH | I1
Tarifa Sistemas de Alimentación Ininterrumpida y Soluciones de Infraestructura Física para Redes | SBP3000RMHW | SCHSBP3000RMHW | APC SERVICE BYPASS PDU, 230V 16AMP HARDW | 796.25 | T10 01 03 | NF | ITH | I1
Tarifa Sistemas de Alimentación Ininterrumpida y Soluciones de Infraestructura Física para Redes | SBP3000RMI | SCHSBP3000RMI | APC SERVICE BYPASS PDU, 230V 16AMP W/ (6 | 819.8 | T10 03 03 | NF | ITH | I1
Tarifa Sistemas de Alimentación Ininterrumpida y Soluciones de Infraestructura Física para Redes | SBP5000RMI2U | SCHSBP5000RMI2U | APC Bypass manuel externe 5KVA pour Smar | 1901.58 | T10 03 03 | NF | ITH | I1
Tarifa Sistemas de Alimentación Ininterrumpida y Soluciones de Infraestructura Física para Redes | SBP5000RMT2U | SCHSBP5000RMT2U | APC BYPASS SERV 5KVA 208V | 2024.05 | T10 03 03 | NF | ITH | I1
Tarifa Sistemas de Alimentación Ininterrumpida y Soluciones de Infraestructura Física para Redes | SBP6KRMI2U | SCHSBP6KRMI2U | APC Service Bypass Panel- 230V | 2201.31 | T10 03 03 | NF | ITH | I1
Tarifa Sistemas de Alimentación Ininterrumpida y Soluciones de Infraestructura Física para Redes | SBP6KRMT2U | SCHSBP6KRMT2U | APC Service Bypass Panel- 200/208/240V, | 1722.07 | T10 03 03 | NF | ITH | I1
Tarifa Sistemas de Alimentación Ininterrumpida y Soluciones de Infraestructura Física para Redes | SC420I | SCHSC420I | APC Smart UPS SC 420VA/260Watts | 484.23 | T10 04 09 | NF | ITH | I1
Tarifa Sistemas de Alimentación Ininterrumpida y Soluciones de Infraestructura Física para Redes | SC450RMI1U | SCHSC450RMI1U | APC Smart UPS SC 450VA/280Watts | 724.66 | T10 04 09 | NF | ITH | I1
Tarifa Sistemas de Alimentación Ininterrumpida y Soluciones de Infraestructura Física para Redes | SCL500RMI1UC | SCHSCL500RMI1UC | Smart-UPS Li-ion, 500VA, 230V with Smart | 1630.47 | T10 02 15 | NF | ITH | I1
Tarifa Sistemas de Alimentación Ininterrumpida y Soluciones de Infraestructura Física para Redes | SCL500RMI1UNC | SCHSCL500RMI1UNC | Smart-UPS Li-ion, 500VA, 230V with Netwo | 2312.33 | T10 02 15 | NF | ITH | I1
Tarifa Envolventes Universales | SL00065 | SCHSL00065 | Caja deriv. ronda conos ajust. | 5.88 | SRP 18 10 | T0 | UEB | ES
Tarifa Envolventes Universales | SL00080 | SCHSL00080 | Caja deriv. ronda conos ajust. | 6.14 | SRP 18 10 | T0 | UEB | ES
Tarifa Envolventes Universales | SL00088 | SCHSL00088 | Caja de derivacion conos ajust | 12.41 | SRP 18 10 | T0 | UEB | ES
Tarifa Envolventes Universales | SL00925BL | SCHSL00925BL | Caja derivacion paredes lisas | 17.37 | SRP 33 10 | HM | UEB | ES
Tarifa Envolventes Universales | SL00937BL | SCHSL00937BL | Caja derivacion paredes lisas | 71.26 | SRP 33 10 | HM | UEB | ES
Tarifa Envolventes Universales | SL00939BL | SCHSL00939BL | Caja derivacion paredes lisas | 103.65 | SRP 33 10 | HM | UEB | ES
Tarifa Envolventes Universales | SL02560 | SCHSL02560 | Caja Industrial PVC 105x105x66 | 24.44 | PBO 10 10 | L9 | UEB | EB
Tarifa Envolventes Universales | SL03080 | SCHSL03080 | Caja Industrial PVC 110x75x58 | 24.55 | PBO 10 10 | L9 | UEB | EB
Tarifa Envolventes Universales | SL03180 | SCHSL03180 | Caja Industrial PVC 135x74x72 | 32.13 | PBO 10 10 | L9 | UEB | EB
Tarifa Envolventes Universales | SL03360 | SCHSL03360 | Caja Industrial PVC 170x105x82 | 49.88 | PBO 10 10 | L9 | UEB | EB
Tarifa Envolventes Universales | SL03520 | SCHSL03520 | Caja Industrial PVC 170x135x107 | 57.14 | PBO 10 10 | L9 | UEB | EB
Tarifa Envolventes Universales | SL03560 | SCHSL03560 | Caja Industrial PVC 170x135x85 | 52.5 | PBO 10 10 | L9 | UEB | EB
Tarifa Envolventes Universales | SL03620 | SCHSL03620 | Caja Industrial PVC 220x168x106 | 72.57 | PBO 10 10 | L9 | UEB | EB
Tarifa Envolventes Universales | SL03640 | SCHSL03640 | Caja Industrial PVC 220x168x85 | 67.46 | PBO 10 10 | L9 | UEB | EB
Tarifa Envolventes Universales | SL03750 | SCHSL03750 | Caja Industrial PVC 270x220x105 | 122.77 | PBO 10 10 | L9 | UEB | EB
Tarifa Envolventes Universales | SL03752 | SCHSL03752 | Caja Industrial PVC 270x220x125 | 130.48 | PBO 10 10 | L9 | UEB | EB
Tarifa Envolventes Universales | SL09135 | SCHSL09135 | Placa Montaje Caja SL 170x105 | 13.1 | PBO 10 80 | L7 | UEB | EB
Tarifa Envolventes Universales | SL09154 | SCHSL09154 | Placa Montaje Caja SL 170x135 | 9.21 | PBO 10 80 | L7 | UEB | EB
Tarifa Envolventes Universales | SL09160 | SCHSL09160 | Placa Montaje Caja SL 220x168 | 13.46 | PBO 10 80 | L7 | UEB | EB
Tarifa Envolventes Universales | SL09172 | SCHSL09172 | Placa Montaje Caja SL 270x220 | 21.78 | PBO 10 80 | L7 | UEB | EB
Tarifa Sistemas de Alimentación Ininterrumpida y Soluciones de Infraestructura Física para Redes | SMC1000I | SCHSMC1000I | APC Smart-UPS C 1000 | 1044.13 | T10 04 09 | NF | ITH | I1
Tarifa Sistemas de Alimentación Ininterrumpida y Soluciones de Infraestructura Física para Redes | SMC1000I-2U | SCHSMC1000I-2U | APC Smart-UPS C 1000VA 2U Rack moun LCD | 1520.34 | T10 04 09 | NF | ITH | I1
Tarifa Sistemas de Alimentación Ininterrumpida y Soluciones de Infraestructura Física para Redes | SMC1000I-2UC | SCHSMC1000I-2UC | Smart-UPS C 1000VA LCD RM 2U 230V with S | 1548.14 | T10 04 09 | NF | ITH | I1
Tarifa Sistemas de Alimentación Ininterrumpida y Soluciones de Infraestructura Física para Redes | SMC1000IC | SCHSMC1000IC | Smart-UPS C 1000VA LCD 230V with SmartC | 1139.69 | T10 04 09 | NF | ITH | I1
Tarifa Sistemas de Alimentación Ininterrumpida y Soluciones de Infraestructura Física para Redes | SMC1500-2U | SCHSMC1500-2U | APC Smart-UPS C 1500VA 2U Rack moun. LCD | 1246.89 | T10 04 01 | NF | ITH | I1
Tarifa Sistemas de Alimentación Ininterrumpida y Soluciones de Infraestructura Física para Redes | SMC1500I-2U | SCHSMC1500I-2U | APC Smart-UPS C 1500VA 2U Rack moun. LCD | 1932.31 | T10 04 09 | NF | ITH | I1
Tarifa Sistemas de Alimentación Ininterrumpida y Soluciones de Infraestructura Física para Redes | SMC1500I-2UC | SCHSMC1500I-2UC | Smart-UPS C 1500VA LCD RM 2U 230V with S | 1963.16 | T10 04 09 | NF | ITH | I1
Tarifa Sistemas de Alimentación Ininterrumpida y Soluciones de Infraestructura Física para Redes | SMC1500IC | SCHSMC1500IC | Smart-UPS C 1500VA LCD 230V with SmartC | 1518.49 | T10 04 09 | NF | ITH | I1
Tarifa Sistemas de Alimentación Ininterrumpida y Soluciones de Infraestructura Física para Redes | SMT1000 | SCHSMT1000 | APC Smart-UPS 1000VA LCD 120V | 1791.89 | T10 04 09 | NF | ITH | I1
Tarifa Sistemas de Alimentación Ininterrumpida y Soluciones de Infraestructura Física para Redes | SMT1000I | SCHSMT1000I | APC Smart-UPS 1000VA LCD 230V | 1294.3 | T10 04 09 | NF | ITH | I1
Tarifa Sistemas de Alimentación Ininterrumpida y Soluciones de Infraestructura Física para Redes | SMT1000I-6W | SCHSMT1000I-6W | APC Smart-UPS 1000VA | 1568.34 | T10 04 09 | NF | ITH | I1
Tarifa Sistemas de Alimentación Ininterrumpida y Soluciones de Infraestructura Física para Redes | SMT1000IC | SCHSMT1000IC | Smart-UPS 1000VA LCD 230V with SmartC | 1324.15 | T10 04 01 | NF | ITH | I1
Tarifa Sistemas de Alimentación Ininterrumpida y Soluciones de Infraestructura Física para Redes | SMT1000RMI2U | SCHSMT1000RMI2U | APC Smart-UPS 1000VA LCD RM 2U 230V | 1815.64 | T10 04 09 | NF | ITH | I1
Tarifa Sistemas de Alimentación Ininterrumpida y Soluciones de Infraestructura Física para Redes | SMT1000RMI2UC | SCHSMT1000RMI2UC | Smart-UPS 1000VA LCD RM 2U 230V with Sma | 1844.59 | T10 04 09 | NF | ITH | I1
Tarifa Aparamenta Baja Tensión,Potencia y Canalizaciones eléctricas prefabricadas (ComPact, MasterPact, PowerLogic, Vigirex, Vigilhom y Canalis ) | SMT10020 | SCHSMT10020 | HeatTag-Sensor de sobrecalentamiento | 1677.95 | PAC 02 84 | PC | CCN | PZ
Tarifa Sistemas de Alimentación Ininterrumpida y Soluciones de Infraestructura Física para Redes | SMT1500I | SCHSMT1500I | APC Smart-UPS 1500VA LCD 230V | 1764.61 | T10 04 09 | NF | ITH | I1
Tarifa Sistemas de Alimentación Ininterrumpida y Soluciones de Infraestructura Física para Redes | SMT1500IC | SCHSMT1500IC | Smart-UPS 1500VA LCD 230V SmartC | 1791.89 | T10 04 09 | NF | ITH | I1
Tarifa Sistemas de Alimentación Ininterrumpida y Soluciones de Infraestructura Física para Redes | SMT1500RM2U | SCHSMT1500RM2U | APC Smart-UPS 1500VA LCD RM 2U 120V | 2938.85 | T10 04 09 | NF | ITH | I1
Tarifa Sistemas de Alimentación Ininterrumpida y Soluciones de Infraestructura Física para Redes | SMT1500RMI1U | SCHSMT1500RMI1U | APC Smart-UPS 1500VA LCD RM 1U 230V | 2473.73 | T10 04 09 | NF | ITH | I1
Tarifa Sistemas de Alimentación Ininterrumpida y Soluciones de Infraestructura Física para Redes | SMT1500RMI2UC | SCHSMT1500RMI2UC | Smart-UPS 1500VA LCD RM 2U 230V SmartC | 2315.62 | T10 04 09 | NF | ITH | I1
Tarifa Sistemas de Alimentación Ininterrumpida y Soluciones de Infraestructura Física para Redes | SMT1500RMI2UNC | SCHSMT1500RMI2UNC | APC Smart-UPS 1500VA LCD RM 2U 230V with | 3073.22 | T10 04 09 | NF | ITH | I1
Tarifa Sistemas de Alimentación Ininterrumpida y Soluciones de Infraestructura Física para Redes | SMT1500TMI1U | SCHSMT1500TMI1U | APC Smart-UPS 1500VA LCD RM 1U 230V | 2115.15 | T10 04 09 | NF | ITH | I1
Tarifa Sistemas de Alimentación Ininterrumpida y Soluciones de Infraestructura Física para Redes | SMT2200IC | SCHSMT2200IC | Smart-UPS 2200VA LCD 230V with SmartC | 2879.33 | T10 04 09 | NF | ITH | I1
Tarifa Sistemas de Alimentación Ininterrumpida y Soluciones de Infraestructura Física para Redes | SMT2200RMI2U | SCHSMT2200RMI2U | APC Smart-UPS 2200VA LCD RM 2U 230V | 4072.08 | T10 01 09 | NF | ITH | I1
Tarifa Sistemas de Alimentación Ininterrumpida y Soluciones de Infraestructura Física para Redes | SMT2200RMI2UC | SCHSMT2200RMI2UC | Smart-UPS 2200VA LCD RM 2U 230V with Sma | 4014.95 | T10 04 09 | NF | ITH | I1
Tarifa Sistemas de Alimentación Ininterrumpida y Soluciones de Infraestructura Física para Redes | SMT2200RMI2UNC | SCHSMT2200RMI2UNC | APC Smart-UPS 2200VA LCD RM 2U 230V with | 4872.37 | T10 04 01 | NF | ITH | I1
Tarifa Sistemas de Alimentación Ininterrumpida y Soluciones de Infraestructura Física para Redes | SMT3000I | SCHSMT3000I | APC Smart-UPS 3000VA LCD 230V | 4406.77 | T10 01 09 | NF | ITH | I1
Tarifa Sistemas de Alimentación Ininterrumpida y Soluciones de Infraestructura Física para Redes | SMT3000IC | SCHSMT3000IC | SMART UPS 3000VA LCD 230V | 4350.92 | T10 04 09 | NF | ITH | I1
Tarifa Sistemas de Alimentación Ininterrumpida y Soluciones de Infraestructura Física para Redes | SMT3000RM2U | SCHSMT3000RM2U | APC Smart-UPS 3000VA LCD RM 2U 120V | 5224.47 | T10 04 01 | NF | ITH | I1
Tarifa Sistemas de Alimentación Ininterrumpida y Soluciones de Infraestructura Física para Redes | SMT3000RMI2U | SCHSMT3000RMI2U | APC Smart-UPS 3000VA LCD RM 2U 230V | 5206.32 | T10 01 09 | NF | ITH | I1
Tarifa Sistemas de Alimentación Ininterrumpida y Soluciones de Infraestructura Física para Redes | SMT3000RMI2UC | SCHSMT3000RMI2UC | Smart-UPS 3000VA LCD RM 2U 230V with Sma | 5123.66 | T10 04 09 | NF | ITH | I1
Tarifa Sistemas de Alimentación Ininterrumpida y Soluciones de Infraestructura Física para Redes | SMT3000RMI2UNC | SCHSMT3000RMI2UNC | APC Smart-UPS 3000VA LCD RM 2U 230V with | 5980.42 | T10 01 09 | NF | ITH | I1
Tarifa Sistemas de Alimentación Ininterrumpida y Soluciones de Infraestructura Física para Redes | SMT750I | SCHSMT750I | APC Smart-UPS 750VA LCD 230V | 936.98 | T10 04 09 | NF | ITH | I1
Tarifa Sistemas de Alimentación Ininterrumpida y Soluciones de Infraestructura Física para Redes | SMT750IC | SCHSMT750IC | Smart-UPS 750VA LCD 230V with SmartC | 922.3 | T10 04 09 | NF | ITH | I1
Tarifa Sistemas de Alimentación Ininterrumpida y Soluciones de Infraestructura Física para Redes | SMT750RMI2U | SCHSMT750RMI2U | APC Smart-UPS 750VA LCD RM 2U 230V | 1389.09 | T10 04 09 | NF | ITH | I1
Tarifa Sistemas de Alimentación Ininterrumpida y Soluciones de Infraestructura Física para Redes | SMT750RMI2UC | SCHSMT750RMI2UC | Smart-UPS 750VA LCD RM 2U 230V with Smar | 1357.1 | T10 04 09 | NF | ITH | I1
Tarifa Sistemas de Alimentación Ininterrumpida y Soluciones de Infraestructura Física para Redes | SMT750RMI2UNC | SCHSMT750RMI2UNC | APC Smart-UPS 750VA LCD RM 2U 230V with | 2030.15 | T10 04 09 | NF | ITH | I1
Tarifa Sistemas de Alimentación Ininterrumpida y Soluciones de Infraestructura Física para Redes | SMTL1000RMI2UC | SCHSMTL1000RMI2UC | Smart-UPS Li-ion 1000VA, 230V with Smart | 3145.69 | T10 02 15 | NF | ITH | I1
Tarifa Sistemas de Alimentación Ininterrumpida y Soluciones de Infraestructura Física para Redes | SMTL1500RMI3UC | SCHSMTL1500RMI3UC | SMT Lithium Ion, Short Depth 1500VA, 230 | 4380.9 | T10 02 15 | NF | ITH | I1
Tarifa Sistemas de Alimentación Ininterrumpida y Soluciones de Infraestructura Física para Redes | SMTL750RMI2UC | SCHSMTL750RMI2UC | Smart-UPS Li-ion 750VA, 230V with SmartC | 2371.61 | T10 02 15 | NF | ITH | I1
Tarifa Sistemas de Alimentación Ininterrumpida y Soluciones de Infraestructura Física para Redes | SMVS1000CAI | SCHSMVS1000CAI | Schneider Electric Easy UPS SMVS 1000VA | 645.5 | T13 06 10 | J5 | ITH | E1
Tarifa Sistemas de Alimentación Ininterrumpida y Soluciones de Infraestructura Física para Redes | SMVS1500CAI | SCHSMVS1500CAI | Easy UPS 1Ph SMVS 1500 VA 230 V sine wav | 832.37 | T13 06 10 | J5 | ITH | E1
Tarifa Sistemas de Alimentación Ininterrumpida y Soluciones de Infraestructura Física para Redes | SMVS2000CAI | SCHSMVS2000CAI | Schneider Electric Easy UPS SMVS 2000VA | 1022.63 | T13 07 10 | J5 | ITH | E1
Tarifa Sistemas de Alimentación Ininterrumpida y Soluciones de Infraestructura Física para Redes | SMVS3000CAI | SCHSMVS3000CAI | Schneider Electric Easy UPS SMVS 3000VA | 1399.75 | T13 07 10 | J5 | ITH | E1
Tarifa Sistemas de Alimentación Ininterrumpida y Soluciones de Infraestructura Física para Redes | SMVS750CAI | SCHSMVS750CAI | Schneider Electric Easy UPS SMVS 750VA 2 | 550.38 | T13 06 10 | J5 | ITH | E1
Tarifa Sistemas de Alimentación Ininterrumpida y Soluciones de Infraestructura Física para Redes | SMX039-2 | SCHSMX039-2 | APC Smart-UPS X 48V Battery Extension Ca | 253.63 | T10 01 10 | NF | ITH | I1
Tarifa Sistemas de Alimentación Ininterrumpida y Soluciones de Infraestructura Física para Redes | SMX040 | SCHSMX040 | APC Smart-UPS X 120V Battery Pack Extens | 265.43 | T10 04 01 | NF | ITH | I1
Tarifa Sistemas de Alimentación Ininterrumpida y Soluciones de Infraestructura Física para Redes | SMX1000I | SCHSMX1000I | APC Smart-UPS X 1000VA Rack/Tower LCD 23 | 1963.16 | T10 04 09 | NF | ITH | I1
Tarifa Sistemas de Alimentación Ininterrumpida y Soluciones de Infraestructura Física para Redes | SMX120BP | SCHSMX120BP | APC Smart-UPS X 120V External Battery Pa | 1763.88 | T10 01 11 | NF | ITH | I1
Tarifa Sistemas de Alimentación Ininterrumpida y Soluciones de Infraestructura Física para Redes | SMX120RMBP2U | SCHSMX120RMBP2U | Smart-UPS X 120V External Battery Rack/T | 2429.12 | T10 01 11 | NF | ITH | I1
Tarifa Sistemas de Alimentación Ininterrumpida y Soluciones de Infraestructura Física para Redes | SMX1500RMI2U | SCHSMX1500RMI2U | APC Smart-UPS X 1500VA Rack/Tower LCD 23 | 3060.03 | T10 04 09 | NF | ITH | I1
Tarifa Sistemas de Alimentación Ininterrumpida y Soluciones de Infraestructura Física para Redes | SMX1500RMI2UNC | SCHSMX1500RMI2UNC | APC Smart-UPS X 1500VA Rack/Tower LCD 23 | 4232.68 | T10 04 09 | NF | ITH | I1
Tarifa Sistemas de Alimentación Ininterrumpida y Soluciones de Infraestructura Física para Redes | SMX2200HV | SCHSMX2200HV | APC Smart-UPS X 2200VA Rack/Tower LCD 20 | 3863.76 | T10 01 09 | NF | ITH | I1
Tarifa Sistemas de Alimentación Ininterrumpida y Soluciones de Infraestructura Física para Redes | SMX2200HVNC | SCHSMX2200HVNC | Smart-UPS X 2200VA Short Depth Tower/R | 5106.89 | T10 01 09 | NF | ITH | I1
Tarifa Sistemas de Alimentación Ininterrumpida y Soluciones de Infraestructura Física para Redes | SMX2200RMHV2U | SCHSMX2200RMHV2U | APC Smart-UPS X 2200VA Rack/Tower LCD 20 | 5325.25 | T10 01 09 | NF | ITH | I1
Tarifa Sistemas de Alimentación Ininterrumpida y Soluciones de Infraestructura Física para Redes | SMX3000HV | SCHSMX3000HV | Smart-UPS X 3000VA Rack/Tower LCD 200 | 5022.87 | T10 01 09 | NF | ITH | I1
Tarifa Sistemas de Alimentación Ininterrumpida y Soluciones de Infraestructura Física para Redes | SMX3000HVNC | SCHSMX3000HVNC | APC Smart-UPS X 3000VA Short Depth Tow | 6282.8 | T10 01 01 | NF | ITH | I1
Tarifa Sistemas de Alimentación Ininterrumpida y Soluciones de Infraestructura Física para Redes | SMX3000RMHV2U | SCHSMX3000RMHV2U | APC Smart-UPS X 3000VA Rack/Tower | 6148.4 | T10 01 09 | NF | ITH | I1
Tarifa Sistemas de Alimentación Ininterrumpida y Soluciones de Infraestructura Física para Redes | SMX3000RMHV2UNC | SCHSMX3000RMHV2UNC | APC Smart-UPS X 3000VA Rack | 7005.15 | T10 01 09 | NF | ITH | I1
Tarifa Sistemas de Alimentación Ininterrumpida y Soluciones de Infraestructura Física para Redes | SMX48RMBP2U | SCHSMX48RMBP2U | APC Smart-UPS X-Series 48V External Batt | 1702.94 | T10 04 11 | NF | ITH | I1
Tarifa Sistemas de Alimentación Ininterrumpida y Soluciones de Infraestructura Física para Redes | SMX750I | SCHSMX750I | APC Smart-UPS X 750VA Rack/Tower LCD 230 | 1478.98 | T10 04 09 | NF | ITH | I1
Tarifa Aparamenta Modular | SOPORTEIMAN | SCHSOPORTEIMAN | SOPORTEIMAN | 0.04 | SAE 61 00 | Z8 | CLD | DH
Tarifa Aparamenta Modular | SOPORTEMOVIL | SCHSOPORTEMOVIL | Soporte movil | 0.04 | SAE 61 00 | Z8 | CLD | DH
Tarifa Sistemas de Alimentación Ininterrumpida y Soluciones de Infraestructura Física para Redes | SR110KXIET | SCHSR110KXIET | Schneider Electric On-Line UPS 10000VA 2 | 10821.1 | T10 05 13 | NF | ITH | I1
Tarifa Sistemas de Alimentación Ininterrumpida y Soluciones de Infraestructura Física para Redes | SR1192XBP | SCHSR1192XBP | Schneider Electric On-Line UPS 192V Batt | 2349.12 | T10 05 13 | NF | ITH | I1
Tarifa Sistemas de Alimentación Ininterrumpida y Soluciones de Infraestructura Física para Redes | SR11KXIET | SCHSR11KXIET | Schneider Electric On-Line UPS 1000VA 23 | 1711.43 | T10 05 13 | NF | ITH | I1
Tarifa Sistemas de Alimentación Ininterrumpida y Soluciones de Infraestructura Física para Redes | SR12KXIET | SCHSR12KXIET | Schneider Electric On-Line UPS 2000VA 23 | 2852.6 | T10 05 13 | NF | ITH | I1
Tarifa Sistemas de Alimentación Ininterrumpida y Soluciones de Infraestructura Física para Redes | SR13KXIET | SCHSR13KXIET | SE UPS, 3000VA, 230V with Pre-installed | 2955.62 | T10 05 13 | NF | ITH | I1
Tarifa Sistemas de Alimentación Ininterrumpida y Soluciones de Infraestructura Física para Redes | SR148XBP | SCHSR148XBP | Schneider Electric On-Line UPS 48V Batte | 1613.4 | T10 05 13 | NF | ITH | I1
Tarifa Sistemas de Alimentación Ininterrumpida y Soluciones de Infraestructura Física para Redes | SR15KDXIET | SCHSR15KDXIET | On-Line UPS, 5000VA, 230V with Pre-insta | 5003.75 | T10 05 13 | NF | ITH | I1
Tarifa Sistemas de Alimentación Ininterrumpida y Soluciones de Infraestructura Física para Redes | SR16KXIET | SCHSR16KXIET | On-Line UPS, 6000VA, 230V with Pre-insta | 5928.43 | T10 05 13 | NF | ITH | I1
Tarifa Sistemas de Alimentación Ininterrumpida y Soluciones de Infraestructura Física para Redes | SR18KXIET | SCHSR18KXIET | Schneider Electric On-Line UPS 8000VA 23 | 9944.2 | T10 05 13 | NF | ITH | I1
Tarifa Automatización y Control Industrial | SR2A101BD | SCHSR2A101BD | ZELIO II 6E/4R 24CC PANTALLA | 244.35 | LE2 18 01 | RJ | ARO | RE
Tarifa Automatización y Control Industrial | SR2A101FU | SCHSR2A101FU | ZELIO II 6E/4R 100-240AC PANTALLA | 248.81 | LE2 18 01 | RJ | ARO | RE
Tarifa Automatización y Control Industrial | SR2A201BD | SCHSR2A201BD | ZELIO II 12E/8R 24CC PANTALLA | 333.2 | LE2 18 01 | RJ | ARO | RE
Tarifa Automatización y Control Industrial | SR2A201E | SCHSR2A201E | ZELIO II 12E/8R 48VAC PANTALLA | 262 | LE2 18 01 | RJ | ARO | RE
Tarifa Automatización y Control Industrial | SR2A201FU | SCHSR2A201FU | ZELIO II 12E/8R 100-240AC PANTALLA | 333.2 | LE2 18 01 | RJ | ARO | RE
Tarifa Automatización y Control Industrial | SR2B121B | SCHSR2B121B | ZELIO II 8E/4R 24AC RELOJ PANTALLA | 286.53 | LE2 18 01 | RJ | ARO | RE
Tarifa Automatización y Control Industrial | SR2B121BD | SCHSR2B121BD | ZELIO LOGIC II RELOJ 8E/4S 24VCC | 286.53 | LE2 18 01 | RJ | ARO | RE
Tarifa Automatización y Control Industrial | SR2B121FU | SCHSR2B121FU | ZELIO II 8E/4R 100-240AC RELOJ PANTALLA | 286.53 | LE2 18 01 | RJ | ARO | RE
Tarifa Automatización y Control Industrial | SR2B121JD | SCHSR2B121JD | ZELIO II 8E/4R 12CC RELOJ PANTALLA | 286.53 | LE2 18 01 | RJ | ARO | RE
Tarifa Automatización y Control Industrial | SR2B122BD | SCHSR2B122BD | ZELIO II 8E/4T 24CC RELOJ PANTALLA | 286.53 | LE2 18 01 | RJ | ARO | RE
Tarifa Automatización y Control Industrial | SR2B201B | SCHSR2B201B | ZELIO II 12E/8R 24AC RELOJ PANTALLA | 397.65 | LE2 18 01 | RJ | ARO | RE
Tarifa Automatización y Control Industrial | SR2B201BD | SCHSR2B201BD | ZELIO II 12E/8R 24CC RELOJ PANTALLA | 368.75 | LE2 18 01 | RJ | ARO | RE
Tarifa Automatización y Control Industrial | SR2B201FU | SCHSR2B201FU | ZELIO II 12E/8R 100-240AC RELOJ PANTALLA | 397.65 | LE2 18 01 | RJ | ARO | RE
Tarifa Automatización y Control Industrial | SR2B201JD | SCHSR2B201JD | ZELIO II 12E/8R 12CC RELOJ PANTALLA | 397.65 | LE2 18 01 | RJ | ARO | RE
Tarifa Automatización y Control Industrial | SR2B202BD | SCHSR2B202BD | TR Pedestal base H: 660mm | 368.75 | LE2 18 01 | RJ | ARO | RE
Tarifa Automatización y Control Industrial | SR2CBL01 | SCHSR2CBL01 | Cable programaci? Zelio Logic II | 135.94 | LE2 18 50 | RJ | ARO | RE
Tarifa Automatización y Control Industrial | SR2CBL06 | SCHSR2CBL06 | Conversor USB-puerto serie | 153.94 | LE2 18 50 | RJ | ARO | RE
Tarifa Automatización y Control Industrial | SR2CBL09 | SCHSR2CBL09 | CABLE DE COMUNICACIÓN HMI - ZELIO LOGIC | 110.27 | LE2 18 50 | RJ | ARO | RE
Tarifa Automatización y Control Industrial | SR2COM01 | SCHSR2COM01 | ZELIO II COM | 224.74 | LE2 18 50 | RJ | ARO | RE
Tarifa Automatización y Control Industrial | SR2D101BD | SCHSR2D101BD | ZELIO II 6E/4R 24CC | 219.92 | LE2 18 01 | RJ | ARO | RE
Tarifa Automatización y Control Industrial | SR2D101FU | SCHSR2D101FU | ZELIO II 6E/4R 100-240AC | 219.92 | LE2 18 01 | RJ | ARO | RE
Tarifa Automatización y Control Industrial | SR2D201BD | SCHSR2D201BD | ZELIO II 12E/8R 24CC | 299.89 | LE2 18 01 | RJ | ARO | RE
Tarifa Automatización y Control Industrial | SR2D201FU | SCHSR2D201FU | ZELIO II 12E/8R 100-240AC | 299.89 | LE2 18 01 | RJ | ARO | RE
Tarifa Automatización y Control Industrial | SR2E121B | SCHSR2E121B | ZELIO II 8E/4R 24AC RELOJ | 233.28 | LE2 18 01 | RJ | ARO | RE
Tarifa Automatización y Control Industrial | SR2E121BD | SCHSR2E121BD | ZELIO II 8E/4R 24CC RELOJ | 233.28 | LE2 18 01 | RJ | ARO | RE
Tarifa Automatización y Control Industrial | SR2E121FU | SCHSR2E121FU | ZELIO II 8E/4R 100-240AC RELOJ | 233.28 | LE2 18 01 | RJ | ARO | RE
Tarifa Automatización y Control Industrial | SR2E201B | SCHSR2E201B | ZELIO II 12E/8R 24AC RELOJ | 310.95 | LE2 18 01 | RJ | ARO | RE
Tarifa Automatización y Control Industrial | SR2E201BD | SCHSR2E201BD | ZELIO II 12E/8R 24CC RELOJ | 310.95 | LE2 18 01 | RJ | ARO | RE
Tarifa Automatización y Control Industrial | SR2E201FU | SCHSR2E201FU | ZELIO II 12E/8R 100-240AC RELOJ | 310.95 | LE2 18 01 | RJ | ARO | RE
Tarifa Automatización y Control Industrial | SR2E-TME | SCHSR2E-TME | ZELIO II - RECONECTADORA TELEFONICA | 243.18 | LE2 18 01 | RJ | ARO | RE
Tarifa Automatización y Control Industrial | SR2MEM02 | SCHSR2MEM02 | ZELIO II MEMORIA EEPROM | 54.72 | LE2 18 50 | RJ | ARO | RE
Tarifa Automatización y Control Industrial | SR2PACK2BD | SCHSR2PACK2BD | ZELIO II: SR2B201BD + SOFTWARE + CABLE | 577.57 | LE2 18 03 | RJ | ARO | RE
Tarifa Automatización y Control Industrial | SR2PACK2FU | SCHSR2PACK2FU | ZELIO II: SR2B201FU + SOFTWARE + CABLE | 577.57 | LE2 18 03 | RJ | ARO | RE
Tarifa Automatización y Control Industrial | SR2PACKBD | SCHSR2PACKBD | ZELIO II: SR2B121BD + SOFTWARE + CABLE | 488.73 | LE2 18 03 | RJ | ARO | RE
Tarifa Automatización y Control Industrial | SR2PACKFU | SCHSR2PACKFU | ZELIO II: SR2B121FU + SOFTWARE + CABLE | 488.73 | LE2 18 03 | RJ | ARO | RE
Tarifa Automatización y Control Industrial | SR2USB01 | SCHSR2USB01 | CABLE PROGRAMACI? USB | 157.96 | LE2 18 50 | RJ | ARO | RE
Tarifa Automatización y Control Industrial | SR3B101B | SCHSR3B101B | ZELIO II M 6E/4R 24AC RELOJ PANTALLA | 266.58 | LE2 18 01 | RJ | ARO | RE
Tarifa Automatización y Control Industrial | SR3B101BD | SCHSR3B101BD | ZELIO II M 6E/4R 24CC RELOJ PANTALLA | 266.58 | LE2 18 01 | RJ | ARO | RE
Tarifa Automatización y Control Industrial | SR3B101FU | SCHSR3B101FU | ZELIO II M 6E/4R 100-240AC RELOJ PANTALL | 266.58 | LE2 18 01 | RJ | ARO | RE
Tarifa Automatización y Control Industrial | SR3B102BD | SCHSR3B102BD | ZELIO II M 6E/4T 24CC RELOJ PANTALLA | 266.58 | LE2 18 01 | RJ | ARO | RE
Tarifa Automatización y Control Industrial | SR3B261B | SCHSR3B261B | ZELIO II M 16E/10R 24AC RELOJ PANTALLA | 442.05 | LE2 18 01 | RJ | ARO | RE
Tarifa Automatización y Control Industrial | SR3B261BD | SCHSR3B261BD | ZELIO II M 16E/10R 24CC RELOJ PANTALLA | 442.05 | LE2 18 01 | RJ | ARO | RE
Tarifa Automatización y Control Industrial | SR3B261FU | SCHSR3B261FU | ZELIO II M 16E/10R 100-240AC RELOJ PANTA | 442.05 | LE2 18 01 | RJ | ARO | RE
Tarifa Automatización y Control Industrial | SR3B261JD | SCHSR3B261JD | ZELIO II M 16E/10R RELOJ PANT 12VDC | 427.1 | LE2 18 01 | RJ | ARO | RE
Tarifa Automatización y Control Industrial | SR3B262BD | SCHSR3B262BD | ZELIO II M 16E/10T 24CC RELOJ PANTALLA | 442.05 | LE2 18 01 | RJ | ARO | RE
Tarifa Automatización y Control Industrial | SR3MBU01BD | SCHSR3MBU01BD | ZELIO II EXTENSION MODBUS 24CC | 233.28 | LE2 18 02 | RJ | ARO | RE
Tarifa Automatización y Control Industrial | SR3NET01BD | SCHSR3NET01BD | ZELIO LOGIC MOD COM ETHERNET P/SR-----BD | 271.05 | LE2 18 02 | RJ | ARO | RE
Tarifa Automatización y Control Industrial | SR3PACK2BD | SCHSR3PACK2BD | ZELIO II: SR3B261BD + SOFTWARE + CABLE | 621.98 | LE2 18 03 | RJ | ARO | RE
Tarifa Automatización y Control Industrial | SR3PACK2FU | SCHSR3PACK2FU | ZELIO II: SR3B261FU + SOFTWARE + CABLE | 621.98 | LE2 18 03 | RJ | ARO | RE
Tarifa Automatización y Control Industrial | SR3PACKBD | SCHSR3PACKBD | ZELIO II: SR3B101BD + SOFTWARE + CABLE | 510.91 | LE2 18 03 | RJ | ARO | RE
Tarifa Automatización y Control Industrial | SR3PACKFU | SCHSR3PACKFU | ZELIO II: SR3B101FU + SOFTWARE + CABLE | 510.91 | LE2 18 03 | RJ | ARO | RE
Tarifa Automatización y Control Industrial | SR3XT101B | SCHSR3XT101B | ZELIO II EXTENSION 6E/4S 24AC | 144.38 | LE2 18 02 | RJ | ARO | RE
Tarifa Automatización y Control Industrial | SR3XT101BD | SCHSR3XT101BD | ZELIO II EXTENSION 6E/4S 24CC | 144.38 | LE2 18 02 | RJ | ARO | RE
Tarifa Automatización y Control Industrial | SR3XT101FU | SCHSR3XT101FU | ZELIO II EXTENSION 6E/4S 100-240AC | 144.38 | LE2 18 02 | RJ | ARO | RE
Tarifa Automatización y Control Industrial | SR3XT101JD | SCHSR3XT101JD | 10 I/O REL. EXTENSION FOR 12VDC SR | 140.19 | LE2 18 02 | RJ | ARO | RE
Tarifa Automatización y Control Industrial | SR3XT141B | SCHSR3XT141B | ZELIO II EXTENSION 8E/6S 24AC | 166.6 | LE2 18 02 | RJ | ARO | RE
Tarifa Automatización y Control Industrial | SR3XT141BD | SCHSR3XT141BD | ZELIO II EXTENSION 8E/6S 24CC | 166.6 | LE2 18 02 | RJ | ARO | RE
Tarifa Automatización y Control Industrial | SR3XT141FU | SCHSR3XT141FU | ZELIO II EXTENSION 8E/6S 100-240AC | 166.6 | LE2 18 02 | RJ | ARO | RE
Tarifa Automatización y Control Industrial | SR3XT141JD | SCHSR3XT141JD | ZELIO II EXTENSION 8E/6S 12VDC | 160.97 | LE2 18 02 | RJ | ARO | RE
Tarifa Automatización y Control Industrial | SR3XT43BD | SCHSR3XT43BD | ZELIO II EXTENSION 2E/2S ANAL?ICAS | 220.37 | LE2 18 02 | RJ | ARO | RE
Tarifa Automatización y Control Industrial | SR3XT61B | SCHSR3XT61B | ZELIO II EXTENSION 4E/2S 24AC | 122.15 | LE2 18 02 | RJ | ARO | RE
Tarifa Automatización y Control Industrial | SR3XT61BD | SCHSR3XT61BD | ZELIO II EXTENSION 4E/2S 24CC | 122.15 | LE2 18 02 | RJ | ARO | RE
Tarifa Automatización y Control Industrial | SR3XT61FU | SCHSR3XT61FU | ZELIO II EXTENSION 4E/2S 100-240AC | 122.15 | LE2 18 02 | RJ | ARO | RE
Tarifa Automatización y Control Industrial | SR3XT61JD | SCHSR3XT61JD | ZELIO II EXTENSION 4E/2S 12VDC | 118.03 | LE2 18 02 | RJ | ARO | RE
Tarifa Sistemas de Alimentación Ininterrumpida y Soluciones de Infraestructura Física para Redes | SRT001 | SCHSRT001 | APC Smart-UPS SRT 5kVA Output HW Kit | 598.04 | T10 02 12 | NF | ITH | I1
Tarifa Sistemas de Alimentación Ininterrumpida y Soluciones de Infraestructura Física para Redes | SRT003 | SCHSRT003 | SRT 15ft Extension Cable for 192VDC | 799.63 | T10 02 12 | NF | ITH | I1
Tarifa Sistemas de Alimentación Ininterrumpida y Soluciones de Infraestructura Física para Redes | SRT009 | SCHSRT009 | SRT15ft Ext Cab 72VDC Ext Bat 2200VA | 520.75 | T10 02 12 | NF | ITH | I1
Tarifa Sistemas de Alimentación Ininterrumpida y Soluciones de Infraestructura Física para Redes | SRT012 | SCHSRT012 | Smart SRT 2200VA/3000VAHardwire Kit | 598.04 | T10 02 02 | NF | ITH | I1
Tarifa Sistemas de Alimentación Ininterrumpida y Soluciones de Infraestructura Física para Redes | SRT1000RMXLI | SCHSRT1000RMXLI | APC Smart-UPS SRT 1000VA RM 230V | 2907.97 | T10 02 15 | NF | ITH | I1
Tarifa Sistemas de Alimentación Ininterrumpida y Soluciones de Infraestructura Física para Redes | SRT1000RMXLI-NC | SCHSRT1000RMXLI-NC | APC Smart-UPS SRT 1000VA RM 230V Network | 3771.52 | T10 02 15 | NF | ITH | I1
Tarifa Sistemas de Alimentación Ininterrumpida y Soluciones de Infraestructura Física para Redes | SRT1000UXI-LI | SCHSRT1000UXI-LI | APC SRT 1000 230V LI | 2722.61 | T10 02 15 | NF | ITH | I1
Tarifa Sistemas de Alimentación Ininterrumpida y Soluciones de Infraestructura Física para Redes | SRT1000UXI-NCLI | SCHSRT1000UXI-NCLI | APCSRT1000 230V NCLI | 3757.77 | T10 02 15 | NF | ITH | I1
Tarifa Sistemas de Alimentación Ininterrumpida y Soluciones de Infraestructura Física para Redes | SRT1000XLI | SCHSRT1000XLI | APC Smart-UPS SRT 1000VA 230V | 2443.01 | T10 02 15 | NF | ITH | I1
Tarifa Sistemas de Alimentación Ininterrumpida y Soluciones de Infraestructura Física para Redes | SRT10KRMXLI | SCHSRT10KRMXLI | APC Smart-UPS SRT 10000VA RM 230V | 19385.93 | T10 02 15 | NF | ITH | I1
Tarifa Sistemas de Alimentación Ininterrumpida y Soluciones de Infraestructura Física para Redes | SRT10KXLI | SCHSRT10KXLI | APC Smart-UPS SRT 10000VA 230V | 18814.79 | T10 02 15 | NF | ITH | I1
Tarifa Sistemas de Alimentación Ininterrumpida y Soluciones de Infraestructura Física para Redes | SRT1500RMXLI | SCHSRT1500RMXLI | APC Smart-UPS SRT 1500VA RM 230V | 3458.61 | T10 02 15 | NF | ITH | I1
Tarifa Sistemas de Alimentación Ininterrumpida y Soluciones de Infraestructura Física para Redes | SRT1500RMXLI-NC | SCHSRT1500RMXLI-NC | APC Smart-UPS SRT 1500VA RM 230V Network | 4463.25 | T10 02 15 | NF | ITH | I1
Tarifa Sistemas de Alimentación Ininterrumpida y Soluciones de Infraestructura Física para Redes | SRT1500UXI-LI | SCHSRT1500UXI-LI | APC SRT 1500 230V LI | 3630.15 | T10 02 15 | NF | ITH | I1
Tarifa Sistemas de Alimentación Ininterrumpida y Soluciones de Infraestructura Física para Redes | SRT1500UXI-NCLI | SCHSRT1500UXI-NCLI | APCSRT1500 230V NCLI | 4679.49 | T10 02 15 | NF | ITH | I1
Tarifa Sistemas de Alimentación Ininterrumpida y Soluciones de Infraestructura Física para Redes | SRT1500XLI | SCHSRT1500XLI | APC Smart-UPS SRT 1500VA 230V | 3010.63 | T10 02 15 | NF | ITH | I1
Tarifa Sistemas de Alimentación Ininterrumpida y Soluciones de Infraestructura Física para Redes | SRT192BP | SCHSRT192BP | APC Smart-UPS SRT 192V 5kVA and 6kVA Bat | 3443.77 | T10 02 13 | NF | ITH | I1
Tarifa Sistemas de Alimentación Ininterrumpida y Soluciones de Infraestructura Física para Redes | SRT192BP2 | SCHSRT192BP2 | APC Smart-UPS SRT 192V 8kVA and 10kVA Ba | 3561.37 | T10 02 13 | NF | ITH | I1
Tarifa Sistemas de Alimentación Ininterrumpida y Soluciones de Infraestructura Física para Redes | SRT192RMBP | SCHSRT192RMBP | APC Smart-UPS SRT 192V 5kVA and 6kVA RM | 4048.54 | T10 02 13 | NF | ITH | I1
Tarifa Sistemas de Alimentación Ininterrumpida y Soluciones de Infraestructura Física para Redes | SRT192RMBP2 | SCHSRT192RMBP2 | Smart 192V 8 and 10kVA RM Batt. Pack | 4182.94 | T10 02 13 | NF | ITH | I1
Tarifa Sistemas de Alimentación Ininterrumpida y Soluciones de Infraestructura Física para Redes | SRT192RMBPM | SCHSRT192RMBPM | APC Smart-UPS SRT 192V 5kVA and 6kVA RM | 4355.88 | T10 02 13 | NF | ITH | I1
Tarifa Sistemas de Alimentación Ininterrumpida y Soluciones de Infraestructura Física para Redes | SRT2200RMXLI | SCHSRT2200RMXLI | APC Smart-UPS SRT 2200VA RM 230V | 4619.69 | T10 02 15 | NF | ITH | I1
Tarifa Sistemas de Alimentación Ininterrumpida y Soluciones de Infraestructura Física para Redes | SRT2200RMXLI-NC | SCHSRT2200RMXLI-NC | APC Smart-UPS SRT 2200VA 230V | 5583.06 | T10 02 15 | NF | ITH | I1
Tarifa Sistemas de Alimentación Ininterrumpida y Soluciones de Infraestructura Física para Redes | SRT2200XLI | SCHSRT2200XLI | APC Smart-UPS SRT 2200VA 230V | 4182.94 | T10 02 15 | NF | ITH | I1
Tarifa Sistemas de Alimentación Ininterrumpida y Soluciones de Infraestructura Física para Redes | SRT3000RMXLA | SCHSRT3000RMXLA | APC Smart-UPS SRT 3000VA RM 120V | 6690.11 | T10 02 07 | NF | ITH | I1
Tarifa Sistemas de Alimentación Ininterrumpida y Soluciones de Infraestructura Física para Redes | SRT3000RMXLI | SCHSRT3000RMXLI | APC Smart-UPS SRT 3000VA RM 230V | 7223.55 | T10 02 15 | NF | ITH | I1
Tarifa Sistemas de Alimentación Ininterrumpida y Soluciones de Infraestructura Física para Redes | SRT3000RMXLI-NC | SCHSRT3000RMXLI-NC | APC Smart-UPS SRT 3000VA RM 230V Network | 8214.69 | T10 02 15 | NF | ITH | I1
Tarifa Sistemas de Alimentación Ininterrumpida y Soluciones de Infraestructura Física para Redes | SRT3000RMXLW-IEC | SCHSRT3000RMXLW-IEC | APC Smart-UPS SRT 3000VA RM 208/230V IEC | 7458.71 | T10 02 15 | NF | ITH | I1
Tarifa Sistemas de Alimentación Ininterrumpida y Soluciones de Infraestructura Física para Redes | SRT3000XLI | SCHSRT3000XLI | APC Smart-UPS SRT 3000VA 230V | 6769.97 | T10 02 15 | NF | ITH | I1
Tarifa Sistemas de Alimentación Ininterrumpida y Soluciones de Infraestructura Física para Redes | SRT48BP | SCHSRT48BP | APC Smart-UPS SRT 48V 1kVA 1.5kVA Batter | 1988.99 | T10 02 13 | NF | ITH | I1
Tarifa Sistemas de Alimentación Ininterrumpida y Soluciones de Infraestructura Física para Redes | SRT48RMBP | SCHSRT48RMBP | Smart-UPS SRT 48V 1kVA 1.5kVA RM Battery | 2479.51 | T10 02 13 | NF | ITH | I1
Tarifa Sistemas de Alimentación Ininterrumpida y Soluciones de Infraestructura Física para Redes | SRT5KRMXLI | SCHSRT5KRMXLI | APC Smart-UPS SRT 5000VA RM 230V | 10751.29 | T10 02 15 | NF | ITH | I1
Tarifa Sistemas de Alimentación Ininterrumpida y Soluciones de Infraestructura Física para Redes | SRT5KRMXLI-6W | SCHSRT5KRMXLI-6W | SMART UPS 5 KVA 230V RM W/ 6 YEAR W | 11641.65 | T10 02 01 | NF | ITH | I1
Tarifa Sistemas de Alimentación Ininterrumpida y Soluciones de Infraestructura Física para Redes | SRT5KRMXLIM | SCHSRT5KRMXLIM | APC Smart-UPS SRT 5000VA RM 230V Marine | 11752.67 | T10 02 15 | NF | ITH | I1
Tarifa Sistemas de Alimentación Ininterrumpida y Soluciones de Infraestructura Física para Redes | SRT5KRMXLW-HW | SCHSRT5KRMXLW-HW | APC Smart-UPS SRT 5000VA RM 208/230V HW | 11339.26 | T10 02 01 | NF | ITH | I1
Tarifa Sistemas de Alimentación Ininterrumpida y Soluciones de Infraestructura Física para Redes | SRT5KXLI | SCHSRT5KXLI | APC Smart-UPS SRT 5000VA 230V | 10196.93 | T10 02 15 | NF | ITH | I1
Tarifa Sistemas de Alimentación Ininterrumpida y Soluciones de Infraestructura Física para Redes | SRT6KRMXLI | SCHSRT6KRMXLI | APC Smart-UPS SRT 6000VA RM 230V | 12447.99 | T10 02 15 | NF | ITH | I1
Tarifa Sistemas de Alimentación Ininterrumpida y Soluciones de Infraestructura Física para Redes | SRT6KRMXLI-6W | SCHSRT6KRMXLI-6W | APC Smart-UPS 6kVA 230V Rack Mount with | 13393.54 | T10 02 15 | NF | ITH | I1
Tarifa Sistemas de Alimentación Ininterrumpida y Soluciones de Infraestructura Física para Redes | SRT6KRMXLIM | SCHSRT6KRMXLIM | APC Smart-UPS SRT 6000VA RM 230V Marine | 13593.64 | T10 02 15 | NF | ITH | I1
Tarifa Sistemas de Alimentación Ininterrumpida y Soluciones de Infraestructura Física para Redes | SRT6KRMXLT | SCHSRT6KRMXLT | APC Smart-UPS SRT 6000VA RM 208V | 12417.05 | T10 02 15 | NF | ITH | I1
Tarifa Sistemas de Alimentación Ininterrumpida y Soluciones de Infraestructura Física para Redes | SRT6KXLI | SCHSRT6KXLI | APC Smart-UPS SRT 6000VA 230V | 11843.22 | T10 02 15 | NF | ITH | I1
Tarifa Sistemas de Alimentación Ininterrumpida y Soluciones de Infraestructura Física para Redes | SRT6M | SCHSRT6M | APC 5kVA and 6kVA Marine Filter | 4635.69 | T10 02 15 | NF | ITH | I1
Tarifa Sistemas de Alimentación Ininterrumpida y Soluciones de Infraestructura Física para Redes | SRT6RMM | SCHSRT6RMM | APC 5kVA and 6kVA Marine Filter Rack-Mou | 3862.76 | T10 02 15 | NF | ITH | I1
Tarifa Sistemas de Alimentación Ininterrumpida y Soluciones de Infraestructura Física para Redes | SRT72BP | SCHSRT72BP | Smart-UPS SRT 72V 2.2kVA Battery Pack | 1988.99 | T10 02 13 | NF | ITH | I1
Tarifa Sistemas de Alimentación Ininterrumpida y Soluciones de Infraestructura Física para Redes | SRT72RMBP | SCHSRT72RMBP | APC Smart-UPS SRT 72V 2.2kVA RM Battery | 2435.86 | T10 02 13 | NF | ITH | I1
Tarifa Sistemas de Alimentación Ininterrumpida y Soluciones de Infraestructura Física para Redes | SRT8KRMXLI | SCHSRT8KRMXLI | APC Smart-UPS SRT 8000VA RM 230V | 16059.77 | T10 02 15 | NF | ITH | I1
Tarifa Sistemas de Alimentación Ininterrumpida y Soluciones de Infraestructura Física para Redes | SRT8KXLI | SCHSRT8KXLI | Onduleur Smart-UPS APC SRT 8000 VA 230 V | 15471.81 | T10 02 15 | NF | ITH | I1
Tarifa Sistemas de Alimentación Ininterrumpida y Soluciones de Infraestructura Física para Redes | SRT96BP | SCHSRT96BP | APC Smart-UPS SRT 96V 3kVA Battery Pac | 2781.91 | T10 02 02 | NF | ITH | I1
Tarifa Sistemas de Alimentación Ininterrumpida y Soluciones de Infraestructura Física para Redes | SRT96RMBP | SCHSRT96RMBP | APC Smart-UPS SRT 96V 3kVA RM Battery | 3225.4 | T10 02 02 | NF | ITH | I1
Tarifa Sistemas de Alimentación Ininterrumpida y Soluciones de Infraestructura Física para Redes | SRTG03 | SCHSRTG03 | APC Smart-UPS RT 5M Extension Cable for | 784.69 | T10 02 15 | NF | ITH | I1
Tarifa Sistemas de Alimentación Ininterrumpida y Soluciones de Infraestructura Física para Redes | SRTG10KXLI | SCHSRTG10KXLI | APC Smart-UPS RT 10kVA 230V | 15167.5 | T10 02 15 | NF | ITH | I1
Tarifa Sistemas de Alimentación Ininterrumpida y Soluciones de Infraestructura Física para Redes | SRTG15KXLI | SCHSRTG15KXLI | APC Smart-UPS RT 15kVA 230V Internationa | 24157.66 | T10 02 15 | NF | ITH | I1
Tarifa Sistemas de Alimentación Ininterrumpida y Soluciones de Infraestructura Física para Redes | SRTG192XLBP2 | SCHSRTG192XLBP2 | APC Smart-UPS RT 192V 9Ah Battery Pack 2 | 7198.27 | T10 02 15 | NF | ITH | I1
Tarifa Sistemas de Alimentación Ininterrumpida y Soluciones de Infraestructura Física para Redes | SRTG192XLBP4 | SCHSRTG192XLBP4 | Smart-UPS RT 192V 32*5Ah BP /wo ralikit | 3296.72 | T10 02 15 | NF | ITH | I1
Tarifa Sistemas de Alimentación Ininterrumpida y Soluciones de Infraestructura Física para Redes | SRTG20KXLI | SCHSRTG20KXLI | APC Smart-UPS RT 20kVA 230V Internationa | 27226.79 | T10 02 15 | NF | ITH | I1
Tarifa Sistemas de Alimentación Ininterrumpida y Soluciones de Infraestructura Física para Redes | SRTG5KXLI | SCHSRTG5KXLI | APC Smart-UPS RT 5kVA 230V | 8222.25 | T10 02 15 | NF | ITH | I1
Tarifa Sistemas de Alimentación Ininterrumpida y Soluciones de Infraestructura Física para Redes | SRTG6KXLI | SCHSRTG6KXLI | APC Smart-UPS RT 6kVA 230V | 9551.36 | T10 02 15 | NF | ITH | I1
Tarifa Sistemas de Alimentación Ininterrumpida y Soluciones de Infraestructura Física para Redes | SRTG8KXLI | SCHSRTG8KXLI | APC Smart-UPS RT 8kVA 230V | 12470.19 | T10 02 15 | NF | ITH | I1
Tarifa Sistemas de Alimentación Ininterrumpida y Soluciones de Infraestructura Física para Redes | SRTGPK01 | SCHSRTGPK01 | APC Smart-UPS RT Parallel Kit for 15k/20 | 6818.57 | T10 02 15 | NF | ITH | I1
Tarifa Sistemas de Alimentación Ininterrumpida y Soluciones de Infraestructura Física para Redes | SRTGRK1 | SCHSRTGRK1 | APC SMART-UPS RT 19" Rail Kit For 5k/6 | 855.17 | T10 02 15 | NF | ITH | I1
Tarifa Sistemas de Alimentación Ininterrumpida y Soluciones de Infraestructura Física para Redes | SRTL006 | SCHSRTL006 | SRTL 5KVA XBP Batt Cable | 787.04 | T10 02 15 | NF | ITH | I1
Tarifa Sistemas de Alimentación Ininterrumpida y Soluciones de Infraestructura Física para Redes | SRTL1000RMXLI-NC | SCHSRTL1000RMXLI-NC | APC Smart-UPS SRT Li-Ion 1000VA RM 230V | 5945.5 | T10 02 15 | NF | ITH | I1
Tarifa Sistemas de Alimentación Ininterrumpida y Soluciones de Infraestructura Física para Redes | SRTL10KRM4UI | SCHSRTL10KRM4UI | SRTL 10KVA 230V RM 4U LI | 28973.7 | T10 02 15 | NF | ITH | I1
Tarifa Sistemas de Alimentación Ininterrumpida y Soluciones de Infraestructura Física para Redes | SRTL1500RMXLI-NC | SCHSRTL1500RMXLI-NC | APC Smart-UPS SRT Li-Ion 1500VA RM 230V | 6851.32 | T10 02 15 | NF | ITH | I1
Tarifa Sistemas de Alimentación Ininterrumpida y Soluciones de Infraestructura Física para Redes | SRTL180RM2UBP | SCHSRTL180RM2UBP | APC Smart-UPS Li-ion XBP 180V | 8730.44 | T10 02 15 | NF | ITH | I1
Tarifa Sistemas de Alimentación Ininterrumpida y Soluciones de Infraestructura Física para Redes | SRTL2200RMXLI-NC | SCHSRTL2200RMXLI-NC | APC SMART-UPS SRT LI-ION 2200VA RM 230V | 8483.44 | T10 02 15 | NF | ITH | I1
Tarifa Sistemas de Alimentación Ininterrumpida y Soluciones de Infraestructura Física para Redes | SRTL2K2RM1UIC | SCHSRTL2K2RM1UIC | RT 2200VA 230VV 1U LI C | 7013.48 | T10 02 15 | NF | ITH | I1
Tarifa Sistemas de Alimentación Ininterrumpida y Soluciones de Infraestructura Física para Redes | SRTL2K2RM1UINC | SCHSRTL2K2RM1UINC | RT 2200VA 230VV 1U LI NC | 7984.38 | T10 02 15 | NF | ITH | I1
Tarifa Sistemas de Alimentación Ininterrumpida y Soluciones de Infraestructura Física para Redes | SRTL3000RMXLI | SCHSRTL3000RMXLI | APC SMART-UPS SRT LI-ION 3000VA RM 230V | 11238.46 | T10 02 15 | NF | ITH | I1
Tarifa Sistemas de Alimentación Ininterrumpida y Soluciones de Infraestructura Física para Redes | SRTL3000RMXLI-NC | SCHSRTL3000RMXLI-NC | APC SMART-UPS SRT LI-ION 3000VA RM 230V | 12263.22 | T10 02 15 | NF | ITH | I1
Tarifa Sistemas de Alimentación Ininterrumpida y Soluciones de Infraestructura Física para Redes | SRTL3KRM1UIC | SCHSRTL3KRM1UIC | RT 3000VA 230V 1U LI C | 10066.7 | T10 02 15 | NF | ITH | I1
Tarifa Sistemas de Alimentación Ininterrumpida y Soluciones de Infraestructura Física para Redes | SRTL3KRM1UINC | SCHSRTL3KRM1UINC | RT 3000VA 230V 1U LI NC | 11037.6 | T10 02 15 | NF | ITH | I1
Tarifa Sistemas de Alimentación Ininterrumpida y Soluciones de Infraestructura Física para Redes | SRTL50RMBP1U-LI | SCHSRTL50RMBP1U-LI | APC SRTL Ultra 1U LI BP | 6259.75 | T10 02 15 | NF | ITH | I1
Tarifa Sistemas de Alimentación Ininterrumpida y Soluciones de Infraestructura Física para Redes | SRTL5KRM2UI | SCHSRTL5KRM2UI | SRTL 5KVA 230V RM 2U LI | 16913.59 | T10 02 15 | NF | ITH | I1
Tarifa Sistemas de Alimentación Ininterrumpida y Soluciones de Infraestructura Física para Redes | SRTL8KRM4UI | SCHSRTL8KRM4UI | SRTL 8KVA 230V RM 4U LI | 25383.93 | T10 02 15 | NF | ITH | I1
Tarifa Sistemas de Alimentación Ininterrumpida y Soluciones de Infraestructura Física para Redes | SRTRK2 | SCHSRTRK2 | APC SRT 19 Rail Kit for Smart-UPS SRT | 581.25 | T10 02 12 | NF | ITH | I1
Tarifa Sistemas de Alimentación Ininterrumpida y Soluciones de Infraestructura Física para Redes | SRTRK3 | SCHSRTRK3 | APC 2-Post Mount Rail Kit Smart-UPS SRT | 445.49 | T10 02 15 | NF | ITH | I1
Tarifa Sistemas de Alimentación Ininterrumpida y Soluciones de Infraestructura Física para Redes | SRTRK4 | SCHSRTRK4 | SRT 19" Rail Kit for SRT 2.2 3kVA | 453.57 | T10 02 12 | NF | ITH | I1
Tarifa Sistemas de Alimentación Ininterrumpida y Soluciones de Infraestructura Física para Redes | SRV2KIL | SCHSRV2KIL | APC Easy UPS SRV 2000VA 230V with Extern | 2712.5 | T10 02 20 | NF | ITH | I1
Tarifa Sistemas de Alimentación Ininterrumpida y Soluciones de Infraestructura Física para Redes | SRV2KRILRK | SCHSRV2KRILRK | APC EasyUPS SRV RM Ext Run 2KVA 230V w R | 3037.5 | T10 02 20 | NF | ITH | I1
Tarifa Sistemas de Alimentación Ininterrumpida y Soluciones de Infraestructura Física para Redes | SRV3KIL | SCHSRV3KIL | APC Easy UPS SRV 3000VA 230V with Extern | 3987.5 | T10 02 20 | NF | ITH | I1
Tarifa Sistemas de Alimentación Ininterrumpida y Soluciones de Infraestructura Física para Redes | SRV3KRILRK | SCHSRV3KRILRK | APC Easy UPS ONLINE SRV RM Ext. Runtime | 4300 | T10 02 20 | NF | ITH | I1
Tarifa Sistemas de Alimentación Ininterrumpida y Soluciones de Infraestructura Física para Redes | SRV72BP-9A | SCHSRV72BP-9A | Easy UPS SRV72V Bat Pack for 2&3kVA Tow | 1317.5 | T13 02 32 | J5 | ITH | E1
Tarifa Sistemas de Alimentación Ininterrumpida y Soluciones de Infraestructura Física para Redes | SRVL1KRILRK | SCHSRVL1KRILRK | APC Easy SRVL 1000VA 230V with EBP, RK | 4700 | T13 02 21 | J5 | ITH | E1
Tarifa Sistemas de Alimentación Ininterrumpida y Soluciones de Infraestructura Física para Redes | SRVL2KRILRK | SCHSRVL2KRILRK | APC Easy SRVL 2000VA 230V with EBP, RK | 6087.5 | T13 02 21 | J5 | ITH | E1
Tarifa Sistemas de Alimentación Ininterrumpida y Soluciones de Infraestructura Física para Redes | SRVL3KRILRK | SCHSRVL3KRILRK | APC Easy SRVL 3000VA 230V with EBP, RK | 7737.5 | T13 02 21 | J5 | ITH | E1
Tarifa Sistemas de Alimentación Ininterrumpida y Soluciones de Infraestructura Física para Redes | SRVL48RMBP2U | SCHSRVL48RMBP2U | Easy SRVL Li-Ion 50AH External Battery P | 3762.5 | T13 02 21 | J5 | ITH | E1
Tarifa Sistemas de Alimentación Ininterrumpida y Soluciones de Infraestructura Física para Redes | SRVS10KI | SCHSRVS10KI | SRVS 10000VA 230V | 7738.26 | T13 02 20 | J5 | ITH | E1
Tarifa Sistemas de Alimentación Ininterrumpida y Soluciones de Infraestructura Física para Redes | SRVS10KIL | SCHSRVS10KIL | SRVS 10000VA 230V with External Battery | 9487.79 | T13 02 22 | J5 | ITH | E1
Tarifa Sistemas de Alimentación Ininterrumpida y Soluciones de Infraestructura Física para Redes | SRVS10KRILRK | SCHSRVS10KRILRK | SRVS RM 10000VA 230V ,with RailKit,Exter | 10799.92 | T13 02 21 | J5 | ITH | E1
Tarifa Sistemas de Alimentación Ininterrumpida y Soluciones de Infraestructura Física para Redes | SRVS10KRIRK | SCHSRVS10KRIRK | SE Easy UPS SRVS RM 10000VA 230V with R | 7956.95 | T13 02 21 | J5 | ITH | E1
Tarifa Sistemas de Alimentación Ininterrumpida y Soluciones de Infraestructura Física para Redes | SRVS192RBP-7A | SCHSRVS192RBP-7A | SE Easy UPS SRVS 192V RM Battery Pack fo | 2193.62 | T13 02 21 | J5 | ITH | E1
Tarifa Sistemas de Alimentación Ininterrumpida y Soluciones de Infraestructura Física para Redes | SRVS192RBP-9A | SCHSRVS192RBP-9A | SE Easy UPS SRVS 192V RM Battery Pack fo | 2408.96 | T13 02 21 | J5 | ITH | E1
Tarifa Sistemas de Alimentación Ininterrumpida y Soluciones de Infraestructura Física para Redes | SRVS1KI | SCHSRVS1KI | SRVS 1000VA 230V | 1019.43 | T13 02 20 | J5 | ITH | E1
Tarifa Sistemas de Alimentación Ininterrumpida y Soluciones de Infraestructura Física para Redes | SRVS1KIL | SCHSRVS1KIL | SRVS 1000VA 230V with External Battery P | 1453.45 | T13 02 22 | J5 | ITH | E1
Tarifa Sistemas de Alimentación Ininterrumpida y Soluciones de Infraestructura Física para Redes | SRVS1KRI | SCHSRVS1KRI | Schneider Electric Easy UPS SRV RM 1000V | 1083.35 | T13 02 21 | J5 | ITH | E1
Tarifa Sistemas de Alimentación Ininterrumpida y Soluciones de Infraestructura Física para Redes | SRVS1KRILRK | SCHSRVS1KRILRK | Easy UPS 1PH ONLINE SRVS RM Ext. Runtime | 1444.95 | T13 02 21 | J5 | ITH | E1
Tarifa Sistemas de Alimentación Ininterrumpida y Soluciones de Infraestructura Física para Redes | SRVS1KRIRK | SCHSRVS1KRIRK | SE Easy UPS SRVS RM 1000VA 230V with Ra | 1120.36 | T13 02 21 | J5 | ITH | E1
Tarifa Sistemas de Alimentación Ininterrumpida y Soluciones de Infraestructura Física para Redes | SRVS240BP-9A | SCHSRVS240BP-9A | SE Easy UPS SRVS 240V Battery Pack for 6 | 2718.48 | T13 02 32 | J5 | ITH | E1
Tarifa Sistemas de Alimentación Ininterrumpida y Soluciones de Infraestructura Física para Redes | SRVS240RLBP-9A | SCHSRVS240RLBP-9A | SE Easy UPS SRVS 240V RM Battery Pack fo | 2997.73 | T13 02 33 | J5 | ITH | E1
Tarifa Sistemas de Alimentación Ininterrumpida y Soluciones de Infraestructura Física para Redes | SRVS2KI | SCHSRVS2KI | SRVS 2000VA 230V | 1712.52 | T13 02 20 | J5 | ITH | E1
Tarifa Sistemas de Alimentación Ininterrumpida y Soluciones de Infraestructura Física para Redes | SRVS2KIL | SCHSRVS2KIL | SRVS 2000VA 230V with External Battery P | 2435.86 | T13 02 22 | J5 | ITH | E1
Tarifa Sistemas de Alimentación Ininterrumpida y Soluciones de Infraestructura Física para Redes | SRVS2KRI | SCHSRVS2KRI | Schneider Electric Easy UPS SRV RM 2000V | 1836.98 | T13 02 21 | J5 | ITH | E1
Tarifa Sistemas de Alimentación Ininterrumpida y Soluciones de Infraestructura Física para Redes | SRVS2KRILRK | SCHSRVS2KRILRK | Easy UPS SRVS RM 1KVA Ext. Runtime | 2422.5 | T13 02 21 | J5 | ITH | E1
Tarifa Sistemas de Alimentación Ininterrumpida y Soluciones de Infraestructura Física para Redes | SRVS2KRIRK | SCHSRVS2KRIRK | SE Easy UPS SRVS RM 2000VA 230V with Ra | 1877.37 | T13 02 21 | J5 | ITH | E1
Tarifa Sistemas de Alimentación Ininterrumpida y Soluciones de Infraestructura Física para Redes | SRVS36BP-9A | SCHSRVS36BP-9A | SE Easy UPS SRVS 36V Battery Pack for 1k | 777.2 | T13 02 32 | J5 | ITH | E1
Tarifa Sistemas de Alimentación Ininterrumpida y Soluciones de Infraestructura Física para Redes | SRVS3KI | SCHSRVS3KI | SRVS 3000VA 230V | 2237.35 | T13 02 20 | J5 | ITH | E1
Tarifa Sistemas de Alimentación Ininterrumpida y Soluciones de Infraestructura Física para Redes | SRVS3KIL | SCHSRVS3KIL | SRVS 3000VA 230V with External Battery P | 2987.66 | T13 02 22 | J5 | ITH | E1
Tarifa Sistemas de Alimentación Ininterrumpida y Soluciones de Infraestructura Física para Redes | SRVS3KRI | SCHSRVS3KRI | Schneider Electric Easy UPS SRV RM 3000V | 2425.77 | T13 02 21 | J5 | ITH | E1
Tarifa Sistemas de Alimentación Ininterrumpida y Soluciones de Infraestructura Física para Redes | SRVS3KRILRK | SCHSRVS3KRILRK | Easy UPS 1PH ONLINE SRVS RM Ext. Runtime | 3035.25 | T13 02 21 | J5 | ITH | E1
Tarifa Sistemas de Alimentación Ininterrumpida y Soluciones de Infraestructura Física para Redes | SRVS3KRIRK | SCHSRVS3KRIRK | SE Easy UPS SRVS RM 3kVA 230V + RailKit | 2466.16 | T13 02 21 | J5 | ITH | E1
Tarifa Sistemas de Alimentación Ininterrumpida y Soluciones de Infraestructura Física para Redes | SRVS5KRIRK | SCHSRVS5KRIRK | SE Easy UPS SRV RM 5000VA 230 | 3612.5 | T13 02 20 | J5 | ITH | E1
Tarifa Sistemas de Alimentación Ininterrumpida y Soluciones de Infraestructura Física para Redes | SRVS6KI | SCHSRVS6KI | UPS SRVS 6000VA 230V | 4474.74 | T13 02 20 | J5 | ITH | E1
Tarifa Sistemas de Alimentación Ininterrumpida y Soluciones de Infraestructura Física para Redes | SRVS6KIL | SCHSRVS6KIL | SRVS 6000VA 230V with External Battery P | 5585.02 | T13 02 22 | J5 | ITH | E1
Tarifa Sistemas de Alimentación Ininterrumpida y Soluciones de Infraestructura Física para Redes | SRVS6KRI | SCHSRVS6KRI | Schneider Electric Easy UPS SRVS RM 6000 | 4087.5 | T13 02 21 | J5 | ITH | E1
Tarifa Sistemas de Alimentación Ininterrumpida y Soluciones de Infraestructura Física para Redes | SRVS6KRILRK | SCHSRVS6KRILRK | SRVS RM 6000VA 230V ,with RailKit,Extern | 6392.48 | T13 02 21 | J5 | ITH | E1
Tarifa Sistemas de Alimentación Ininterrumpida y Soluciones de Infraestructura Física para Redes | SRVS6KRIRK | SCHSRVS6KRIRK | SE Easy UPS SRVS RM 6000VA 230V with Ra | 4693.43 | T13 02 21 | J5 | ITH | E1
Tarifa Sistemas de Alimentación Ininterrumpida y Soluciones de Infraestructura Física para Redes | SRVS72BP-9A | SCHSRVS72BP-9A | SE Easy UPS SRVS 72V Battery Pack for 2& | 1396.25 | T13 02 32 | J5 | ITH | E1
Tarifa Sistemas de Alimentación Ininterrumpida y Soluciones de Infraestructura Física para Redes | SRVS72RLBP-9A | SCHSRVS72RLBP-9A | Easy UPS 1PH ONLINE SRVS RM 72V Battery | 1362.5 | T13 02 32 | J5 | ITH | E1
Tarifa Sistemas de Alimentación Ininterrumpida y Soluciones de Infraestructura Física para Redes | SRVSL1KRIRK | SCHSRVSL1KRIRK | Schneider Easy UPS Li-Ion 1000VA 230V,RK | 2587.5 | T13 02 20 | J5 | ITH | E1
Tarifa Sistemas de Alimentación Ininterrumpida y Soluciones de Infraestructura Física para Redes | SRVSL2KRIRK | SCHSRVSL2KRIRK | Schneider Easy UPS Li-Ion 2000VA 230V,RK | 4012.5 | T13 02 20 | J5 | ITH | E1
Tarifa Sistemas de Alimentación Ininterrumpida y Soluciones de Infraestructura Física para Redes | SRVSL3KRIRK | SCHSRVSL3KRIRK | Schneider Easy UPS Li-Ion 3000VA 230V,RK | 4825 | T13 02 20 | J5 | ITH | E1
Tarifa Sistemas de Alimentación Ininterrumpida y Soluciones de Infraestructura Física para Redes | SRVSMB001 | SCHSRVSMB001 | Modbus on Easy online UPS | 280 | T13 02 20 | J5 | ITH | E1
Tarifa Sistemas de Alimentación Ininterrumpida y Soluciones de Infraestructura Física para Redes | SRVSPM10KIL | SCHSRVSPM10KIL | Schneider Electric Easy UPS SRVS 10000VA | 6779.39 | T13 02 22 | J5 | ITH | E1
Tarifa Sistemas de Alimentación Ininterrumpida y Soluciones de Infraestructura Física para Redes | SRVSPM10KRI | SCHSRVSPM10KRI | Schneider Electric Easy UPS SRVS RM 6000 | 5467.26 | T13 02 21 | J5 | ITH | E1
Tarifa Sistemas de Alimentación Ininterrumpida y Soluciones de Infraestructura Física para Redes | SRVSPM10KRIL | SCHSRVSPM10KRIL | Schneider Electric Easy UPS SRVS RM 1000 | 7721.44 | T13 02 21 | J5 | ITH | E1
Tarifa Sistemas de Alimentación Ininterrumpida y Soluciones de Infraestructura Física para Redes | SRVSPM1KIL | SCHSRVSPM1KIL | Schneider Electric Easy UPS SRVS 1000VA | 676.25 | T13 02 22 | J5 | ITH | E1
Tarifa Sistemas de Alimentación Ininterrumpida y Soluciones de Infraestructura Física para Redes | SRVSPM2KIL | SCHSRVSPM2KIL | Schneider Electric Easy UPS SRVS 2000VA | 1042.99 | T13 02 22 | J5 | ITH | E1
Tarifa Sistemas de Alimentación Ininterrumpida y Soluciones de Infraestructura Física para Redes | SRVSPM3KIL | SCHSRVSPM3KIL | Schneider Electric Easy UPS SRVS 3000VA | 1685.59 | T13 02 22 | J5 | ITH | E1
Tarifa Sistemas de Alimentación Ininterrumpida y Soluciones de Infraestructura Física para Redes | SRVSPM3KRIL | SCHSRVSPM3KRIL | Easy UPS 1PH ONLINE SRVS RM Ext. Runtime | 1517.5 | T13 02 22 | J5 | ITH | E1
Tarifa Sistemas de Alimentación Ininterrumpida y Soluciones de Infraestructura Física para Redes | SRVSPM5KRI | SCHSRVSPM5KRI | SE Easy UPS SRV RM 5000VA 230 | 1512.5 | T13 02 20 | J5 | ITH | E1
Tarifa Sistemas de Alimentación Ininterrumpida y Soluciones de Infraestructura Física para Redes | SRVSPM6KIL | SCHSRVSPM6KIL | Schneider Electric Easy UPS SRVS 6000VA | 2856.44 | T13 02 22 | J5 | ITH | E1
Tarifa Sistemas de Alimentación Ininterrumpida y Soluciones de Infraestructura Física para Redes | SRVSPM6KRI | SCHSRVSPM6KRI | Schneider Electric Easy UPS SRVS RM 1000 | 2408.96 | T13 02 21 | J5 | ITH | E1
Tarifa Sistemas de Alimentación Ininterrumpida y Soluciones de Infraestructura Física para Redes | SRVSPM6KRIL | SCHSRVSPM6KRIL | Schneider Electric Easy UPS SRVS RM 6000 | 3297.18 | T13 02 21 | J5 | ITH | E1
Tarifa Sistemas de Alimentación Ininterrumpida y Soluciones de Infraestructura Física para Redes | SRVSRK1 | SCHSRVSRK1 | SE Easy UPS RAIL KIT 700MM | 39.54 | T13 02 21 | J5 | ITH | E1
Tarifa Sistemas de Alimentación Ininterrumpida y Soluciones de Infraestructura Física para Redes | SRVSRK2 | SCHSRVSRK2 | SE Easy UPS RAIL KIT 900MM | 54.67 | T13 02 21 | J5 | ITH | E1
Tarifa Aparamenta Baja Tensión,Potencia y Canalizaciones eléctricas prefabricadas (ComPact, MasterPact, PowerLogic, Vigirex, Vigilhom y Canalis ) | SS0306SK | SCHSS0306SK | BARRIER SKIRT KIT FOR 30+60A 9422 SWITCH | 549.49 | PAC 08 01 | FP | INT | PD
Tarifa Aparamenta Baja Tensión,Potencia y Canalizaciones eléctricas prefabricadas (ComPact, MasterPact, PowerLogic, Vigirex, Vigilhom y Canalis ) | SS06 | SCHSS06 | 60A INTERIOR BARRIER FOR HD SWITCH | 396.6 | PAC 08 01 | FP | INT | PD
Tarifa Automatización y Control Industrial | SSD1A320BDC1 | SCHSSD1A320BDC1 | solid state relay-DIN rail, Single Phase | 113.26 | LE1 35 14 | RH | ARO | RM
Tarifa Automatización y Control Industrial | SSD1A320BDC2 | SCHSSD1A320BDC2 | solid state relay-DIN rail, Single Phase | 113.26 | LE1 35 14 | RH | ARO | RM
Tarifa Automatización y Control Industrial | SSD1A320BDC3 | SCHSSD1A320BDC3 | solid state relay-DIN rail, Single Phase | 117.79 | LE1 35 14 | RH | ARO | RM
Tarifa Automatización y Control Industrial | SSD1A320BDRC1 | SCHSSD1A320BDRC1 | solid state relay-DIN rail, Single Phase | 115.54 | LE1 35 14 | RH | ARO | RM
Tarifa Automatización y Control Industrial | SSD1A320M7C1 | SCHSSD1A320M7C1 | solid state relay-DIN rail, Single Phase | 124.6 | LE1 35 14 | RH | ARO | RM
Tarifa Automatización y Control Industrial | SSD1A335BDC1 | SCHSSD1A335BDC1 | solid state relay-DIN rail, Single Phase | 141.58 | LE1 35 14 | RH | ARO | RM
Tarifa Automatización y Control Industrial | SSD1A335BDC2 | SCHSSD1A335BDC2 | solid state relay-DIN rail, Single Phase | 141.58 | LE1 35 14 | RH | ARO | RM
Tarifa Automatización y Control Industrial | SSD1A335BDC3 | SCHSSD1A335BDC3 | solid state relay-DIN rail, Single Phase | 147.24 | LE1 35 14 | RH | ARO | RM
Tarifa Automatización y Control Industrial | SSD1A335M7C1 | SCHSSD1A335M7C1 | solid state relay-DIN rail, Single Phase | 155.74 | LE1 35 14 | RH | ARO | RM
Tarifa Automatización y Control Industrial | SSD1A335M7C3 | SCHSSD1A335M7C3 | solid state relay-DIN rail, Single Phase | 161.96 | LE1 35 14 | RH | ARO | RM
Tarifa Automatización y Control Industrial | SSD1A345BDC2 | SCHSSD1A345BDC2 | solid state relay-DIN rail, Single Phase | 169.88 | LE1 35 14 | RH | ARO | RM
Tarifa Automatización y Control Industrial | SSD1A345BDC3 | SCHSSD1A345BDC3 | solid state relay-DIN rail, Single Phase | 176.69 | LE1 35 14 | RH | ARO | RM
Tarifa Automatización y Control Industrial | SSD1A345M7C2 | SCHSSD1A345M7C2 | solid state relay-DIN rail, Single Phase | 186.88 | LE1 35 14 | RH | ARO | RM
Tarifa Automatización y Control Industrial | SSD1A360BDC2 | SCHSSD1A360BDC2 | solid state relay-DIN rail, Single Phase | 198.22 | LE1 35 14 | RH | ARO | RM
Tarifa Automatización y Control Industrial | SSD1A360BDC3 | SCHSSD1A360BDC3 | solid state relay-DIN rail, Single Phase | 206.13 | LE1 35 14 | RH | ARO | RM
Tarifa Automatización y Control Industrial | SSD1D520BDC1 | SCHSSD1D520BDC1 | solid state relay-DIN rail, Single Phase | 181.22 | LE1 35 14 | RH | ARO | RM
Tarifa Automatización y Control Industrial | SSD1D530BDC1 | SCHSSD1D530BDC1 | solid state relay-DIN rail, Single Phase | 226.52 | LE1 35 14 | RH | ARO | RM
Tarifa Automatización y Control Industrial | SSL1A12BD | SCHSSL1A12BD | SSR monofásico 280VAC 2A 24VDC | 28.72 | LE1 35 12 | RH | ARO | RM
Tarifa Automatización y Control Industrial | SSL1A12BDPR | SCHSSL1A12BDPR | Relé estado sólido SSL y Zócalo de resor | 46.04 | LE1 35 18 | RH | ARO | RM
Tarifa Automatización y Control Industrial | SSL1A12BDPV | SCHSSL1A12BDPV | Relé estado sólido SSL y Zócalo de torni | 43.36 | LE1 35 18 | RH | ARO | RM
Tarifa Automatización y Control Industrial | SSL1A12BDR | SCHSSL1A12BDR | SSR monofásico 280VAC 2A 24VDC inst. | 30.44 | LE1 35 12 | RH | ARO | RM
Tarifa Automatización y Control Industrial | SSL1A12BDRPV | SCHSSL1A12BDRPV | Relé estado sólido SSL y Zócalo de torni | 45.11 | LE1 35 18 | RH | ARO | RM
Tarifa Automatización y Control Industrial | SSL1A12JD | SCHSSL1A12JD | SSR monofásico 280VAC 2A 12VDC | 35.89 | LE1 35 12 | RH | ARO | RM
Tarifa Automatización y Control Industrial | SSL1A12JDPV | SCHSSL1A12JDPV | Relé estado sólido SSL y Zócalo de torni | 54.05 | LE1 35 18 | RH | ARO | RM
Tarifa Automatización y Control Industrial | SSL1D03BD | SCHSSL1D03BD | SSR monofásico 24VDC 3.5A 24VDC | 44.06 | LE1 35 12 | RH | ARO | RM
Tarifa Automatización y Control Industrial | SSL1D03BDPR | SCHSSL1D03BDPR | Relé estado sólido SSL y Zócalo de resor | 61.38 | LE1 35 18 | RH | ARO | RM
Tarifa Automatización y Control Industrial | SSL1D03BDPV | SCHSSL1D03BDPV | SSR+Zócalo de tornillo,16-30VDC,1NA,3.5A | 58.7 | LE1 35 18 | RH | ARO | RM
Tarifa Automatización y Control Industrial | SSL1D03JD | SCHSSL1D03JD | SSR monofásico 24VDC 3.5A 12VDC | 44.2 | LE1 35 12 | RH | ARO | RM
Tarifa Automatización y Control Industrial | SSL1D03JDPR | SCHSSL1D03JDPR | Relé estado sólido SSL y Zócalo de resor | 76.17 | LE1 35 18 | RH | ARO | RM
Tarifa Automatización y Control Industrial | SSL1D03JDPV | SCHSSL1D03JDPV | Relé estado sólido SSL y Zócalo de torni | 58.88 | LE1 35 18 | RH | ARO | RM
Tarifa Automatización y Control Industrial | SSL1D101BD | SCHSSL1D101BD | SSR monofásico 48VDC 100mA 24VDC | 32.7 | LE1 35 12 | RH | ARO | RM
Tarifa Automatización y Control Industrial | SSL1D101BDPV | SCHSSL1D101BDPV | Relé estado sólido SSL y Zócalo de torni | 50.86 | LE1 35 18 | RH | ARO | RM
Tarifa Automatización y Control Industrial | SSLZRA1 | SCHSSLZRA1 | Base resorte - Control 5 a 24 VDC | 17.33 | LE1 35 13 | RH | ARO | RM
Tarifa Automatización y Control Industrial | SSLZVA1 | SCHSSLZVA1 | Base tornillo - Control 5 a 24 VDC | 14.65 | LE1 35 13 | RH | ARO | RM
Tarifa Automatización y Control Industrial | SSM1A112BD | SCHSSM1A112BD | SSR monofásico 280VAC 12A 24VDC | 80.87 | LE1 35 14 | RH | ARO | RM
Tarifa Automatización y Control Industrial | SSM1A112BDR | SCHSSM1A112BDR | SSR monofásico 280VAC 12A 24VDC inst. | 101.14 | LE1 35 14 | RH | ARO | RM
Tarifa Automatización y Control Industrial | SSM1A112P7 | SCHSSM1A112P7 | SSR monofásico 280VAC 12A 230VAC | 88.55 | LE1 35 14 | RH | ARO | RM
Tarifa Automatización y Control Industrial | SSM1A16B7 | SCHSSM1A16B7 | SSR monofásico 280VAC 6A 24VAC | 94.89 | LE1 35 14 | RH | ARO | RM
Tarifa Automatización y Control Industrial | SSM1A16BD | SCHSSM1A16BD | SSR monofásico 280VAC 6A 24VDC | 70.42 | LE1 35 14 | RH | ARO | RM
Tarifa Automatización y Control Industrial | SSM1A16BDR | SCHSSM1A16BDR | SSR monofásico 280VAC 6A 24VDC inst. | 88.08 | LE1 35 14 | RH | ARO | RM
Tarifa Automatización y Control Industrial | SSM1A312BD | SCHSSM1A312BD | SSR monofásico 600VAC 12A 24VDC | 86.15 | LE1 35 14 | RH | ARO | RM
Tarifa Automatización y Control Industrial | SSM1A36BD | SCHSSM1A36BD | SSR monofásico 600VAC 6A 24VD | 81.95 | LE1 35 14 | RH | ARO | RM
Tarifa Automatización y Control Industrial | SSM1A36BDR | SCHSSM1A36BDR | SSR monofásico 600VAC 6A 24VDC inst. | 100.99 | LE1 35 14 | RH | ARO | RM
Tarifa Automatización y Control Industrial | SSM1D212BD | SCHSSM1D212BD | SSR monofásico 60VDC 12A 24VDC | 81.6 | LE1 35 14 | RH | ARO | RM
Tarifa Automatización y Control Industrial | SSM1D26BD | SCHSSM1D26BD | SSR monofásico Carga 60 VDC 6A Control 2 | 71.14 | LE1 35 14 | RH | ARO | RM
Tarifa Automatización y Control Industrial | SSM1D312BD | SCHSSM1D312BD | SSR monofásico 100VDC 12A 24VDC | 82.68 | LE1 35 14 | RH | ARO | RM
Tarifa Automatización y Control Industrial | SSM1D36BD | SCHSSM1D36BD | SSR monofásico Carga 100 VDC 6A Control | 72.23 | LE1 35 14 | RH | ARO | RM
Tarifa Automatización y Control Industrial | SSM2A16BD | SCHSSM2A16BD | SSR Dual 280VAC 6A 24VDC | 133.03 | LE1 35 14 | RH | ARO | RM
Tarifa Automatización y Control Industrial | SSM2A16BDR | SCHSSM2A16BDR | SSR Dual 280VAC 6A 24VDC inst. | 133.88 | LE1 35 14 | RH | ARO | RM
Tarifa Automatización y Control Industrial | SSM3A325BD | SCHSSM3A325BD | SSR 3 fases 600VAC 25A 4-32VDC | 294.18 | LE1 35 14 | RH | ARO | RM
Tarifa Automatización y Control Industrial | SSM3A325BDR | SCHSSM3A325BDR | SSR 3 fases 600VAC 25A 4-32VDC inst. | 307.43 | LE1 35 14 | RH | ARO | RM
Tarifa Automatización y Control Industrial | SSM3A325F7 | SCHSSM3A325F7 | SSR 3 fases 600VAC 25A 90-140VAC | 294.18 | LE1 35 14 | RH | ARO | RM
Tarifa Automatización y Control Industrial | SSM3A325P7 | SCHSSM3A325P7 | SSR 3 fases 600VAC 25A 180-280VAC | 294.18 | LE1 35 14 | RH | ARO | RM
Tarifa Automatización y Control Industrial | SSP1A110BDT | SCHSSP1A110BDT | SSR 1 fase - ent. 3-32V DC, salida 24-30 | 69.4 | LE1 35 15 | RH | ARO | RM
Tarifa Automatización y Control Industrial | SSP1A110M7T | SCHSSP1A110M7T | SSR 1 fase - ent. 90-280V AC, salida 24- | 76.02 | LE1 35 15 | RH | ARO | RM
Tarifa Automatización y Control Industrial | SSP1A125BD | SCHSSP1A125BD | SSR 1 fase - ent. 3-32V DC, salida 24-30 | 90.04 | LE1 35 15 | RH | ARO | RM
Tarifa Automatización y Control Industrial | SSP1A125BDT | SCHSSP1A125BDT | SSR 1 fase - ent. 3-32V DC, sa | 76.02 | LE1 35 15 | RH | ARO | RM
Tarifa Automatización y Control Industrial | SSP1A125M7 | SCHSSP1A125M7 | SSR 1 fase - ent. 90-280V AC, salida 24- | 79.35 | LE1 35 15 | RH | ARO | RM
Tarifa Automatización y Control Industrial | SSP1A125M7T | SCHSSP1A125M7T | SSR 1 fase - ent. 90-280V AC, | 82.65 | LE1 35 15 | RH | ARO | RM
Tarifa Automatización y Control Industrial | SSP1A150BD | SCHSSP1A150BD | SSR 1 fase - ent. 3-32V DC, salida 24-30 | 79.35 | LE1 35 15 | RH | ARO | RM
Tarifa Automatización y Control Industrial | SSP1A150BDT | SCHSSP1A150BDT | SSR 1 fase - ent. 3-32V DC, sa | 82.65 | LE1 35 15 | RH | ARO | RM
Tarifa Automatización y Control Industrial | SSP1A150M7T | SCHSSP1A150M7T | SSR 1 fase - ent. 90-280V AC, | 69.4 | LE1 35 15 | RH | ARO | RM
Tarifa Automatización y Control Industrial | SSP1A175BDT | SCHSSP1A175BDT | SSR 1 fase - ent. 3-32V DC, salida 24-30 | 118.68 | LE1 35 15 | RH | ARO | RM
Tarifa Automatización y Control Industrial | SSP1A4125BDT | SCHSSP1A4125BDT | SSR monofásico 4-32V DC 125A 48-660VAC | 135.52 | LE1 35 15 | RH | ARO | RM
Tarifa Automatización y Control Industrial | SSP1A4125M7T | SCHSSP1A4125M7T | SSR 1 fase - ent. 90-280V AC, salida 48- | 175.96 | LE1 35 15 | RH | ARO | RM
Tarifa Automatización y Control Industrial | SSP1A450BD | SCHSSP1A450BD | SSR 1 fase - ent. 4-32V DC, salida 48-66 | 114.62 | LE1 35 15 | RH | ARO | RM
Tarifa Automatización y Control Industrial | SSP1A450BDT | SCHSSP1A450BDT | SSR 1 fase - ent. 4-32V DC, salida 48-66 | 95.86 | LE1 35 15 | RH | ARO | RM
Tarifa Automatización y Control Industrial | SSP1A450M7 | SCHSSP1A450M7 | SSR 1 fase - ent. 90-280V AC, salida 48- | 99.19 | LE1 35 15 | RH | ARO | RM
Tarifa Automatización y Control Industrial | SSP1A475BD | SCHSSP1A475BD | SSR 1 fase - ent. 4-32V DC, salida 48-66 | 130.97 | LE1 35 15 | RH | ARO | RM
Tarifa Automatización y Control Industrial | SSP1A475BDT | SCHSSP1A475BDT | SSR 1 fase - ent. 4-32V DC, salida 48-66 | 109.08 | LE1 35 15 | RH | ARO | RM
Tarifa Automatización y Control Industrial | SSP1A475M7T | SCHSSP1A475M7T | SSR 1 fase - ent. 90-280V AC, salida 48- | 115.69 | LE1 35 15 | RH | ARO | RM
Tarifa Automatización y Control Industrial | SSP1A490BD | SCHSSP1A490BD | SSR 1 fase - ent. 4-32V DC, salida 48-66 | 119 | LE1 35 15 | RH | ARO | RM
Tarifa Automatización y Control Industrial | SSP1A490BDT | SCHSSP1A490BDT | SSR 1 fase - ent. 4-32V DC, sa | 151.43 | LE1 35 15 | RH | ARO | RM
Tarifa Automatización y Control Industrial | SSP1A490M7 | SCHSSP1A490M7 | SSR 1 fase - ent. 90-280V AC, salida 48- | 155.5 | LE1 35 15 | RH | ARO | RM
Tarifa Automatización y Control Industrial | SSP1A490M7T | SCHSSP1A490M7T | SSR 1 fase - ent. 90-280V AC, salida 48- | 159.61 | LE1 35 15 | RH | ARO | RM
Tarifa Automatización y Control Industrial | SSP1D412BD | SCHSSP1D412BD | SSR 1 fase - ent. 3.5-32V DC, salida 1-1 | 98.25 | LE1 35 15 | RH | ARO | RM
Tarifa Automatización y Control Industrial | SSP1D412BDT | SCHSSP1D412BDT | SSR 1 fase - ent. 3.5-32V DC, salida 1-1 | 82.65 | LE1 35 15 | RH | ARO | RM
Tarifa Automatización y Control Industrial | SSP1D425BD | SCHSSP1D425BD | SSR 1 fase - ent. 3.5-32V DC, salida 1-1 | 106.42 | LE1 35 15 | RH | ARO | RM
Tarifa Automatización y Control Industrial | SSP1D425BDT | SCHSSP1D425BDT | SSR 1 fase - ent. 3.5-32V DC, salida 1-1 | 89.25 | LE1 35 15 | RH | ARO | RM
Tarifa Automatización y Control Industrial | SSP1D440BD | SCHSSP1D440BD | SSR 1 fase - ent. 3.5-32V DC, salida 1-1 | 114.62 | LE1 35 15 | RH | ARO | RM
Tarifa Automatización y Control Industrial | SSP1D440BDT | SCHSSP1D440BDT | SSR 1 fase - ent. 3.5-32V DC, salida 1-1 | 95.86 | LE1 35 15 | RH | ARO | RM
Tarifa Automatización y Control Industrial | SSP3A225BD | SCHSSP3A225BD | SSR trifásico 530VAC 25A 24VDC | 243.98 | LE1 35 15 | RH | ARO | RM
Tarifa Automatización y Control Industrial | SSP3A225BDR | SCHSSP3A225BDR | SSR trifásico 530VAC 25A 24VDC | 311.32 | LE1 35 15 | RH | ARO | RM
Tarifa Automatización y Control Industrial | SSP3A225BDT | SCHSSP3A225BDT | SSR trifásico 530VAC 25A 24VDC | 263.43 | LE1 35 15 | RH | ARO | RM
Tarifa Automatización y Control Industrial | SSP3A250B7 | SCHSSP3A250B7 | SSR trifásico 530VAC 50A 24VAC | 261.42 | LE1 35 15 | RH | ARO | RM
Tarifa Automatización y Control Industrial | SSP3A250BD | SCHSSP3A250BD | SSR trifásico 530VAC 50A 24VDC | 261.42 | LE1 35 15 | RH | ARO | RM
Tarifa Automatización y Control Industrial | SSP3A250BDR | SCHSSP3A250BDR | SSR trifásico 530VAC 50A 24VDC inst. | 336 | LE1 35 15 | RH | ARO | RM
Tarifa Automatización y Control Industrial | SSP3A250F7 | SCHSSP3A250F7 | SSR trifásico 530VAC 50A 120VAC | 342.16 | LE1 35 15 | RH | ARO | RM
Tarifa Automatización y Control Industrial | SSRAC200 | SCHSSRAC200 | 4 Pin Connector Cable for SSM2 Relay | 24.01 | LE1 35 14 | RH | ARO | RM
Tarifa Automatización y Control Industrial | SSRAL1 | SCHSSRAL1 | Accesorios SSP - Terminal de cable de co | 55.66 | LE1 35 51 | RH | ARO | RM
Tarifa Automatización y Control Industrial | SSRHD10 | SCHSSRHD10 | Disipador de calor carril DIN 1º C/W | 87.77 | LE1 35 51 | RH | ARO | RM
Tarifa Automatización y Control Industrial | SSRHP02 | SCHSSRHP02 | Disipador de calor panel 0.2º C/W | 249.19 | LE1 35 51 | RH | ARO | RM
Tarifa Automatización y Control Industrial | SSRHP05 | SCHSSRHP05 | Disipador de calor panel 0.5?C/W | 119.57 | LE1 35 51 | RH | ARO | RM
Tarifa Automatización y Control Industrial | SSRHP07 | SCHSSRHP07 | DISIPADOR MONTAJE PANEL | 127.95 | LE1 35 51 | RH | ARO | RM
Tarifa Automatización y Control Industrial | SSRHP10 | SCHSSRHP10 | Disipador de calor 1?C/W | 108.67 | LE1 35 51 | RH | ARO | RM
Tarifa Sistemas de Alimentación Ininterrumpida y Soluciones de Infraestructura Física para Redes | SU032A | SCHSU032A | APC Kit de montage rack pour SUA2200./30 | 238.5 | T10 02 03 | NF | ITH | I1
Tarifa Sistemas de Alimentación Ininterrumpida y Soluciones de Infraestructura Física para Redes | SUA031 | SCHSUA031 | APC Smart-UPS Hardwire Kit for SUA 2200/ | 554.38 | T10 01 10 | NF | ITH | I1
Tarifa Sistemas de Alimentación Ininterrumpida y Soluciones de Infraestructura Física para Redes | SUA1000RMI1U | SCHSUA1000RMI1U | APC Smart-UPS 1000VA USB & Ser | 2236.56 | T10 04 09 | NF | ITH | I1
Tarifa Sistemas de Alimentación Ininterrumpida y Soluciones de Infraestructura Física para Redes | SUA24XLBP | SCHSUA24XLBP | 24V Battery pour SUA750XLI/SUA1000XLI | 1149.57 | T10 04 11 | NF | ITH | I1
Tarifa Sistemas de Alimentación Ininterrumpida y Soluciones de Infraestructura Física para Redes | SUA3000 | SCHSUA3000 | APC Smart-UPS 3000VA USB & Ser | 3121.69 | T10 01 09 | NF | ITH | I1
Tarifa Sistemas de Alimentación Ininterrumpida y Soluciones de Infraestructura Física para Redes | SUA48RMXLBP3U | SCHSUA48RMXLBP3U | 48V/3U Battery pour SUA2200./3000RMXLI3U | 2503.04 | T10 01 11 | NF | ITH | I1
Tarifa Sistemas de Alimentación Ininterrumpida y Soluciones de Infraestructura Física para Redes | SUA48XLBP | SCHSUA48XLBP | 48V Battery pour SUA2200XLI/3000XLI | 1777.32 | T10 01 11 | NF | ITH | I1
Tarifa Sistemas de Alimentación Ininterrumpida y Soluciones de Infraestructura Física para Redes | SUA5000RMI5U | SCHSUA5000RMI5U | APC Smart UPS 5000VA/4000Watts | 9709.76 | T10 01 09 | NF | ITH | I1
Tarifa Sistemas de Alimentación Ininterrumpida y Soluciones de Infraestructura Física para Redes | SUA500PDRI | SCHSUA500PDRI | APC DIN Rail Panel Mount UPSwithout Batt | 1028.12 | T10 05 13 | NF | ITH | I1
Tarifa Sistemas de Alimentación Ininterrumpida y Soluciones de Infraestructura Física para Redes | SUA500PDRI-S | SCHSUA500PDRI-S | APC Industrial Panel Rail DIN | 1305.3 | T10 05 13 | NF | ITH | I1
Tarifa Sistemas de Alimentación Ininterrumpida y Soluciones de Infraestructura Física para Redes | SUA750IX38 | SCHSUA750IX38 | SMART UPS 750VA 230V USB WITH UL APPROVA | 812.01 | T10 01 01 | NF | ITH | I1
Tarifa Sistemas de Alimentación Ininterrumpida y Soluciones de Infraestructura Física para Redes | SUA750RMI1U | SCHSUA750RMI1U | SUA750RMI1U / APC Smart-UPS 750VA USB & | 1653.53 | T10 04 09 | NF | ITH | I1
Tarifa Sistemas de Alimentación Ininterrumpida y Soluciones de Infraestructura Física para Redes | SUM1500RMXLI2U | SCHSUM1500RMXLI2U | APC Smart UPS XL 1500VA/1425Watts | 4331.5 | T10 04 09 | NF | ITH | I1
Tarifa Sistemas de Alimentación Ininterrumpida y Soluciones de Infraestructura Física para Redes | SUM3000RMXLI2U | SCHSUM3000RMXLI2U | SUM3000RMXLI2U / APC Smart-UPS XL Modula | 7912.31 | T10 01 09 | NF | ITH | I1
Tarifa Sistemas de Alimentación Ininterrumpida y Soluciones de Infraestructura Física para Redes | SUM48RMXLBP2U | SCHSUM48RMXLBP2U | 48V XR Battery pour SU1500RMXLI2U | 2728.13 | T10 01 11 | NF | ITH | I1
Tarifa Sistemas de Alimentación Ininterrumpida y Soluciones de Infraestructura Física para Redes | SURT001 | SCHSURT001 | APC Smart-UPS RT 3000VA 230V I | 2605.48 | T10 02 12 | NF | ITH | I1
Tarifa Sistemas de Alimentación Ininterrumpida y Soluciones de Infraestructura Física para Redes | SURT002 | SCHSURT002 | APC Smart-UPS RT 5000VA 230V I | 2565.95 | T10 02 12 | NF | ITH | I1
Tarifa Sistemas de Alimentación Ininterrumpida y Soluciones de Infraestructura Física para Redes | SURT007 | SCHSURT007 | Kit avec bornier pour SURT 3kVA/5kVA | 586.3 | T10 02 12 | NF | ITH | I1
Tarifa Sistemas de Alimentación Ininterrumpida y Soluciones de Infraestructura Física para Redes | SURT008 | SCHSURT008 | APC Smart-UPS RT 15ft Extensio | 783.95 | T10 02 12 | NF | ITH | I1
Tarifa Sistemas de Alimentación Ininterrumpida y Soluciones de Infraestructura Física para Redes | SURT019 | SCHSURT019 | APC Smart-UPS RT 3.5M Exten. Cable XLBP | 635.72 | T10 02 03 | NF | ITH | I1
Tarifa Sistemas de Alimentación Ininterrumpida y Soluciones de Infraestructura Física para Redes | SURT023M | SCHSURT023M | APC 3000VA Filter - MARINE | 1334.32 | T10 05 22 | NF | ITH | I1
Tarifa Sistemas de Alimentación Ininterrumpida y Soluciones de Infraestructura Física para Redes | SURT10000XLI | SCHSURT10000XLI | APC Smart UPS RT 10000VA/8000Watts | 12197.75 | T10 02 15 | NF | ITH | I1
Tarifa Sistemas de Alimentación Ininterrumpida y Soluciones de Infraestructura Física para Redes | SURT1000RMXLI | SCHSURT1000RMXLI | APC Smart-UPS RT 1000VA RM 230V | 2562.63 | T10 02 15 | NF | ITH | I1
Tarifa Sistemas de Alimentación Ininterrumpida y Soluciones de Infraestructura Física para Redes | SURT1000XLI | SCHSURT1000XLI | MOD. C100 SEGUN C200 A DA41 MILA | 2158.36 | T10 02 15 | NF | ITH | I1
Tarifa Sistemas de Alimentación Ininterrumpida y Soluciones de Infraestructura Física para Redes | SURT1000XLIM | SCHSURT1000XLIM | APC Smart-UPS RT 1000VA 230V - Marine | 3239.12 | T10 05 22 | NF | ITH | I1
Tarifa Sistemas de Alimentación Ininterrumpida y Soluciones de Infraestructura Física para Redes | SURT15KRMXLI | SCHSURT15KRMXLI | APC Smart-UPS RT 15kVA RM 230V | 27750.76 | T10 02 15 | NF | ITH | I1
Tarifa Sistemas de Alimentación Ininterrumpida y Soluciones de Infraestructura Física para Redes | SURT192RMXLBP | SCHSURT192RMXLBP | APC Smart-UPS RT 192V RM Battery Pack | 3656.22 | T10 02 13 | NF | ITH | I1
Tarifa Sistemas de Alimentación Ininterrumpida y Soluciones de Infraestructura Física para Redes | SURT192RMXLBP2 | SCHSURT192RMXLBP2 | APC Smart-UPS RT192V RM Batter | 7510.11 | T10 02 13 | NF | ITH | I1
Tarifa Sistemas de Alimentación Ininterrumpida y Soluciones de Infraestructura Física para Redes | SURT192RMXLBP3U | SCHSURT192RMXLBP3U | APC SMART-UPS RT 192V RM BATTERY PA | 3701.05 | T10 02 13 | NF | ITH | I1
Tarifa Sistemas de Alimentación Ininterrumpida y Soluciones de Infraestructura Física para Redes | SURT192XLBP | SCHSURT192XLBP | 192V Battery pour SURT de 3kVA ?10kVA | 3122.63 | T10 02 13 | NF | ITH | I1
Tarifa Sistemas de Alimentación Ininterrumpida y Soluciones de Infraestructura Física para Redes | SURT20KRMXLI | SCHSURT20KRMXLI | SURT20KRMXLI / APC Smart-UPS RT 20kVA RM | 30814.46 | T10 02 15 | NF | ITH | I1
Tarifa Sistemas de Alimentación Ininterrumpida y Soluciones de Infraestructura Física para Redes | SURT48RMXLBP | SCHSURT48RMXLBP | APC Smart-UPS RT 48V RM Battery Pack | 2430.89 | T10 02 13 | NF | ITH | I1
Tarifa Sistemas de Alimentación Ininterrumpida y Soluciones de Infraestructura Física para Redes | SURT48XLBP | SCHSURT48XLBP | 48V Battery pour SURT 1 & 2 KVA | 1949.99 | T10 02 13 | NF | ITH | I1
Tarifa Sistemas de Alimentación Ininterrumpida y Soluciones de Infraestructura Física para Redes | SURT6000XLI | SCHSURT6000XLI | APC Smart UPS RT 6000VA/4200Watts | 9401.51 | T10 02 15 | NF | ITH | I1
Tarifa Sistemas de Alimentación Ininterrumpida y Soluciones de Infraestructura Física para Redes | SURTA1500XL | SCHSURTA1500XL | SURTA1500XL / APC SMART-UPS RT 1500VA 12 | 3820.93 | T10 02 15 | NF | ITH | I1
Tarifa Sistemas de Alimentación Ininterrumpida y Soluciones de Infraestructura Física para Redes | SURTA3000XL | SCHSURTA3000XL | APC SMART-UPS RT 3000VA 120V | 7625.38 | T10 02 15 | NF | ITH | I1
Tarifa Sistemas de Alimentación Ininterrumpida y Soluciones de Infraestructura Física para Redes | SURTD2200XLIM | SCHSURTD2200XLIM | APC Smart-UPS RT 2200VA 230V - Marine | 5044 | T10 05 22 | NF | ITH | I1
Tarifa Sistemas de Alimentación Ininterrumpida y Soluciones de Infraestructura Física para Redes | SURTD3000XLIM | SCHSURTD3000XLIM | APC Smart-UPS RT 3000VA 230V - Marine | 7155.05 | T10 05 22 | NF | ITH | I1
Tarifa Sistemas de Alimentación Ininterrumpida y Soluciones de Infraestructura Física para Redes | SURTD5000XLI | SCHSURTD5000XLI | Smart-UPS RT 5000VA 230V | 6917.63 | T10 02 15 | NF | ITH | I1
Tarifa Sistemas de Alimentación Ininterrumpida y Soluciones de Infraestructura Física para Redes | SURTD6000RMXLJP3U | SCHSURTD6000RMXLJP3U | Smart-UPS RT 6000 | 9440.72 | T10 02 15 | NF | ITH | I1
Tarifa Sistemas de Alimentación Ininterrumpida y Soluciones de Infraestructura Física para Redes | SURTD6000RMXLP3U | SCHSURTD6000RMXLP3U | APC Smart-UPS RT 6000VA RM 208/120V | 9912.75 | T10 02 15 | NF | ITH | I1
Tarifa Sistemas de Alimentación Ininterrumpida y Soluciones de Infraestructura Física para Redes | SURTRK | SCHSURTRK | Kit rack pour SURT 1 & 2kVA | 513.85 | T10 02 12 | NF | ITH | I1
Tarifa Sistemas de Alimentación Ininterrumpida y Soluciones de Infraestructura Física para Redes | SURTRK2 | SCHSURTRK2 | Kit rack pour SURT 3/5/8/10kVA | 513.85 | T10 02 12 | NF | ITH | I1
Tarifa Sistemas de Alimentación Ininterrumpida y Soluciones de Infraestructura Física para Redes | SX15KDXIET | SCHSX15KDXIET | On-Line UPS, 5000VA, 230V with Pre-insta | 5699.46 | T10 05 13 | NF | ITH | I1
Tarifa Sistemas de Alimentación Ininterrumpida y Soluciones de Infraestructura Física para Redes | SX31K1CI | SCHSX31K1CI | SE BACK-UPS 1100VA, 230V, AVR, IEC Socke | 351.61 | T14 04 23 | 6D | ITH | E1
Tarifa Sistemas de Alimentación Ininterrumpida y Soluciones de Infraestructura Física para Redes | SX3500CI | SCHSX3500CI | SE BACK-UPS 500VA, 230V, AVR, IEC Socket | 147.33 | T14 04 23 | 6D | ITH | E1
Tarifa Sistemas de Alimentación Ininterrumpida y Soluciones de Infraestructura Física para Redes | SX3650CI | SCHSX3650CI | SE BACK-UPS 650VA, 230V, AVR, IEC Socket | 187.53 | T14 04 23 | 6D | ITH | E1
Tarifa Sistemas de Alimentación Ininterrumpida y Soluciones de Infraestructura Física para Redes | SYA12K16I | SCHSYA12K16I | APC Symmetra LX 12kVA scalable to 16kVA | 30876.31 | T10 03 10 | NF | ITH | I1
Tarifa Sistemas de Alimentación Ininterrumpida y Soluciones de Infraestructura Física para Redes | SYA12K16RMI | SCHSYA12K16RMI | APC Symmetra LX 12kVA Scalable to 16kVA | 33147.38 | T10 03 10 | NF | ITH | I1
Tarifa Sistemas de Alimentación Ininterrumpida y Soluciones de Infraestructura Física para Redes | SYA16K16I | SCHSYA16K16I | APC Symmetra LX 16kVA Scalable to 16kVA | 37209.5 | T10 03 10 | NF | ITH | I1
Tarifa Sistemas de Alimentación Ininterrumpida y Soluciones de Infraestructura Física para Redes | SYA16K16IXR | SCHSYA16K16IXR | APC Symmetra LX 16kVA Scalable to 16kVA | 53437.29 | T10 03 10 | NF | ITH | I1
Tarifa Sistemas de Alimentación Ininterrumpida y Soluciones de Infraestructura Física para Redes | SYA4K8I | SCHSYA4K8I | APC Symmetra LX 4kVA | 18161.6 | T10 03 10 | NF | ITH | I1
Tarifa Sistemas de Alimentación Ininterrumpida y Soluciones de Infraestructura Física para Redes | SYA4K8RMI | SCHSYA4K8RMI | APC Symmetra LX 4kVA Scalable to 8kVA N+ | 20175.96 | T10 03 10 | NF | ITH | I1
Tarifa Sistemas de Alimentación Ininterrumpida y Soluciones de Infraestructura Física para Redes | SYA8K16I | SCHSYA8K16I | APC Symmetra LX 8kVA Scalable | 24527.01 | T10 03 10 | NF | ITH | I1
Tarifa Sistemas de Alimentación Ininterrumpida y Soluciones de Infraestructura Física para Redes | SYA8K16IXR | SCHSYA8K16IXR | APC SYMMETRA LX 8KVA SCALABLE TO 16KVA N | 43832.77 | T10 03 10 | NF | ITH | I1
Tarifa Sistemas de Alimentación Ininterrumpida y Soluciones de Infraestructura Física para Redes | SYA8K16RMI | SCHSYA8K16RMI | APC Symmetra LX 8kVA Scalable | 26541.39 | T10 03 10 | NF | ITH | I1
Tarifa Sistemas de Alimentación Ininterrumpida y Soluciones de Infraestructura Física para Redes | SYA8K8I | SCHSYA8K8I | APC Symmetra LX 8kVA Scalable to 8kVA N+ | 24527.01 | T10 03 10 | NF | ITH | I1
Tarifa Sistemas de Alimentación Ininterrumpida y Soluciones de Infraestructura Física para Redes | SYA8K8RMI | SCHSYA8K8RMI | APC Symmetra LX 8kVA Scalable to 8kVA N+ | 26541.39 | T10 03 10 | NF | ITH | I1
Tarifa Sistemas de Alimentación Ininterrumpida y Soluciones de Infraestructura Física para Redes | SYAF16KRMI | SCHSYAF16KRMI | APC SYMMETRA LX 16KVA N+1 RACK-MOUNT FRA | 13930.5 | T10 03 10 | NF | ITH | I1
Tarifa Sistemas de Alimentación Ininterrumpida y Soluciones de Infraestructura Física para Redes | SYAF8KRMI | SCHSYAF8KRMI | APC SYMMETRA LX 8KVA N+1 RACK-MOUNT FRAM | 13826.66 | T10 03 10 | NF | ITH | I1
Tarifa Sistemas de Alimentación Ininterrumpida y Soluciones de Infraestructura Física para Redes | SYARMXR3B3I | SCHSYARMXR3B3I | Armario RM extensi? de autonomia (3xSYB | 6957.12 | T10 03 12 | NF | ITH | I1
Tarifa Sistemas de Alimentación Ininterrumpida y Soluciones de Infraestructura Física para Redes | SYARMXR9B9I | SCHSYARMXR9B9I | Armario RM extensión de autonomia (9xSYB | 18586.06 | T10 03 12 | NF | ITH | I1
Tarifa Sistemas de Alimentación Ininterrumpida y Soluciones de Infraestructura Física para Redes | SYAXR9B9I | SCHSYAXR9B9I | SYMMETRA LX EXT RUN TOWER W/9 SYBT5 | 17742.6 | T10 03 12 | NF | ITH | I1
Tarifa Sistemas de Alimentación Ininterrumpida y Soluciones de Infraestructura Física para Redes | SYBATT | SCHSYBATT | APC Symmetra 4-16kVA Battery M | 1427.78 | T10 03 12 | NF | ITH | I1
Tarifa Sistemas de Alimentación Ininterrumpida y Soluciones de Infraestructura Física para Redes | SYBFXR3RMI | SCHSYBFXR3RMI | APC SYMMETRA RT 3 BATTERY XR Frame RM | 1975.8 | T10 03 12 | NF | ITH | I1
Tarifa Sistemas de Alimentación Ininterrumpida y Soluciones de Infraestructura Física para Redes | SYBFXR9I | SCHSYBFXR9I | APC SYMMETRA LX 9 BATTERY TOWER XR FRAME | 3738.68 | T10 03 12 | NF | ITH | I1
Tarifa Sistemas de Alimentación Ininterrumpida y Soluciones de Infraestructura Física para Redes | SYBFXR9RMI | SCHSYBFXR9RMI | APC SYMMETRA LX 9 BATTERY RACK-MOUNT XR | 3760.13 | T10 03 12 | NF | ITH | I1
Tarifa Sistemas de Alimentación Ininterrumpida y Soluciones de Infraestructura Física para Redes | SYBT2 | SCHSYBT2 | APC Symmetra RM 2-6kVA Battery | 1434.25 | T10 03 12 | NF | ITH | I1
Tarifa Sistemas de Alimentación Ininterrumpida y Soluciones de Infraestructura Física para Redes | SYBT3 | SCHSYBT3 | APC Symmetra RM 8-12kVA Batter | 1595.37 | T10 03 12 | NF | ITH | I1
Tarifa Sistemas de Alimentación Ininterrumpida y Soluciones de Infraestructura Física para Redes | SYBT5 | SCHSYBT5 | APC Symmetra LX Battery Module | 1559.92 | T10 03 12 | NF | ITH | I1
Tarifa Sistemas de Alimentación Ininterrumpida y Soluciones de Infraestructura Física para Redes | SYH2K6RMI | SCHSYH2K6RMI | Symmetra RM 2 kVA escalable a 6 kVA N+1 | 10200.8 | T10 03 10 | NF | ITH | I1
Tarifa Sistemas de Alimentación Ininterrumpida y Soluciones de Infraestructura Física para Redes | SYH4K6RMI | SCHSYH4K6RMI | APC Symmetra RM 4kVA Scalable to 6kVA | 16178.25 | T10 03 10 | NF | ITH | I1
Tarifa Sistemas de Alimentación Ininterrumpida y Soluciones de Infraestructura Física para Redes | SYH6K6RMI | SCHSYH6K6RMI | Symmetra RM 6 kVA escalable a 6 kVA N+1 | 21916.37 | T10 03 10 | NF | ITH | I1
Tarifa Sistemas de Alimentación Ininterrumpida y Soluciones de Infraestructura Física para Redes | SYHF6KI | SCHSYHF6KI | APC Symmetra RM 6kVA N+1 Frame | 5550 | T10 03 10 | NF | ITH | I1
Tarifa Sistemas de Alimentación Ininterrumpida y Soluciones de Infraestructura Física para Redes | SYMIM2 | SCHSYMIM2 | MODULO INTELIGENTE SYMMETRA | 2553 | T10 03 11 | NF | ITH | I1
Tarifa Sistemas de Alimentación Ininterrumpida y Soluciones de Infraestructura Física para Redes | SYMIM3 | SCHSYMIM3 | APC SYMMETRA RM MAIN INTELLIGENCE MODULE | 1937.02 | T10 03 11 | NF | ITH | I1
Tarifa Sistemas de Alimentación Ininterrumpida y Soluciones de Infraestructura Física para Redes | SYMIM5 | SCHSYMIM5 | SYMIM5 / APC Symmetra LX Intelligence M | 2185.19 | T10 03 11 | NF | ITH | I1
Tarifa Sistemas de Alimentación Ininterrumpida y Soluciones de Infraestructura Física para Redes | SYPM | SCHSYPM | APC SYMMETRA 4-16KVA POWER MODULE (4KVA) | 5382.4 | T10 03 13 | NF | ITH | I1
Tarifa Sistemas de Alimentación Ininterrumpida y Soluciones de Infraestructura Física para Redes | SYPM2KU | SCHSYPM2KU | APC Symmetra RM 2-6kVA Power Module | 4431.61 | T10 03 13 | NF | ITH | I1
Tarifa Sistemas de Alimentación Ininterrumpida y Soluciones de Infraestructura Física para Redes | SYPM4KI | SCHSYPM4KI | APC Symmetra LX 4kVA Power Mod | 4802.27 | T10 03 13 | NF | ITH | I1
Tarifa Sistemas de Alimentación Ininterrumpida y Soluciones de Infraestructura Física para Redes | SYRIM2 | SCHSYRIM2 | MODULO INTELIGENTE SYMMETRA 4-16KVA | 2217.44 | T10 03 11 | NF | ITH | I1
Tarifa Sistemas de Alimentación Ininterrumpida y Soluciones de Infraestructura Física para Redes | SYRIM3 | SCHSYRIM3 | APC Symmetra RM 2-6kVA and 8-12kVA | 1601.84 | T10 03 11 | NF | ITH | I1
Tarifa Sistemas de Alimentación Ininterrumpida y Soluciones de Infraestructura Física para Redes | SYXRCC | SCHSYXRCC | SYMMETRA XR BATT COMM CARD | 1266.64 | T10 03 11 | NF | ITH | I1
Tarifa Automatización y Control Industrial | SZ1RV1202 | SCHSZ1RV1202 | POTENCIOMETRO 2K2 | 79.95 | VVD 43 06 | VV | ADD | VS
Tarifa Aparamenta Baja Tensión,Potencia y Canalizaciones eléctricas prefabricadas (ComPact, MasterPact, PowerLogic, Vigirex, Vigilhom y Canalis ) | TA10D2L0323TPE | SCHTA10D2L0323TPE | TA10, 32A, 230V, 2P, LCD,frame 100A | 1985.76 | B27 03 01 | LP | ATS | AT
Tarifa Aparamenta Baja Tensión,Potencia y Canalizaciones eléctricas prefabricadas (ComPact, MasterPact, PowerLogic, Vigirex, Vigilhom y Canalis ) | TA10D2L0403TPE | SCHTA10D2L0403TPE | TA10, 40A, 230V, 2P, LCD,frame 100A | 2051.94 | B27 03 01 | LP | ATS | AT
Tarifa Aparamenta Baja Tensión,Potencia y Canalizaciones eléctricas prefabricadas (ComPact, MasterPact, PowerLogic, Vigirex, Vigilhom y Canalis ) | TA10D2L0503TPE | SCHTA10D2L0503TPE | TA10, 50A, 230V, 2P, LCD,frame 100A | 2184.32 | B27 03 01 | LP | ATS | AT
Tarifa Aparamenta Baja Tensión,Potencia y Canalizaciones eléctricas prefabricadas (ComPact, MasterPact, PowerLogic, Vigirex, Vigilhom y Canalis ) | TA10D2L0633TPE | SCHTA10D2L0633TPE | TA10, 63A, 230V, 2P, LCD,frame 100A | 2316.71 | B27 03 01 | LP | ATS | AT
Tarifa Aparamenta Baja Tensión,Potencia y Canalizaciones eléctricas prefabricadas (ComPact, MasterPact, PowerLogic, Vigirex, Vigilhom y Canalis ) | TA10D2L0803TPE | SCHTA10D2L0803TPE | TA10 Active Automatic 80A 230VAC 2P LCD | 2482.19 | B27 03 01 | LP | ATS | AT
Tarifa Aparamenta Baja Tensión,Potencia y Canalizaciones eléctricas prefabricadas (ComPact, MasterPact, PowerLogic, Vigirex, Vigilhom y Canalis ) | TA10D2L1003TPE | SCHTA10D2L1003TPE | TA10, 100A, 230V, 2P, LCD,frame 100A | 2548.37 | B27 03 01 | LP | ATS | AT
Tarifa Aparamenta Baja Tensión,Potencia y Canalizaciones eléctricas prefabricadas (ComPact, MasterPact, PowerLogic, Vigirex, Vigilhom y Canalis ) | TA10D2S0323TPE | SCHTA10D2S0323TPE | TA10, 32A, 230V, 2P, rotary, frame 100A | 875.85 | B27 03 01 | LP | ATS | AT
Tarifa Aparamenta Baja Tensión,Potencia y Canalizaciones eléctricas prefabricadas (ComPact, MasterPact, PowerLogic, Vigirex, Vigilhom y Canalis ) | TA10D2S0403TPE | SCHTA10D2S0403TPE | TA10, 40A, 230V, 2P, rotary, frame 100A | 905.03 | B27 03 01 | LP | ATS | AT
Tarifa Aparamenta Baja Tensión,Potencia y Canalizaciones eléctricas prefabricadas (ComPact, MasterPact, PowerLogic, Vigirex, Vigilhom y Canalis ) | TA10D2S0503TPE | SCHTA10D2S0503TPE | TA10, 50A, 230V, 2P, rotary, frame 100A | 963.43 | B27 03 01 | LP | ATS | AT
Tarifa Aparamenta Baja Tensión,Potencia y Canalizaciones eléctricas prefabricadas (ComPact, MasterPact, PowerLogic, Vigirex, Vigilhom y Canalis ) | TA10D2S0633TPE | SCHTA10D2S0633TPE | TA10 Automatic 63A 230VAC 2P Rotativo | 1021.82 | B27 03 01 | LP | ATS | AT
Tarifa Aparamenta Baja Tensión,Potencia y Canalizaciones eléctricas prefabricadas (ComPact, MasterPact, PowerLogic, Vigirex, Vigilhom y Canalis ) | TA10D2S0803TPE | SCHTA10D2S0803TPE | TA10, 80A, 230V, 2P, rotary, frame 100A | 1094.8 | B27 03 01 | LP | ATS | AT
Tarifa Aparamenta Baja Tensión,Potencia y Canalizaciones eléctricas prefabricadas (ComPact, MasterPact, PowerLogic, Vigirex, Vigilhom y Canalis ) | TA10D2S1003TPE | SCHTA10D2S1003TPE | TA10, 100A, 230V, 2P, rotary, frame 100A | 1124 | B27 03 01 | LP | ATS | AT
Tarifa Aparamenta Baja Tensión,Potencia y Canalizaciones eléctricas prefabricadas (ComPact, MasterPact, PowerLogic, Vigirex, Vigilhom y Canalis ) | TA10D3L0324TPE | SCHTA10D3L0324TPE | TA10, 32A, 400V, 3P, LCD,frame 100A | 2206.39 | B27 03 01 | LP | ATS | AT
Tarifa Aparamenta Baja Tensión,Potencia y Canalizaciones eléctricas prefabricadas (ComPact, MasterPact, PowerLogic, Vigirex, Vigilhom y Canalis ) | TA10D3L0404TPE | SCHTA10D3L0404TPE | TA10, 40A, 400V, 3P, LCD,frame 100A | 2279.93 | B27 03 01 | LP | ATS | AT
Tarifa Aparamenta Baja Tensión,Potencia y Canalizaciones eléctricas prefabricadas (ComPact, MasterPact, PowerLogic, Vigirex, Vigilhom y Canalis ) | TA10D3L0504TPE | SCHTA10D3L0504TPE | TA10, 50A, 400V, 3P, LCD,frame 100A | 2427.02 | B27 03 01 | LP | ATS | AT
Tarifa Aparamenta Baja Tensión,Potencia y Canalizaciones eléctricas prefabricadas (ComPact, MasterPact, PowerLogic, Vigirex, Vigilhom y Canalis ) | TA10D3L0634TPE | SCHTA10D3L0634TPE | TA10, 63A, 400V, 3P, LCD,frame 100A | 2574.12 | B27 03 01 | LP | ATS | AT
Tarifa Aparamenta Baja Tensión,Potencia y Canalizaciones eléctricas prefabricadas (ComPact, MasterPact, PowerLogic, Vigirex, Vigilhom y Canalis ) | TA10D3L0804TPE | SCHTA10D3L0804TPE | TA10, 80A, 400V, 3P, LCD,frame 100A | 2757.97 | B27 03 01 | LP | ATS | AT
Tarifa Aparamenta Baja Tensión,Potencia y Canalizaciones eléctricas prefabricadas (ComPact, MasterPact, PowerLogic, Vigirex, Vigilhom y Canalis ) | TA10D3L1004TPE | SCHTA10D3L1004TPE | TA10, 100A, 400V, 3P, LCD,frame 100A | 2831.52 | B27 03 01 | LP | ATS | AT
Tarifa Aparamenta Baja Tensión,Potencia y Canalizaciones eléctricas prefabricadas (ComPact, MasterPact, PowerLogic, Vigirex, Vigilhom y Canalis ) | TA10D3S0324TPE | SCHTA10D3S0324TPE | TA10, 32A, 400V, 3P, rotary, frame 100A | 1030.4 | B27 03 01 | LP | ATS | AT
Tarifa Aparamenta Baja Tensión,Potencia y Canalizaciones eléctricas prefabricadas (ComPact, MasterPact, PowerLogic, Vigirex, Vigilhom y Canalis ) | TA10D3S0404TPE | SCHTA10D3S0404TPE | TA10, 40A, 400V, 3P, rotary, frame 100A | 1064.75 | B27 03 01 | LP | ATS | AT
Tarifa Aparamenta Baja Tensión,Potencia y Canalizaciones eléctricas prefabricadas (ComPact, MasterPact, PowerLogic, Vigirex, Vigilhom y Canalis ) | TA10D3S0504TPE | SCHTA10D3S0504TPE | TA10 Automatic 50A 400VAC 3P Rotativo | 1133.44 | B27 03 01 | LP | ATS | AT
Tarifa Aparamenta Baja Tensión,Potencia y Canalizaciones eléctricas prefabricadas (ComPact, MasterPact, PowerLogic, Vigirex, Vigilhom y Canalis ) | TA10D3S0634TPE | SCHTA10D3S0634TPE | TA10 Automatic 63A 400VAC 3P Rotativo | 1202.15 | B27 03 01 | LP | ATS | AT
Tarifa Aparamenta Baja Tensión,Potencia y Canalizaciones eléctricas prefabricadas (ComPact, MasterPact, PowerLogic, Vigirex, Vigilhom y Canalis ) | TA10D3S0804TPE | SCHTA10D3S0804TPE | TA10, 80A, 400V, 3P, rotary, frame 100A | 1288.01 | B27 03 01 | LP | ATS | AT
Tarifa Aparamenta Baja Tensión,Potencia y Canalizaciones eléctricas prefabricadas (ComPact, MasterPact, PowerLogic, Vigirex, Vigilhom y Canalis ) | TA10D3S1004TPE | SCHTA10D3S1004TPE | TA10, 100A, 400V, 3P, rotary, frame 100A | 1322.36 | B27 03 01 | LP | ATS | AT
Tarifa Aparamenta Baja Tensión,Potencia y Canalizaciones eléctricas prefabricadas (ComPact, MasterPact, PowerLogic, Vigirex, Vigilhom y Canalis ) | TA10D4L0324TPE | SCHTA10D4L0324TPE | TA10, 32A, 400V, 4P, LCD,frame 100A | 2322.51 | B27 03 01 | LP | ATS | AT
Tarifa Aparamenta Baja Tensión,Potencia y Canalizaciones eléctricas prefabricadas (ComPact, MasterPact, PowerLogic, Vigirex, Vigilhom y Canalis ) | TA10D4L0404TPE | SCHTA10D4L0404TPE | TA10 Active Automatic 40A 400VAC 4P LCD | 2399.93 | B27 03 01 | LP | ATS | AT
Tarifa Aparamenta Baja Tensión,Potencia y Canalizaciones eléctricas prefabricadas (ComPact, MasterPact, PowerLogic, Vigirex, Vigilhom y Canalis ) | TA10D4L0504TPE | SCHTA10D4L0504TPE | TA10, 50A, 400V, 4P, LCD,frame 100A | 2554.76 | B27 03 01 | LP | ATS | AT
Tarifa Aparamenta Baja Tensión,Potencia y Canalizaciones eléctricas prefabricadas (ComPact, MasterPact, PowerLogic, Vigirex, Vigilhom y Canalis ) | TA10D4L0634TPE | SCHTA10D4L0634TPE | TA10 Active Automatic 63A 400VAC 4P LCD | 2709.59 | B27 03 01 | LP | ATS | AT
Tarifa Aparamenta Baja Tensión,Potencia y Canalizaciones eléctricas prefabricadas (ComPact, MasterPact, PowerLogic, Vigirex, Vigilhom y Canalis ) | TA10D4L0804TPE | SCHTA10D4L0804TPE | TA10 Active Automatic 80A 400VAC 4P LCD | 2903.14 | B27 03 01 | LP | ATS | AT
Tarifa Aparamenta Baja Tensión,Potencia y Canalizaciones eléctricas prefabricadas (ComPact, MasterPact, PowerLogic, Vigirex, Vigilhom y Canalis ) | TA10D4L1004TPE | SCHTA10D4L1004TPE | TA10 Active Automatic 100A 400VAC 4P LCD | 2980.55 | B27 03 01 | LP | ATS | AT
Tarifa Aparamenta Baja Tensión,Potencia y Canalizaciones eléctricas prefabricadas (ComPact, MasterPact, PowerLogic, Vigirex, Vigilhom y Canalis ) | TA10D4S0324TPE | SCHTA10D4S0324TPE | TA10 Automatic 32A 400VAC 4P Rotativo | 1084.63 | B27 03 01 | LP | ATS | AT
Tarifa Aparamenta Baja Tensión,Potencia y Canalizaciones eléctricas prefabricadas (ComPact, MasterPact, PowerLogic, Vigirex, Vigilhom y Canalis ) | TA10D4S0404TPE | SCHTA10D4S0404TPE | TA10 Automatic 40A 400VAC 4P Rotativo | 1120.8 | B27 03 01 | LP | ATS | AT
Tarifa Aparamenta Baja Tensión,Potencia y Canalizaciones eléctricas prefabricadas (ComPact, MasterPact, PowerLogic, Vigirex, Vigilhom y Canalis ) | TA10D4S0504TPE | SCHTA10D4S0504TPE | TA10 Automatic 50A 400VAC 4P Rotativo | 1193.1 | B27 03 01 | LP | ATS | AT
Tarifa Aparamenta Baja Tensión,Potencia y Canalizaciones eléctricas prefabricadas (ComPact, MasterPact, PowerLogic, Vigirex, Vigilhom y Canalis ) | TA10D4S0634TPE | SCHTA10D4S0634TPE | TA10 Automatic 63A 400VAC 4P Rotativo | 1265.42 | B27 03 01 | LP | ATS | AT
Tarifa Aparamenta Baja Tensión,Potencia y Canalizaciones eléctricas prefabricadas (ComPact, MasterPact, PowerLogic, Vigirex, Vigilhom y Canalis ) | TA10D4S0804TPE | SCHTA10D4S0804TPE | TA10 Automatic 80A 400VAC 4P Rotativo | 1355.79 | B27 03 01 | LP | ATS | AT
Tarifa Aparamenta Baja Tensión,Potencia y Canalizaciones eléctricas prefabricadas (ComPact, MasterPact, PowerLogic, Vigirex, Vigilhom y Canalis ) | TA10D4S1004TPE | SCHTA10D4S1004TPE | TA10 Automatic 100A 400VAC 4P Rotativo | 1391.94 | B27 03 01 | LP | ATS | AT
Tarifa Aparamenta Baja Tensión,Potencia y Canalizaciones eléctricas prefabricadas (ComPact, MasterPact, PowerLogic, Vigirex, Vigilhom y Canalis ) | TA16D3L0804TPE | SCHTA16D3L0804TPE | TA16, 80A, 400V, 3P, LCD,frame 160A | 2941.84 | B27 03 01 | LP | ATS | AT
Tarifa Aparamenta Baja Tensión,Potencia y Canalizaciones eléctricas prefabricadas (ComPact, MasterPact, PowerLogic, Vigirex, Vigilhom y Canalis ) | TA16D3L1004TPE | SCHTA16D3L1004TPE | TA16 Active Automatic 100A 400VAC 3P LCD | 3015.39 | B27 03 01 | LP | ATS | AT
Tarifa Aparamenta Baja Tensión,Potencia y Canalizaciones eléctricas prefabricadas (ComPact, MasterPact, PowerLogic, Vigirex, Vigilhom y Canalis ) | TA16D3L1254TPE | SCHTA16D3L1254TPE | TA16 Active Automatic 125A 400VAC 3P LCD | 3125.7 | B27 03 01 | LP | ATS | AT
Tarifa Aparamenta Baja Tensión,Potencia y Canalizaciones eléctricas prefabricadas (ComPact, MasterPact, PowerLogic, Vigirex, Vigilhom y Canalis ) | TA16D3L1604TPE | SCHTA16D3L1604TPE | TA16, 160A, 400V, 3P, LCD,frame 160A | 3677.31 | B27 03 01 | LP | ATS | AT
Tarifa Aparamenta Baja Tensión,Potencia y Canalizaciones eléctricas prefabricadas (ComPact, MasterPact, PowerLogic, Vigirex, Vigilhom y Canalis ) | TA16D3S0804TPE | SCHTA16D3S0804TPE | TA16 Automatic 80A 400VAC 3P Rotativo | 1373.87 | B27 03 01 | LP | ATS | AT
Tarifa Aparamenta Baja Tensión,Potencia y Canalizaciones eléctricas prefabricadas (ComPact, MasterPact, PowerLogic, Vigirex, Vigilhom y Canalis ) | TA16D3S1004TPE | SCHTA16D3S1004TPE | TA16 Automatic 100A 400VAC 3P Rotativo | 1408.22 | B27 03 01 | LP | ATS | AT
Tarifa Aparamenta Baja Tensión,Potencia y Canalizaciones eléctricas prefabricadas (ComPact, MasterPact, PowerLogic, Vigirex, Vigilhom y Canalis ) | TA16D3S1254TPE | SCHTA16D3S1254TPE | TA16 Automatic 125A 400VAC 3P Rotativo | 1459.74 | B27 03 01 | LP | ATS | AT
Tarifa Aparamenta Baja Tensión,Potencia y Canalizaciones eléctricas prefabricadas (ComPact, MasterPact, PowerLogic, Vigirex, Vigilhom y Canalis ) | TA16D3S1604TPE | SCHTA16D3S1604TPE | TA16 Automatic 160A 400VAC 3P Rotativo | 1717.34 | B27 03 01 | LP | ATS | AT
Tarifa Aparamenta Baja Tensión,Potencia y Canalizaciones eléctricas prefabricadas (ComPact, MasterPact, PowerLogic, Vigirex, Vigilhom y Canalis ) | TA16D4L0804TPE | SCHTA16D4L0804TPE | TA16 Active Automatic 80A 400VAC 4P LCD | 3096.68 | B27 03 01 | LP | ATS | AT
Tarifa Aparamenta Baja Tensión,Potencia y Canalizaciones eléctricas prefabricadas (ComPact, MasterPact, PowerLogic, Vigirex, Vigilhom y Canalis ) | TA16D4L1004TPE | SCHTA16D4L1004TPE | TA16, 100A, 400V, 4P, LCD,frame 160A | 3174.09 | B27 03 01 | LP | ATS | AT
Tarifa Aparamenta Baja Tensión,Potencia y Canalizaciones eléctricas prefabricadas (ComPact, MasterPact, PowerLogic, Vigirex, Vigilhom y Canalis ) | TA16D4L1254TPE | SCHTA16D4L1254TPE | TA16, 125A, 400V, 4P, LCD,frame 160A | 3290.21 | B27 03 01 | LP | ATS | AT
Tarifa Aparamenta Baja Tensión,Potencia y Canalizaciones eléctricas prefabricadas (ComPact, MasterPact, PowerLogic, Vigirex, Vigilhom y Canalis ) | TA16D4L1604TPE | SCHTA16D4L1604TPE | TA16 Active Automatic 160A 400VAC 4P LCD | 3870.85 | B27 03 01 | LP | ATS | AT
Tarifa Aparamenta Baja Tensión,Potencia y Canalizaciones eléctricas prefabricadas (ComPact, MasterPact, PowerLogic, Vigirex, Vigilhom y Canalis ) | TA16D4S0804TPE | SCHTA16D4S0804TPE | TA16 Automatic 80A 400VAC 4P Rotativo | 1446.18 | B27 03 01 | LP | ATS | AT
Tarifa Aparamenta Baja Tensión,Potencia y Canalizaciones eléctricas prefabricadas (ComPact, MasterPact, PowerLogic, Vigirex, Vigilhom y Canalis ) | TA16D4S1004TPE | SCHTA16D4S1004TPE | TA16 Automatic 100A 400VAC 4P Rotativo | 1482.34 | B27 03 01 | LP | ATS | AT
Tarifa Aparamenta Baja Tensión,Potencia y Canalizaciones eléctricas prefabricadas (ComPact, MasterPact, PowerLogic, Vigirex, Vigilhom y Canalis ) | TA16D4S1254TPE | SCHTA16D4S1254TPE | TA16 Automatic 125A 400VAC 4P Rotativo | 1536.57 | B27 03 01 | LP | ATS | AT
Tarifa Aparamenta Baja Tensión,Potencia y Canalizaciones eléctricas prefabricadas (ComPact, MasterPact, PowerLogic, Vigirex, Vigilhom y Canalis ) | TA16D4S1604TPE | SCHTA16D4S1604TPE | TA16 Automatic 160A 400VAC 4P Rotativo | 1807.72 | B27 03 01 | LP | ATS | AT
Tarifa Aparamenta Baja Tensión,Potencia y Canalizaciones eléctricas prefabricadas (ComPact, MasterPact, PowerLogic, Vigirex, Vigilhom y Canalis ) | TA25D3L1002TPE | SCHTA25D3L1002TPE | TA25,100A 3P LCD 230V | 4983.83 | B27 03 02 | LP | ATS | AT
Tarifa Aparamenta Baja Tensión,Potencia y Canalizaciones eléctricas prefabricadas (ComPact, MasterPact, PowerLogic, Vigirex, Vigilhom y Canalis ) | TA25D3L2004TPE | SCHTA25D3L2004TPE | TA25,200A 3P LCD 400V | 5652.35 | B27 03 02 | LP | ATS | AT
Tarifa Aparamenta Baja Tensión,Potencia y Canalizaciones eléctricas prefabricadas (ComPact, MasterPact, PowerLogic, Vigirex, Vigilhom y Canalis ) | TA25D3L2502TPE | SCHTA25D3L2502TPE | TA25,250A 3P LCD 230V | 6229.79 | B27 03 02 | LP | ATS | AT
Tarifa Aparamenta Baja Tensión,Potencia y Canalizaciones eléctricas prefabricadas (ComPact, MasterPact, PowerLogic, Vigirex, Vigilhom y Canalis ) | TA25D3L2504TPE | SCHTA25D3L2504TPE | TA25,250A 3P LCD 400V | 6229.79 | B27 03 02 | LP | ATS | AT
Tarifa Aparamenta Baja Tensión,Potencia y Canalizaciones eléctricas prefabricadas (ComPact, MasterPact, PowerLogic, Vigirex, Vigilhom y Canalis ) | TA25D3S2004TPE | SCHTA25D3S2004TPE | TA25,200A 3P Rotary 400V | 4431.13 | B27 03 02 | LP | ATS | AT
Tarifa Aparamenta Baja Tensión,Potencia y Canalizaciones eléctricas prefabricadas (ComPact, MasterPact, PowerLogic, Vigirex, Vigilhom y Canalis ) | TA25D3S2504TPE | SCHTA25D3S2504TPE | TA25,250A 3P Rotary 400V | 5076.23 | B27 03 02 | LP | ATS | AT
Tarifa Aparamenta Baja Tensión,Potencia y Canalizaciones eléctricas prefabricadas (ComPact, MasterPact, PowerLogic, Vigirex, Vigilhom y Canalis ) | TA25D4L1002TPE | SCHTA25D4L1002TPE | TA25,100A 4P LCD 230V | 5154.58 | B27 03 02 | LP | ATS | AT
Tarifa Aparamenta Baja Tensión,Potencia y Canalizaciones eléctricas prefabricadas (ComPact, MasterPact, PowerLogic, Vigirex, Vigilhom y Canalis ) | TA25D4L2004TPE | SCHTA25D4L2004TPE | TA25,200A 4P LCD 400V | 5847.59 | B27 03 02 | LP | ATS | AT
Tarifa Aparamenta Baja Tensión,Potencia y Canalizaciones eléctricas prefabricadas (ComPact, MasterPact, PowerLogic, Vigirex, Vigilhom y Canalis ) | TA25D4L2502TPE | SCHTA25D4L2502TPE | TA25,250A 4P LCD 230V | 6443.22 | B27 03 02 | LP | ATS | AT
Tarifa Aparamenta Baja Tensión,Potencia y Canalizaciones eléctricas prefabricadas (ComPact, MasterPact, PowerLogic, Vigirex, Vigilhom y Canalis ) | TA25D4L2504TPE | SCHTA25D4L2504TPE | TA25,250A 4P LCD 400V | 6443.22 | B27 03 02 | LP | ATS | AT
Tarifa Aparamenta Baja Tensión,Potencia y Canalizaciones eléctricas prefabricadas (ComPact, MasterPact, PowerLogic, Vigirex, Vigilhom y Canalis ) | TA25D4S2004TPE | SCHTA25D4S2004TPE | TA25,200A 4P Rotary 400V | 4516.9 | B27 03 02 | LP | ATS | AT
Tarifa Aparamenta Baja Tensión,Potencia y Canalizaciones eléctricas prefabricadas (ComPact, MasterPact, PowerLogic, Vigirex, Vigilhom y Canalis ) | TA25D4S2504TPE | SCHTA25D4S2504TPE | TA25,250A 4P Rotary 400V | 5557.19 | B27 03 02 | LP | ATS | AT
Tarifa Aparamenta Baja Tensión,Potencia y Canalizaciones eléctricas prefabricadas (ComPact, MasterPact, PowerLogic, Vigirex, Vigilhom y Canalis ) | TA63D3L3204TPE | SCHTA63D3L3204TPE | TA63,320A 3P LCD 400V | 7173.4 | B27 03 02 | LP | ATS | AT
Tarifa Aparamenta Baja Tensión,Potencia y Canalizaciones eléctricas prefabricadas (ComPact, MasterPact, PowerLogic, Vigirex, Vigilhom y Canalis ) | TA63D3L4004TPE | SCHTA63D3L4004TPE | TA63,400A 3P LCD 400V | 8006.76 | B27 03 02 | LP | ATS | AT
Tarifa Aparamenta Baja Tensión,Potencia y Canalizaciones eléctricas prefabricadas (ComPact, MasterPact, PowerLogic, Vigirex, Vigilhom y Canalis ) | TA63D3L5004TPE | SCHTA63D3L5004TPE | TA63,500A 3P LCD 400V | 9133.3 | B27 03 02 | LP | ATS | AT
Tarifa Aparamenta Baja Tensión,Potencia y Canalizaciones eléctricas prefabricadas (ComPact, MasterPact, PowerLogic, Vigirex, Vigilhom y Canalis ) | TA63D3L6302TPE | SCHTA63D3L6302TPE | TA63,630A 3P LCD 230V | 9571.28 | B27 03 02 | LP | ATS | AT
Tarifa Aparamenta Baja Tensión,Potencia y Canalizaciones eléctricas prefabricadas (ComPact, MasterPact, PowerLogic, Vigirex, Vigilhom y Canalis ) | TA63D3L6304TPE | SCHTA63D3L6304TPE | TA63,630A 3P LCD 400V | 9571.28 | B27 03 02 | LP | ATS | AT
Tarifa Aparamenta Baja Tensión,Potencia y Canalizaciones eléctricas prefabricadas (ComPact, MasterPact, PowerLogic, Vigirex, Vigilhom y Canalis ) | TA63D3S3204TPE | SCHTA63D3S3204TPE | TA63,320A 3P Rotary 400V | 5773.29 | B27 03 02 | LP | ATS | AT
Tarifa Aparamenta Baja Tensión,Potencia y Canalizaciones eléctricas prefabricadas (ComPact, MasterPact, PowerLogic, Vigirex, Vigilhom y Canalis ) | TA63D3S4004TPE | SCHTA63D3S4004TPE | TA63,400A 3P Rotary 400V | 6435.16 | B27 03 02 | LP | ATS | AT
Tarifa Aparamenta Baja Tensión,Potencia y Canalizaciones eléctricas prefabricadas (ComPact, MasterPact, PowerLogic, Vigirex, Vigilhom y Canalis ) | TA63D3S5004TPE | SCHTA63D3S5004TPE | TA63,500A 3P Rotary 400V | 6922.87 | B27 03 02 | LP | ATS | AT
Tarifa Aparamenta Baja Tensión,Potencia y Canalizaciones eléctricas prefabricadas (ComPact, MasterPact, PowerLogic, Vigirex, Vigilhom y Canalis ) | TA63D3S6304TPE | SCHTA63D3S6304TPE | TA63,630A 3P Rotary 400V | 7556.9 | B27 03 02 | LP | ATS | AT
Tarifa Aparamenta Baja Tensión,Potencia y Canalizaciones eléctricas prefabricadas (ComPact, MasterPact, PowerLogic, Vigirex, Vigilhom y Canalis ) | TA63D4L3204TPE | SCHTA63D4L3204TPE | TA63,320A 4P LCD 400V | 7416.04 | B27 03 02 | LP | ATS | AT
Tarifa Aparamenta Baja Tensión,Potencia y Canalizaciones eléctricas prefabricadas (ComPact, MasterPact, PowerLogic, Vigirex, Vigilhom y Canalis ) | TA63D4L4004TPE | SCHTA63D4L4004TPE | TA63,400A 4P LCD 400V | 8275.15 | B27 03 02 | LP | ATS | AT
Tarifa Aparamenta Baja Tensión,Potencia y Canalizaciones eléctricas prefabricadas (ComPact, MasterPact, PowerLogic, Vigirex, Vigilhom y Canalis ) | TA63D4L5004TPE | SCHTA63D4L5004TPE | TA63,500A 4P LCD 400V | 9350.69 | B27 03 02 | LP | ATS | AT
Tarifa Aparamenta Baja Tensión,Potencia y Canalizaciones eléctricas prefabricadas (ComPact, MasterPact, PowerLogic, Vigirex, Vigilhom y Canalis ) | TA63D4L6302TPE | SCHTA63D4L6302TPE | TA63,630A 4P LCD 230V | 9751.26 | B27 03 02 | LP | ATS | AT
Tarifa Aparamenta Baja Tensión,Potencia y Canalizaciones eléctricas prefabricadas (ComPact, MasterPact, PowerLogic, Vigirex, Vigilhom y Canalis ) | TA63D4L6304TPE | SCHTA63D4L6304TPE | TA63,630A 4P LCD 400V | 9751.26 | B27 03 02 | LP | ATS | AT
Tarifa Aparamenta Baja Tensión,Potencia y Canalizaciones eléctricas prefabricadas (ComPact, MasterPact, PowerLogic, Vigirex, Vigilhom y Canalis ) | TA63D4S3204TPE | SCHTA63D4S3204TPE | TA63,320A 4P Rotary 400V | 6332.15 | B27 03 02 | LP | ATS | AT
Tarifa Aparamenta Baja Tensión,Potencia y Canalizaciones eléctricas prefabricadas (ComPact, MasterPact, PowerLogic, Vigirex, Vigilhom y Canalis ) | TA63D4S4004TPE | SCHTA63D4S4004TPE | TA63,400A 4P Rotary 400V | 6685.79 | B27 03 02 | LP | ATS | AT
Tarifa Aparamenta Baja Tensión,Potencia y Canalizaciones eléctricas prefabricadas (ComPact, MasterPact, PowerLogic, Vigirex, Vigilhom y Canalis ) | TA63D4S5004TPE | SCHTA63D4S5004TPE | TA63,500A 4P Rotary 400V | 7138.4 | B27 03 02 | LP | ATS | AT
Tarifa Aparamenta Baja Tensión,Potencia y Canalizaciones eléctricas prefabricadas (ComPact, MasterPact, PowerLogic, Vigirex, Vigilhom y Canalis ) | TA63D4S6304TPE | SCHTA63D4S6304TPE | TA63,630A 4P Rotary 400V | 7726.76 | B27 03 02 | LP | ATS | AT
Tarifa Automatización y Control Industrial | TCSCAR013M120 | SCHTCSCAR013M120 | Adaptador final de linea CANopen tipo RJ | 31.06 | VVD 43 06 | VV | ADD | VS
Tarifa Automatización y Control Industrial | TCSCAR01NM120 | SCHTCSCAR01NM120 | Adaptador final de linea CANopen cable l | 31.03 | VVD 43 06 | VV | ADD | VS
Tarifa Automatización y Control Industrial | TCSEGWB131W | SCHTCSEGWB131W | DONGLE WIFI ACCESS POINT | 797.32 | VVD 87 01 | V0 | SDS | VM
Tarifa Automatización y Control Industrial | TCSMCNAM3M002P | SCHTCSMCNAM3M002P | Cable USB/RJ45 para conex.PC-variador | 301.82 | VVD 43 06 | VV | ADD | VS
Tarifa Envolventes Universales | TMF10SF | SCHTMF10SF | ARMARIO METALICO TMF-10/NSYSF | 7659.37 | MAM 36 17 | MH | UEP | EP
Tarifa Aparamenta Baja Tensión,Potencia y Canalizaciones eléctricas prefabricadas (ComPact, MasterPact, PowerLogic, Vigirex, Vigilhom y Canalis ) | TPCCIF01 | SCHTPCCIF01 | Bloque control por pantalla LCD | 395.12 | B27 03 04 | LP | ATS | AT
Tarifa Aparamenta Baja Tensión,Potencia y Canalizaciones eléctricas prefabricadas (ComPact, MasterPact, PowerLogic, Vigirex, Vigilhom y Canalis ) | TPCCIF02 | SCHTPCCIF02 | Bloque control por conmutadores rotativo | 586.67 | B27 03 04 | LP | ATS | AT
Tarifa Aparamenta Baja Tensión,Potencia y Canalizaciones eléctricas prefabricadas (ComPact, MasterPact, PowerLogic, Vigirex, Vigilhom y Canalis ) | TPCCIF04 | SCHTPCCIF04 | Bloque HMI externo | 486.42 | B27 03 04 | LP | ATS | AT
Tarifa Aparamenta Baja Tensión,Potencia y Canalizaciones eléctricas prefabricadas (ComPact, MasterPact, PowerLogic, Vigirex, Vigilhom y Canalis ) | TPCCOM16 | SCHTPCCOM16 | Modulo Modbus RS485 | 327.31 | B27 03 04 | LP | ATS | AT
Tarifa Aparamenta Baja Tensión,Potencia y Canalizaciones eléctricas prefabricadas (ComPact, MasterPact, PowerLogic, Vigirex, Vigilhom y Canalis ) | TPCDIO05 | SCHTPCDIO05 | Modulo salida deslastre/se#al disponible | 191.31 | B27 03 04 | LP | ATS | AT
Tarifa Aparamenta Baja Tensión,Potencia y Canalizaciones eléctricas prefabricadas (ComPact, MasterPact, PowerLogic, Vigirex, Vigilhom y Canalis ) | TPCDIO07 | SCHTPCDIO07 | Modulo entrada inhibicion transfer/test | 185.73 | B27 03 04 | LP | ATS | AT
Tarifa Aparamenta Baja Tensión,Potencia y Canalizaciones eléctricas prefabricadas (ComPact, MasterPact, PowerLogic, Vigirex, Vigilhom y Canalis ) | TPCDIO08 | SCHTPCDIO08 | Modulo entrada control voluntario | 186.12 | B27 03 04 | LP | ATS | AT
Tarifa Aparamenta Baja Tensión,Potencia y Canalizaciones eléctricas prefabricadas (ComPact, MasterPact, PowerLogic, Vigirex, Vigilhom y Canalis ) | TPCDIO10 | SCHTPCDIO10 | Modulo entrada prot incendio pulso 24VDC | 193.4 | B27 03 04 | LP | ATS | AT
Tarifa Aparamenta Baja Tensión,Potencia y Canalizaciones eléctricas prefabricadas (ComPact, MasterPact, PowerLogic, Vigirex, Vigilhom y Canalis ) | TPCDIO11 | SCHTPCDIO11 | Modulo entrada prot incendio const 24VDC | 184.68 | B27 03 04 | LP | ATS | AT
Tarifa Aparamenta Baja Tensión,Potencia y Canalizaciones eléctricas prefabricadas (ComPact, MasterPact, PowerLogic, Vigirex, Vigilhom y Canalis ) | TPCDIO13 | SCHTPCDIO13 | Modulo entrada prot incendio cnt 230VAC | 192.76 | B27 03 04 | LP | ATS | AT
Tarifa Aparamenta Baja Tensión,Potencia y Canalizaciones eléctricas prefabricadas (ComPact, MasterPact, PowerLogic, Vigirex, Vigilhom y Canalis ) | TPCDIO14 | SCHTPCDIO14 | Modulo entrada prot incendio contac seco | 186.53 | B27 03 04 | LP | ATS | AT
Tarifa Aparamenta Baja Tensión,Potencia y Canalizaciones eléctricas prefabricadas (ComPact, MasterPact, PowerLogic, Vigirex, Vigilhom y Canalis ) | TPCDIO15 | SCHTPCDIO15 | Modulo extension de BUS y 24 VDC externa | 210.81 | B27 03 04 | LP | ATS | AT
Tarifa Aparamenta Baja Tensión,Potencia y Canalizaciones eléctricas prefabricadas (ComPact, MasterPact, PowerLogic, Vigirex, Vigilhom y Canalis ) | TPCDIO17 | SCHTPCDIO17 | Modulo salida arranque GenSet y alarma | 299.24 | B27 03 04 | LP | ATS | AT
Tarifa Aparamenta Baja Tensión,Potencia y Canalizaciones eléctricas prefabricadas (ComPact, MasterPact, PowerLogic, Vigirex, Vigilhom y Canalis ) | TPCOTH37 | SCHTPCOTH37 | Tapa IP54 para modulo HMI externo | 2697.14 | B27 03 04 | LP | ATS | AT
Tarifa Automatización y Control Industrial | TPRAN2X1 | SCHTPRAN2X1 | Analog I/O 2I 1O | 489.68 | PC2 30 31 | P2 | TAP | EQ
Tarifa Automatización y Control Industrial | TPRBCEIP | SCHTPRBCEIP | Módulo comunicación Eth/Modbus TCP/IP | 581.25 | PC2 30 30 | P2 | TAP | EQ
Tarifa Automatización y Control Industrial | TPRBCPFB | SCHTPRBCPFB | Módulo comunicación Profibus | 567.42 | PC2 30 30 | P2 | TAP | EQ
Tarifa Automatización y Control Industrial | TPRBCPFN | SCHTPRBCPFN | Módulo comunicación Profinet | 567.42 | PC2 30 30 | P2 | TAP | EQ
Tarifa Automatización y Control Industrial | TPRDG4X2 | SCHTPRDG4X2 | Digital I/O 4I 2O | 336.38 | PC2 30 31 | P2 | TAP | EQ
Tarifa Automatización y Control Industrial | TPRPM009 | SCHTPRPM009 | TeSys island Power Interface 9 A / 4 kW | 208.82 | PC2 30 20 | P2 | TAP | EQ
Tarifa Automatización y Control Industrial | TPRPM038 | SCHTPRPM038 | TeSys island Power Interface 38A/18,5kW | 455.09 | PC2 30 20 | P2 | TAP | EQ
Tarifa Automatización y Control Industrial | TPRPM080 | SCHTPRPM080 | TeSys island Power Interface 80A/37kW | 814.84 | PC2 30 20 | P2 | TAP | EQ
Tarifa Automatización y Control Industrial | TPRSM001 | SCHTPRSM001 | Módulo interfaz de seguridad | 374.71 | PC2 30 31 | P2 | TAP | EQ
Tarifa Automatización y Control Industrial | TPRSS009 | SCHTPRSS009 | TeSys island SIL Starter 9 A / 4 kW | 230.83 | PC2 30 10 | P2 | TAP | EQ
Tarifa Automatización y Control Industrial | TPRSS025 | SCHTPRSS025 | TeSys island SIL Starter 25 A / 7,5 kW | 300.05 | PC2 30 10 | P2 | TAP | EQ
Tarifa Automatización y Control Industrial | TPRSS038 | SCHTPRSS038 | TeSys island SIL Starter 38 A / 18,5 kW | 512.6 | PC2 30 10 | P2 | TAP | EQ
Tarifa Automatización y Control Industrial | TPRSS065 | SCHTPRSS065 | TeSys island SIL Starter 65 A / 30 kW | 768.92 | PC2 30 10 | P2 | TAP | EQ
Tarifa Automatización y Control Industrial | TPRSS080 | SCHTPRSS080 | TeSys island SIL Starter 80 A / 37 kW | 884.25 | PC2 30 10 | P2 | TAP | EQ
Tarifa Automatización y Control Industrial | TPRST009 | SCHTPRST009 | TeSys island Starter 9 A / 4 kW | 219.84 | PC2 30 00 | P2 | TAP | EQ
Tarifa Automatización y Control Industrial | TPRST025 | SCHTPRST025 | TeSys island Starter 25 A / 7,5 kW | 285.79 | PC2 30 00 | P2 | TAP | EQ
Tarifa Automatización y Control Industrial | TPRST038 | SCHTPRST038 | TeSys island Starter 38 A / 18,5 kW | 488.2 | PC2 30 00 | P2 | TAP | EQ
Tarifa Automatización y Control Industrial | TPRST065 | SCHTPRST065 | TeSys island Starter 65 A / 30 kW | 732.29 | PC2 30 00 | P2 | TAP | EQ
Tarifa Automatización y Control Industrial | TPRST080 | SCHTPRST080 | TeSys island Starter 80 A / 37 kW | 842.16 | PC2 30 00 | P2 | TAP | EQ
Tarifa Automatización y Control Industrial | TPRVM001 | SCHTPRVM001 | Módulo interfaz de voltaje | 386.76 | PC2 30 31 | P2 | TAP | EQ
Tarifa Aparamenta Baja Tensión,Potencia y Canalizaciones eléctricas prefabricadas (ComPact, MasterPact, PowerLogic, Vigirex, Vigilhom y Canalis ) | TPSAUX32 | SCHTPSAUX32 | Contacto auxiliar posicion fuentes 1 y 2 | 109.21 | B27 03 04 | LP | ATS | AT
Tarifa Aparamenta Baja Tensión,Potencia y Canalizaciones eléctricas prefabricadas (ComPact, MasterPact, PowerLogic, Vigirex, Vigilhom y Canalis ) | TPSAUX33 | SCHTPSAUX33 | Contacto auxiliar posicion abierto | 109.21 | B27 03 04 | LP | ATS | AT
Tarifa Aparamenta Baja Tensión,Potencia y Canalizaciones eléctricas prefabricadas (ComPact, MasterPact, PowerLogic, Vigirex, Vigilhom y Canalis ) | TPSAUX43 | SCHTPSAUX43 | OF for source position for TA25,TA63 | 53.91 | B27 03 04 | LP | ATS | AT
Tarifa Aparamenta Baja Tensión,Potencia y Canalizaciones eléctricas prefabricadas (ComPact, MasterPact, PowerLogic, Vigirex, Vigilhom y Canalis ) | TPSAUX44 | SCHTPSAUX44 | OF for OFF position for TA25,TA63 | 59.23 | B27 03 04 | LP | ATS | AT
Tarifa Aparamenta Baja Tensión,Potencia y Canalizaciones eléctricas prefabricadas (ComPact, MasterPact, PowerLogic, Vigirex, Vigilhom y Canalis ) | TPSCON35 | SCHTPSCON35 | Pletinas espaciadoras para TA10 | 289.98 | B27 03 04 | LP | ATS | AT
Tarifa Aparamenta Baja Tensión,Potencia y Canalizaciones eléctricas prefabricadas (ComPact, MasterPact, PowerLogic, Vigirex, Vigilhom y Canalis ) | TPSCON36 | SCHTPSCON36 | Pletinas espaciadoras para TA16 | 269.47 | B27 03 04 | LP | ATS | AT
Tarifa Aparamenta Baja Tensión,Potencia y Canalizaciones eléctricas prefabricadas (ComPact, MasterPact, PowerLogic, Vigirex, Vigilhom y Canalis ) | TPSISO29 | SCHTPSISO29 | Separador de fases para TA16 | 51.96 | B27 03 04 | LP | ATS | AT
Tarifa Aparamenta Baja Tensión,Potencia y Canalizaciones eléctricas prefabricadas (ComPact, MasterPact, PowerLogic, Vigirex, Vigilhom y Canalis ) | TPSISO30 | SCHTPSISO30 | Cubrebornes para TA10 | 64.73 | B27 03 04 | LP | ATS | AT
Tarifa Aparamenta Baja Tensión,Potencia y Canalizaciones eléctricas prefabricadas (ComPact, MasterPact, PowerLogic, Vigirex, Vigilhom y Canalis ) | TPSISO31 | SCHTPSISO31 | Cubrebornes para TA16 | 46.3 | B27 03 04 | LP | ATS | AT
Tarifa Aparamenta Baja Tensión,Potencia y Canalizaciones eléctricas prefabricadas (ComPact, MasterPact, PowerLogic, Vigirex, Vigilhom y Canalis ) | TPSISO42 | SCHTPSISO42 | Long terminal shield for TA63 3 pieces | 83.59 | B27 03 04 | LP | ATS | AT
Tarifa Aparamenta Baja Tensión,Potencia y Canalizaciones eléctricas prefabricadas (ComPact, MasterPact, PowerLogic, Vigirex, Vigilhom y Canalis ) | TPSISO65 | SCHTPSISO65 | interphase barrier for TA25,TA63 | 41.86 | B27 03 04 | LP | ATS | AT
Tarifa Aparamenta Baja Tensión,Potencia y Canalizaciones eléctricas prefabricadas (ComPact, MasterPact, PowerLogic, Vigirex, Vigilhom y Canalis ) | TPSISO66 | SCHTPSISO66 | insulating screen for R3,set of 1,SII | 61.7 | B27 03 04 | LP | ATS | AT
Tarifa Aparamenta Baja Tensión,Potencia y Canalizaciones eléctricas prefabricadas (ComPact, MasterPact, PowerLogic, Vigirex, Vigilhom y Canalis ) | TPSISO67 | SCHTPSISO67 | insualting screen for R4,set of 1,max 3 | 104.49 | B27 03 04 | LP | ATS | AT
Tarifa Aparamenta Baja Tensión,Potencia y Canalizaciones eléctricas prefabricadas (ComPact, MasterPact, PowerLogic, Vigirex, Vigilhom y Canalis ) | TPSOTH69 | SCHTPSOTH69 | Operation handle for TA25,TR25,TA63,TR63 | 48.72 | B27 03 04 | LP | ATS | AT
Tarifa Aparamenta Baja Tensión,Potencia y Canalizaciones eléctricas prefabricadas (ComPact, MasterPact, PowerLogic, Vigirex, Vigilhom y Canalis ) | TR25D3R1604TPE | SCHTR25D3R1604TPE | TR25,160A 3P Remote 400V | 3427.88 | B27 03 02 | LP | ATS | AT
Tarifa Aparamenta Baja Tensión,Potencia y Canalizaciones eléctricas prefabricadas (ComPact, MasterPact, PowerLogic, Vigirex, Vigilhom y Canalis ) | TR25D3R2004TPE | SCHTR25D3R2004TPE | TR25,200A 3P Remote 400V | 3554.02 | B27 03 02 | LP | ATS | AT
Tarifa Aparamenta Baja Tensión,Potencia y Canalizaciones eléctricas prefabricadas (ComPact, MasterPact, PowerLogic, Vigirex, Vigilhom y Canalis ) | TR25D3R2502TPE | SCHTR25D3R2502TPE | TR25,250A 3P Remote 230V | 3806.23 | B27 03 02 | LP | ATS | AT
Tarifa Aparamenta Baja Tensión,Potencia y Canalizaciones eléctricas prefabricadas (ComPact, MasterPact, PowerLogic, Vigirex, Vigilhom y Canalis ) | TR25D3R2504TPE | SCHTR25D3R2504TPE | TR25,250A 3P Remote 400V | 3806.23 | B27 03 02 | LP | ATS | AT
Tarifa Aparamenta Baja Tensión,Potencia y Canalizaciones eléctricas prefabricadas (ComPact, MasterPact, PowerLogic, Vigirex, Vigilhom y Canalis ) | TR25D4R1604TPE | SCHTR25D4R1604TPE | TR25,160A 4P Remote 400V | 3758.8 | B27 03 02 | LP | ATS | AT
Tarifa Aparamenta Baja Tensión,Potencia y Canalizaciones eléctricas prefabricadas (ComPact, MasterPact, PowerLogic, Vigirex, Vigilhom y Canalis ) | TR25D4R2004TPE | SCHTR25D4R2004TPE | TR25,200A 4P Remote 400V | 3819.24 | B27 03 02 | LP | ATS | AT
Tarifa Aparamenta Baja Tensión,Potencia y Canalizaciones eléctricas prefabricadas (ComPact, MasterPact, PowerLogic, Vigirex, Vigilhom y Canalis ) | TR25D4R2502TPE | SCHTR25D4R2502TPE | TR25,250A 4P Remote 230V | 3923.96 | B27 03 02 | LP | ATS | AT
Tarifa Aparamenta Baja Tensión,Potencia y Canalizaciones eléctricas prefabricadas (ComPact, MasterPact, PowerLogic, Vigirex, Vigilhom y Canalis ) | TR25D4R2504TPE | SCHTR25D4R2504TPE | TR25,250A 4P Remote 400V | 3923.96 | B27 03 02 | LP | ATS | AT
Tarifa Aparamenta Baja Tensión,Potencia y Canalizaciones eléctricas prefabricadas (ComPact, MasterPact, PowerLogic, Vigirex, Vigilhom y Canalis ) | TR63D3R3204TPE | SCHTR63D3R3204TPE | TR63,320A 3P Remote 400V | 5292.16 | B27 03 02 | LP | ATS | AT
Tarifa Aparamenta Baja Tensión,Potencia y Canalizaciones eléctricas prefabricadas (ComPact, MasterPact, PowerLogic, Vigirex, Vigilhom y Canalis ) | TR63D3R4004TPE | SCHTR63D3R4004TPE | TR63,400A 3P Remote 400V | 5431.81 | B27 03 02 | LP | ATS | AT
Tarifa Aparamenta Baja Tensión,Potencia y Canalizaciones eléctricas prefabricadas (ComPact, MasterPact, PowerLogic, Vigirex, Vigilhom y Canalis ) | TR63D3R5004TPE | SCHTR63D3R5004TPE | TR63,500A 3P Remote 400V | 5569.73 | B27 03 02 | LP | ATS | AT
Tarifa Aparamenta Baja Tensión,Potencia y Canalizaciones eléctricas prefabricadas (ComPact, MasterPact, PowerLogic, Vigirex, Vigilhom y Canalis ) | TR63D3R6302TPE | SCHTR63D3R6302TPE | TR63,630A 3P Remote 230V | 5878.19 | B27 03 02 | LP | ATS | AT
Tarifa Aparamenta Baja Tensión,Potencia y Canalizaciones eléctricas prefabricadas (ComPact, MasterPact, PowerLogic, Vigirex, Vigilhom y Canalis ) | TR63D3R6304TPE | SCHTR63D3R6304TPE | TR63,630A 3P Remote 400V | 5878.19 | B27 03 02 | LP | ATS | AT
Tarifa Aparamenta Baja Tensión,Potencia y Canalizaciones eléctricas prefabricadas (ComPact, MasterPact, PowerLogic, Vigirex, Vigilhom y Canalis ) | TR63D4R3204TPE | SCHTR63D4R3204TPE | TR63,320A 4P Remote 400V | 5675.82 | B27 03 02 | LP | ATS | AT
Tarifa Aparamenta Baja Tensión,Potencia y Canalizaciones eléctricas prefabricadas (ComPact, MasterPact, PowerLogic, Vigirex, Vigilhom y Canalis ) | TR63D4R4004TPE | SCHTR63D4R4004TPE | TR63,400A 4P Remote 400V | 5728.86 | B27 03 02 | LP | ATS | AT
Tarifa Aparamenta Baja Tensión,Potencia y Canalizaciones eléctricas prefabricadas (ComPact, MasterPact, PowerLogic, Vigirex, Vigilhom y Canalis ) | TR63D4R5004TPE | SCHTR63D4R5004TPE | TR63,500A 4P Remote 400V | 5813.73 | B27 03 02 | LP | ATS | AT
Tarifa Aparamenta Baja Tensión,Potencia y Canalizaciones eléctricas prefabricadas (ComPact, MasterPact, PowerLogic, Vigirex, Vigilhom y Canalis ) | TR63D4R6302TPE | SCHTR63D4R6302TPE | TR63,630A 4P Remote 230V | 6069.12 | B27 03 02 | LP | ATS | AT
Tarifa Aparamenta Baja Tensión,Potencia y Canalizaciones eléctricas prefabricadas (ComPact, MasterPact, PowerLogic, Vigirex, Vigilhom y Canalis ) | TR63D4R6304TPE | SCHTR63D4R6304TPE | TR63,630A 4P Remote 400V | 6069.12 | B27 03 02 | LP | ATS | AT
Tarifa Aparamenta Baja Tensión,Potencia y Canalizaciones eléctricas prefabricadas (ComPact, MasterPact, PowerLogic, Vigirex, Vigilhom y Canalis ) | TRV00121 | SCHTRV00121 | Pantalla FDM 121 (96x96mm) m?ulo panta | 1630.37 | PAC 02 84 | PC | CCN | PZ
Tarifa Aparamenta Baja Tensión,Potencia y Canalizaciones eléctricas prefabricadas (ComPact, MasterPact, PowerLogic, Vigirex, Vigilhom y Canalis ) | TRV00128 | SCHTRV00128 | Accesorio de montaje FDM (diam 22) | 415.85 | PAC 02 84 | PC | CCN | PZ
Tarifa Aparamenta Baja Tensión,Potencia y Canalizaciones eléctricas prefabricadas (ComPact, MasterPact, PowerLogic, Vigirex, Vigilhom y Canalis ) | TRV00217 | SCHTRV00217 | 10 conectores para bus de comunicaci? U | 478.34 | PAC 02 84 | PC | CCN | PZ
Tarifa Aparamenta Baja Tensión,Potencia y Canalizaciones eléctricas prefabricadas (ComPact, MasterPact, PowerLogic, Vigirex, Vigilhom y Canalis ) | TRV00803 | SCHTRV00803 | 10 cables RJ45/RJ45 macho L=0,30m ULP | 220.47 | PAC 02 84 | PC | CCN | PZ
Tarifa Aparamenta Baja Tensión,Potencia y Canalizaciones eléctricas prefabricadas (ComPact, MasterPact, PowerLogic, Vigirex, Vigilhom y Canalis ) | TRV00806 | SCHTRV00806 | 10 cables RJ45/RJ45 macho L=0,60m ULP | 330.51 | PAC 02 84 | PC | CCN | PZ
Tarifa Aparamenta Baja Tensión,Potencia y Canalizaciones eléctricas prefabricadas (ComPact, MasterPact, PowerLogic, Vigirex, Vigilhom y Canalis ) | TRV00810 | SCHTRV00810 | 5 cables RJ45/RJ45 macho L=1,00m ULP | 217.93 | PAC 02 84 | PC | CCN | PZ
Tarifa Aparamenta Baja Tensión,Potencia y Canalizaciones eléctricas prefabricadas (ComPact, MasterPact, PowerLogic, Vigirex, Vigilhom y Canalis ) | TRV00820 | SCHTRV00820 | 5 cables RJ45/RJ45 macho L=2,00m ULP | 295.51 | PAC 02 84 | PC | CCN | PZ
Tarifa Aparamenta Baja Tensión,Potencia y Canalizaciones eléctricas prefabricadas (ComPact, MasterPact, PowerLogic, Vigirex, Vigilhom y Canalis ) | TRV00830 | SCHTRV00830 | PAQ X 5 RJ45/RJ45 macho L=3,00m ULP | 487.43 | PAC 02 84 | PC | CCN | PZ
Tarifa Aparamenta Baja Tensión,Potencia y Canalizaciones eléctricas prefabricadas (ComPact, MasterPact, PowerLogic, Vigirex, Vigilhom y Canalis ) | TRV00850 | SCHTRV00850 | 1 cable RJ45/RJ45 macho L=5,00m ULP | 159.09 | PAC 02 84 | PC | CCN | PZ
Tarifa Aparamenta Baja Tensión,Potencia y Canalizaciones eléctricas prefabricadas (ComPact, MasterPact, PowerLogic, Vigirex, Vigilhom y Canalis ) | TRV00870 | SCHTRV00870 | 5 conectores hembra/hembra RJ45 ULP | 407.9 | PAC 02 84 | PC | CCN | PZ
Tarifa Aparamenta Baja Tensión,Potencia y Canalizaciones eléctricas prefabricadas (ComPact, MasterPact, PowerLogic, Vigirex, Vigilhom y Canalis ) | TRV00880 | SCHTRV00880 | 10 terminales ULP ULP | 203.37 | PAC 02 84 | PC | CCN | PZ
Tarifa Envolventes Universales | TS25150 | SCHTS25150 | TIERRA SECCIONABLE TS-25/150 | 49.06 | PBO 12 80 | L7 | UEB | EB
Tarifa Pequeño Material Eléctrico - Dómotica e Inmótica Knx - Puestos de trabajo | U0.582 | SCHU0.582 | ADAPTOR FOR ALTIRA INSERTS | 1.97 | PMU 10 92 | UW | CLD | DU
Tarifa Pequeño Material Eléctrico - Dómotica e Inmótica Knx - Puestos de trabajo | U6.002.ESP | SCHU6.002.ESP | Euroamerican S.O.2P+E 2m | 19.08 | PMU 24 18 | UW | CLD | DU
Tarifa Pequeño Material Eléctrico - Dómotica e Inmótica Knx - Puestos de trabajo | U6.004.ESP | SCHU6.004.ESP | Base enchufe Ingles Unica Antracita | 25.82 | PMU 24 18 | UW | CLD | DU
Tarifa Sistemas de Alimentación Ininterrumpida y Soluciones de Infraestructura Física para Redes | UXABP48 | SCHUXABP48 | Smart-UPS Ultra Battery | 2744.94 | T10 01 11 | NF | ITH | I1
Tarifa Automatización y Control Industrial | V0 | SCHV0 | BLOQUE BASE VARIO 25A TRIP. | 48.67 | PC0 61 09 | P0 | TCS | LD
Tarifa Automatización y Control Industrial | V01 | SCHV01 | BLOQUE BASE VARIO 20A TRIP. | 39.88 | PC0 61 09 | P0 | TCS | LD
Tarifa Automatización y Control Industrial | V02 | SCHV02 | CUERPO 3P VARIO 12 A S/MANETA | 32.19 | PC0 61 09 | P0 | TCS | LD
Tarifa Automatización y Control Industrial | V1 | SCHV1 | BLOQUE BASE VARIO 32A TRIP. | 68.41 | PC0 61 09 | P0 | TCS | LD
Tarifa Automatización y Control Industrial | V2 | SCHV2 | BLOQUE BASE VARIO 40A TRIP. | 88.4 | PC0 61 09 | P0 | TCS | LD
Tarifa Automatización y Control Industrial | V3 | SCHV3 | CUERPO 3P VARIO 63 A S/MANETA | 126.5 | PC0 61 09 | P0 | TCS | LD
Tarifa Automatización y Control Industrial | V4 | SCHV4 | BLOQUE BASE VARIO 80A TRIP. | 148.25 | PC0 61 09 | P0 | TCS | LD
Tarifa Automatización y Control Industrial | V5 | SCHV5 | BLOQUE BASE VARIO 125A TRIP. | 225.07 | PC0 61 09 | P0 | TCS | LD
Tarifa Automatización y Control Industrial | V6 | SCHV6 | BLOQUE BASE VARIO 175A TRIP. | 310.08 | PC0 61 09 | P0 | TCS | LD
Tarifa Automatización y Control Industrial | VBD0 | SCHVBD0 | INTERR.-SECC. VARIO 25A TRIP. | 71.49 | PC0 61 00 | P0 | TCS | LD
Tarifa Automatización y Control Industrial | VBD01 | SCHVBD01 | INTERR.-SECC. VARIO 20A TRIP. | 62.06 | PC0 61 00 | P0 | TCS | LD
Tarifa Automatización y Control Industrial | VBD02 | SCHVBD02 | INTERR.-SECC. VARIO 12A TRIP. | 54.12 | PC0 61 00 | P0 | TCS | LD
Tarifa Automatización y Control Industrial | VBD1 | SCHVBD1 | INTERR.-SECC. VARIO 32A TRIP. | 91.3 | PC0 61 00 | P0 | TCS | LD
Tarifa Automatización y Control Industrial | VBD2 | SCHVBD2 | INTERR.-SECC. VARIO 40A TRIP. | 111.49 | PC0 61 00 | P0 | TCS | LD
Tarifa Automatización y Control Industrial | VBDN12 | SCHVBDN12 | INT.3P 12A CDO NEGRO SIMPLE | 50.8 | PC0 62 00 | P0 | TCS | LD
Tarifa Automatización y Control Industrial | VBDN20 | SCHVBDN20 | INT.3P 20A CDO NEGRO SIMPLE | 57.87 | PC0 62 00 | P0 | TCS | LD
Tarifa Automatización y Control Industrial | VBF0 | SCHVBF0 | INTERR.-SECC. VARIO 25A TRIP. | 71.49 | PC0 61 00 | P0 | TCS | LD
Tarifa Automatización y Control Industrial | VBF01 | SCHVBF01 | INTERR.-SECC. VARIO 20A TRIP. | 62.06 | PC0 61 00 | P0 | TCS | LD
Tarifa Automatización y Control Industrial | VBF01GE | SCHVBF01GE | INTERR.-SECC. COFRE VARIO NEGRO-NEGRO | 156.97 | PC0 61 08 | P0 | TCS | LD
Tarifa Automatización y Control Industrial | VBF02 | SCHVBF02 | INT.3P 12A CDO.NEGRO CONDABLE | 54.12 | PC0 61 00 | P0 | TCS | LD
Tarifa Automatización y Control Industrial | VBF02GE | SCHVBF02GE | INTERR.-SECC. COFRE VARIO 10A | 146.48 | PC0 61 08 | P0 | TCS | LD
Tarifa Automatización y Control Industrial | VBF0GE | SCHVBF0GE | INT 3P 20A CDO.NEGRO IP65 CAJA PLASTICA | 164.8 | PC0 61 08 | P0 | TCS | LD
Tarifa Automatización y Control Industrial | VBF1 | SCHVBF1 | INT.3P 32A CDO.NEGRO CONDABLE | 91.3 | PC0 61 00 | P0 | TCS | LD
Tarifa Automatización y Control Industrial | VBF1GE | SCHVBF1GE | INT 3P 25A CDO.NEGRO IP65 CAJA PLASTICA | 186.39 | PC0 61 08 | P0 | TCS | LD
Tarifa Automatización y Control Industrial | VBF2 | SCHVBF2 | INTERR.-SECC. VARIO 40A TRIP. | 111.49 | PC0 61 00 | P0 | TCS | LD
Tarifa Automatización y Control Industrial | VBF2GE | SCHVBF2GE | INTERR.-SECC. COFRE VARIO 32A | 216.26 | PC0 61 08 | P0 | TCS | LD
Tarifa Automatización y Control Industrial | VBF3 | SCHVBF3 | INTERR.-SECC. VARIO 63A TRIP. | 150.49 | PC0 61 00 | P0 | TCS | LD
Tarifa Automatización y Control Industrial | VBF3GE | SCHVBF3GE | INTERR.-SECC. COFRE VARIO 50A | 289.09 | PC0 61 08 | P0 | TCS | LD
Tarifa Automatización y Control Industrial | VBF4 | SCHVBF4 | INTERR.-SECC. VARIO 80A TRIP. | 178.29 | PC0 61 00 | P0 | TCS | LD
Tarifa Automatización y Control Industrial | VBF4GE | SCHVBF4GE | INTERR.-SECC. COFRE VARIO 63A NEGRO-NE | 335.01 | PC0 61 08 | P0 | TCS | LD
Tarifa Automatización y Control Industrial | VBF5 | SCHVBF5 | INTERR.-SECC. VARIO 125A TRIP. | 287.84 | PC0 61 00 | P0 | TCS | LD
Tarifa Automatización y Control Industrial | VBF5GEN | SCHVBF5GEN | INTERR.SECC.VARIO 100A | 549.97 | PC0 61 00 | P0 | TCS | LD
Tarifa Automatización y Control Industrial | VBF6 | SCHVBF6 | INTERR.-SECC. VARIO 175A TRIP. | 374.64 | PC0 61 00 | P0 | TCS | LD
Tarifa Automatización y Control Industrial | VBF6GEN | SCHVBF6GEN | INTERR.SECC.VARIO 140A | 718.89 | PC0 61 00 | P0 | TCS | LD
Tarifa Automatización y Control Industrial | VBFXGE1 | SCHVBFXGE1 | COFRE VACIO VARIO 12.40A MANETA NEGRA | 105.72 | PC0 61 09 | P0 | TCS | LD
Tarifa Automatización y Control Industrial | VBFXGE2 | SCHVBFXGE2 | COFRE VACIO VARIO | 139.14 | PC0 61 09 | P0 | TCS | LD
Tarifa Automatización y Control Industrial | VBFXGE4 | SCHVBFXGE4 | COFRE VACIO VARIO | 139.14 | PC0 61 09 | P0 | TCS | LD
Tarifa Automatización y Control Industrial | VC1G5 | SCHVC1G5 | SERIE VARIO | 125.66 | PC9 63 00 | P9 | TPP | GM
Tarifa Automatización y Control Industrial | VC2G5 | SCHVC2G5 | SERIE VARIO | 166.63 | PC9 63 00 | P9 | TPP | GM
Tarifa Automatización y Control Industrial | VC3G5 | SCHVC3G5 | SERIE VARIO | 216.42 | PC9 63 00 | P9 | TPP | GM
Tarifa Automatización y Control Industrial | VC4G5 | SCHVC4G5 | SERIE VARIO | 268.52 | PC9 63 00 | P9 | TPP | GM
Tarifa Automatización y Control Industrial | VCCD0 | SCHVCCD0 | INTERR.-SECC. VARIO 25A TRIP. M.EXTER. | 102.94 | PC0 61 00 | P0 | TCS | LD
Tarifa Automatización y Control Industrial | VCCD01 | SCHVCCD01 | INTERR. SECC. VARIO 20A TRIP. M.EXTER. | 92.5 | PC0 61 00 | P0 | TCS | LD
Tarifa Automatización y Control Industrial | VCCD02 | SCHVCCD02 | INTERR. SECC. VARIO 12A TRIP. M.EXTER. | 84.24 | PC0 61 00 | P0 | TCS | LD
Tarifa Automatización y Control Industrial | VCCD1 | SCHVCCD1 | INTERR.-SECC. VARIO 32A TRIP. | 122.3 | PC0 61 00 | P0 | TCS | LD
Tarifa Automatización y Control Industrial | VCCD2 | SCHVCCD2 | INTERR. SECC. VARIO 40A TRIP. M.EXTER. | 145.44 | PC0 61 00 | P0 | TCS | LD
Tarifa Automatización y Control Industrial | VCCDN12 | SCHVCCDN12 | INT.3P 12A CDO ROJO COND.P/FDO PANEL | 78.9 | PC0 62 00 | P0 | TCS | LD
Tarifa Automatización y Control Industrial | VCCDN20 | SCHVCCDN20 | INTERR.-SECC. MINIVARIO 20A TR | 87.96 | PC0 62 00 | P0 | TCS | LD
Tarifa Automatización y Control Industrial | VCCF0 | SCHVCCF0 | INTERR.-SECC. VARIO 25A TRIP. | 102.26 | PC0 61 00 | P0 | TCS | LD
Tarifa Automatización y Control Industrial | VCCF01 | SCHVCCF01 | INT.3P 20 A CDO.ROJO COND P/FDO PANEL | 91.87 | PC0 61 00 | P0 | TCS | LD
Tarifa Automatización y Control Industrial | VCCF02 | SCHVCCF02 | INT.3P 12A CDO.ROJO COND P/FDO PANEL | 84.24 | PC0 61 00 | P0 | TCS | LD
Tarifa Automatización y Control Industrial | VCCF1 | SCHVCCF1 | INTERR.-SECC. VARIO 25A TRIP. M.EXTER. | 121.47 | PC0 61 00 | P0 | TCS | LD
Tarifa Automatización y Control Industrial | VCCF2 | SCHVCCF2 | INT.3P 40 A CDO.ROJO COND P/FDO PANEL | 145.59 | PC0 61 00 | P0 | TCS | LD
Tarifa Automatización y Control Industrial | VCCF3 | SCHVCCF3 | INT.3P 63 A CDO.ROJO COND P/FDO PANEL | 200.77 | PC0 61 00 | P0 | TCS | LD
Tarifa Automatización y Control Industrial | VCCF4 | SCHVCCF4 | INT.3P 80A CDO.ROJO COND P/FDO PANEL | 224.56 | PC0 61 00 | P0 | TCS | LD
Tarifa Automatización y Control Industrial | VCCF5 | SCHVCCF5 | INT.3P 125A CDO.ROJO COND P/FDO PANEL | 303.79 | PC0 61 00 | P0 | TCS | LD
Tarifa Automatización y Control Industrial | VCCF6 | SCHVCCF6 | INTERR.-SECC. VARIO 175A TRI. | 420.94 | PC0 61 00 | P0 | TCS | LD
Tarifa Automatización y Control Industrial | VCD0 | SCHVCD0 | INTERR. SECC. VARIO 25A TRIP. | 71 | PC0 61 00 | P0 | TCS | LD
Tarifa Automatización y Control Industrial | VCD01 | SCHVCD01 | INTERR. SECC. VARIO 20A TRIP. | 62.06 | PC0 61 00 | P0 | TCS | LD
Tarifa Automatización y Control Industrial | VCD02 | SCHVCD02 | INTERR. SECC. VARIO 12A TRIP. | 54.42 | PC0 61 00 | P0 | TCS | LD
Tarifa Automatización y Control Industrial | VCD1 | SCHVCD1 | INTERR. SECC. VARIO 32A TRIP. | 90.7 | PC0 61 00 | P0 | TCS | LD
Tarifa Automatización y Control Industrial | VCD2 | SCHVCD2 | INTERR.-SECC. VARIO 40A TRIP. | 110.75 | PC0 61 00 | P0 | TCS | LD
Tarifa Automatización y Control Industrial | VCDN12 | SCHVCDN12 | INTERR.-SECC. MINIVARIO 12A TRIP | 50.85 | PC0 62 00 | P0 | TCS | LD
Tarifa Automatización y Control Industrial | VCDN20 | SCHVCDN20 | INTERR.-SECC. MINIVARIO 20A TR | 57.84 | PC0 62 00 | P0 | TCS | LD
Tarifa Automatización y Control Industrial | VCF0 | SCHVCF0 | INTERR.-SECC. VARIO 25A TRIP. | 71.43 | PC0 61 00 | P0 | TCS | LD
Tarifa Automatización y Control Industrial | VCF01 | SCHVCF01 | INTERRUPTOR 3P 20A CDO.ROJO CONDABLE | 62.02 | PC0 61 00 | P0 | TCS | LD
Tarifa Automatización y Control Industrial | VCF01GE | SCHVCF01GE | INT. 3P 16A CDO.ROJO IP65 CAJA PLASTICA | 156.97 | PC0 61 08 | P0 | TCS | LD
Tarifa Automatización y Control Industrial | VCF02 | SCHVCF02 | INTERRUPTOR 3P 12A CDO.ROJO CONDABLE | 54.42 | PC0 61 00 | P0 | TCS | LD
Tarifa Automatización y Control Industrial | VCF02GE | SCHVCF02GE | INT. 3P 10A CDO.ROJO IP65 CAJA PLASTICA | 146.48 | PC0 61 08 | P0 | TCS | LD
Tarifa Automatización y Control Industrial | VCF0GE | SCHVCF0GE | INT. 3P 20A CDO.ROJO IP65 CAJA PLASTICA | 164.8 | PC0 61 08 | P0 | TCS | LD
Tarifa Automatización y Control Industrial | VCF1 | SCHVCF1 | INTERR.-SECC. VARIO 32A TRIP. | 91.24 | PC0 61 00 | P0 | TCS | LD
Tarifa Automatización y Control Industrial | VCF1GE | SCHVCF1GE | INTERR.-SECC. COFRE VARIO 25A ROJO-AMA | 181.93 | PC0 61 08 | P0 | TCS | LD
Tarifa Automatización y Control Industrial | VCF2 | SCHVCF2 | INTERR.-SECC. VARIO 40A TRIP. | 111.42 | PC0 61 00 | P0 | TCS | LD
Tarifa Automatización y Control Industrial | VCF2GE | SCHVCF2GE | INTERR.-SECC. COFRE VARIO 32A ROJO-AMA | 216.26 | PC0 61 08 | P0 | TCS | LD
Tarifa Automatización y Control Industrial | VCF3 | SCHVCF3 | INTERRUPTOR 3P 63A CDO.ROJO CONDABLE | 150.37 | PC0 61 00 | P0 | TCS | LD
Tarifa Automatización y Control Industrial | VCF3GE | SCHVCF3GE | INT. 3P 50A CDO.ROJO IP65 CAJA PLASTICA | 289.09 | PC0 61 08 | P0 | TCS | LD
Tarifa Automatización y Control Industrial | VCF4 | SCHVCF4 | INTERR.-SECC. VARIO 80A TRIP. | 176.97 | PC0 61 00 | P0 | TCS | LD
Tarifa Automatización y Control Industrial | VCF4GE | SCHVCF4GE | INTERR.-SECC. COFRE VARIO 63A ROJO-AMA | 335.01 | PC0 61 08 | P0 | TCS | LD
Tarifa Automatización y Control Industrial | VCF5 | SCHVCF5 | INTERR.-SECC. VARIO 125A TRIP. | 287.62 | PC0 61 00 | P0 | TCS | LD
Tarifa Automatización y Control Industrial | VCF5GEN | SCHVCF5GEN | INTERRUPTORE SECC EN COFRECITO VARIO VCF | 549.69 | PC0 61 08 | P0 | TCS | LD
Tarifa Automatización y Control Industrial | VCF6 | SCHVCF6 | INTERR.-SECC. VARIO 175A TRIP. | 374.35 | PC0 61 00 | P0 | TCS | LD
Tarifa Automatización y Control Industrial | VCF6GEN | SCHVCF6GEN | INTERR.SECC.COFRE VARIO 140A | 718.56 | PC0 61 08 | P0 | TCS | LD
Tarifa Automatización y Control Industrial | VCFN12GE | SCHVCFN12GE | INT. 3P 10A CDO.ROJO IP55 CAJA PLASTICA | 110.6 | PC0 62 08 | P0 | TCS | LD
Tarifa Automatización y Control Industrial | VCFN20GE | SCHVCFN20GE | INTERR.-SECC. COFRE MINIVARIO 16A | 124.23 | PC0 62 08 | P0 | TCS | LD
Tarifa Automatización y Control Industrial | VCFN25GE | SCHVCFN25GE | Interr-Secc cofre Minivario 20 | 127.83 | PC0 62 08 | P0 | TCS | LD
Tarifa Automatización y Control Industrial | VCFN32GE | SCHVCFN32GE | INTER CX 25A | 161.02 | PC0 62 08 | P0 | TCS | LD
Tarifa Automatización y Control Industrial | VCFN40GE | SCHVCFN40GE | INTERR.-SECCIONADOR 32 AMP | 178.29 | PC0 62 08 | P0 | TCS | LD
Tarifa Automatización y Control Industrial | VCFXGE1 | SCHVCFXGE1 | COFRE VACIO VARIO 12.40A MANETA ROJA | 109.02 | PC0 61 09 | P0 | TCS | LD
Tarifa Automatización y Control Industrial | VCFXGE2 | SCHVCFXGE2 | COFRE VACIO VARIO | 142.55 | PC0 61 09 | P0 | TCS | LD
Tarifa Automatización y Control Industrial | VCFXGE4 | SCHVCFXGE4 | COFRE VACIO VARIO | 142.55 | PC0 61 09 | P0 | TCS | LD
Tarifa Automatización y Control Industrial | VD0G5 | SCHVD0G5 | SERIE VARIO | 119.13 | PC9 63 00 | P9 | TPP | GM
Tarifa Automatización y Control Industrial | VD1G | SCHVD1G | SERIE VARIO | 108.05 | PC9 63 00 | P9 | TPP | GM
Tarifa Automatización y Control Industrial | VD2G5 | SCHVD2G5 | SERIE VARIO | 166.63 | PC9 63 00 | P9 | TPP | GM
Tarifa Automatización y Control Industrial | VD3G | SCHVD3G | SERIE VARIO | 186.52 | PC9 63 00 | P9 | TPP | GM
Tarifa Automatización y Control Industrial | VD4G5 | SCHVD4G5 | SERIE VARIO | 268.41 | PC9 63 00 | P9 | TPP | GM
Tarifa Automatización y Control Industrial | VDF3GE | SCHVDF3GE | INTERR.-SECC. COFRE VARIO 50A NEGRO-PL | 236.84 | PC0 61 08 | P0 | TCS | LD
Tarifa Automatización y Control Industrial | VDZ5GE | SCHVDZ5GE | INTERR.-SECC. COFRE VARIO 100A NEGRO-P | 450.05 | PC0 61 08 | P0 | TCS | LD
Tarifa Automatización y Control Industrial | VDZ6GE | SCHVDZ6GE | INTERR.-SECC. COFRE VARIO 140A NEGRO-P | 588.17 | PC0 61 08 | P0 | TCS | LD
Tarifa Sistemas de Alimentación Ininterrumpida y Soluciones de Infraestructura Física para Redes | VGLS9901I | SCHVGLS9901I | Schneider Easy UPS Dry Contact Card Rela | 149.49 | T13 02 40 | J5 | ITH | E1
Tarifa Automatización y Control Industrial | VLS1P040R1S | SCHVLS1P040R1S | I/S VLS 4º P 40A VLS3P040R1 | 37.28 | PC0 58 09 | P0 | TCS | LD
Tarifa Automatización y Control Industrial | VLS1P063R2S | SCHVLS1P063R2S | I/S VLS 4º P 63A VLS3P063R2 | 57.6 | PC0 58 09 | P0 | TCS | LD
Tarifa Automatización y Control Industrial | VLS3P016D1 | SCHVLS3P016D1 | I/S VLS 3P 16A UL508 D.S. Puer | 65.59 | PC0 58 00 | P0 | TCS | LD
Tarifa Automatización y Control Industrial | VLS3P016R1 | SCHVLS3P016R1 | I/S VLS 3P 16A UL508 D.S. C.DIN | 65.59 | PC0 58 00 | P0 | TCS | LD
Tarifa Automatización y Control Industrial | VLS3P025D1 | SCHVLS3P025D1 | I/S VLS 3P 25A UL508 D.S. Puer | 69.09 | PC0 58 00 | P0 | TCS | LD
Tarifa Automatización y Control Industrial | VLS3P025R1 | SCHVLS3P025R1 | I/S VLS 3P 25A UL508 D.S. C.DIN | 69.09 | PC0 58 00 | P0 | TCS | LD
Tarifa Automatización y Control Industrial | VLS3P032D1 | SCHVLS3P032D1 | I/S VLS 3P 32A UL508 D.S. Puer | 72.55 | PC0 58 00 | P0 | TCS | LD
Tarifa Automatización y Control Industrial | VLS3P032R1 | SCHVLS3P032R1 | I/S VLS 3P 32A UL508 D.S. C.DIN | 72.55 | PC0 58 00 | P0 | TCS | LD
Tarifa Automatización y Control Industrial | VLS3P040D1 | SCHVLS3P040D1 | I/S VLS 3P 40A UL508 D.S. Puer | 79.41 | PC0 58 00 | P0 | TCS | LD
Tarifa Automatización y Control Industrial | VLS3P040R1 | SCHVLS3P040R1 | I/S VLS 3P 40A UL508 D.S. C.DIN | 79.41 | PC0 58 00 | P0 | TCS | LD
Tarifa Automatización y Control Industrial | VLS3P063D2 | SCHVLS3P063D2 | I/S VLS 3P 63A UL98 D.S. Puer | 126.62 | PC0 58 00 | P0 | TCS | LD
Tarifa Automatización y Control Industrial | VLS3P063R1 | SCHVLS3P063R1 | I/S VLS 3P 63A UL508 D.S. C.DIN | 109.47 | PC0 58 00 | P0 | TCS | LD
Tarifa Automatización y Control Industrial | VLS3P063R2 | SCHVLS3P063R2 | I/S VLS 3P 63A UL98 D.S. C.DIN | 126.62 | PC0 58 00 | P0 | TCS | LD
Tarifa Automatización y Control Industrial | VLS3P080D2 | SCHVLS3P080D2 | I/S VLS 3P 80A UL98 D.S. Puer | 177.24 | PC0 58 00 | P0 | TCS | LD
Tarifa Automatización y Control Industrial | VLS3P080R2 | SCHVLS3P080R2 | I/S VLS 3P 80A UL98 D.S. C.DIN | 177.24 | PC0 58 00 | P0 | TCS | LD
Tarifa Automatización y Control Industrial | VLS3P100D2 | SCHVLS3P100D2 | I/S VLS 3P 100A UL98 D.S. Puer | 263.57 | PC0 58 00 | P0 | TCS | LD
Tarifa Automatización y Control Industrial | VLS3P100R2 | SCHVLS3P100R2 | I/S VLS 3P 100A UL98 D.S. C.DIN | 263.57 | PC0 58 00 | P0 | TCS | LD
Tarifa Automatización y Control Industrial | VLS3P125D2 | SCHVLS3P125D2 | I/S VLS 3P 125A UL98 D.S. Puer | 299.18 | PC0 58 00 | P0 | TCS | LD
Tarifa Automatización y Control Industrial | VLS3P125R2 | SCHVLS3P125R2 | I/S VLS 3P 125A UL98 D.S. C.DIN | 299.18 | PC0 58 00 | P0 | TCS | LD
Tarifa Automatización y Control Industrial | VLS8C2 | SCHVLS8C2 | I/S VLS Enclava. 63-125A | 167.82 | PC0 58 09 | P0 | TCS | LD
Tarifa Automatización y Control Industrial | VLS8M2 | SCHVLS8M2 | I/S VLS Acopla. 63-125A | 92.1 | PC0 58 09 | P0 | TCS | LD
Tarifa Automatización y Control Industrial | VLSA11DS | SCHVLSA11DS | I/S VLS Aux 1NA 1NC Puer | 56.96 | PC0 58 09 | P0 | TCS | LD
Tarifa Automatización y Control Industrial | VLSA11RS | SCHVLSA11RS | I/S VLS Aux 1NA 1NC C.DIN | 56.96 | PC0 58 09 | P0 | TCS | LD
Tarifa Automatización y Control Industrial | VLSC3P1 | SCHVLSC3P1 | I/S VLS Cub. 3P 16-63A | 16.38 | PC0 58 09 | P0 | TCS | LD
Tarifa Automatización y Control Industrial | VLSC3P2 | SCHVLSC3P2 | I/S VLS Cub. 3P 63-125A | 26.89 | PC0 58 09 | P0 | TCS | LD
Tarifa Automatización y Control Industrial | VLSFH1UL | SCHVLSFH1UL | I/S VLS Portafus VLS3P016R1 - 32R1 | 89.8 | PC0 58 09 | P0 | TCS | LD
Tarifa Automatización y Control Industrial | VLSH1S5B | SCHVLSH1S5B | I/S VLS Man Fij. emp. Negro | 20.74 | PC0 58 09 | P0 | TCS | LD
Tarifa Automatización y Control Industrial | VLSH1S5R | SCHVLSH1S5R | I/S VLS Man Fij. emp. Rojo | 20.74 | PC0 58 09 | P0 | TCS | LD
Tarifa Automatización y Control Industrial | VLSH2H5B | SCHVLSH2H5B | I/S VLS Man Fij. Ani Sobre Negro | 21.93 | PC0 58 09 | P0 | TCS | LD
Tarifa Automatización y Control Industrial | VLSH2H5BD | SCHVLSH2H5BD | I/S VLS Man Fij. Ani Derro Negro | 48.82 | PC0 58 09 | P0 | TCS | LD
Tarifa Automatización y Control Industrial | VLSH2H5R | SCHVLSH2H5R | I/S VLS Man Fij. Ani Sobre Rojo | 21.93 | PC0 58 09 | P0 | TCS | LD
Tarifa Automatización y Control Industrial | VLSH2H5RD | SCHVLSH2H5RD | I/S VLS Man Fij. Ani Derro Rojo | 48.82 | PC0 58 09 | P0 | TCS | LD
Tarifa Automatización y Control Industrial | VLSH2S5B | SCHVLSH2S5B | I/S VLS Man Fij. Tor. Sobre Negro | 21.93 | PC0 58 09 | P0 | TCS | LD
Tarifa Automatización y Control Industrial | VLSH2S5R | SCHVLSH2S5R | I/S VLS Man Fij. Tor. Sobre Rojo | 21.93 | PC0 58 09 | P0 | TCS | LD
Tarifa Automatización y Control Industrial | VLSH4S5B | SCHVLSH4S5B | I/S VLS Man Fij. 1 Or. 48x48mm Negro | 30.67 | PC0 58 09 | P0 | TCS | LD
Tarifa Automatización y Control Industrial | VLSH4S5R | SCHVLSH4S5R | I/S VLS Man Fij. 1 Or. 48x48mm Rojo | 30.67 | PC0 58 09 | P0 | TCS | LD
Tarifa Automatización y Control Industrial | VLSHA7 | SCHVLSHA7 | I/S VLS Adaptador Man Eje 7mm | 10.22 | PC0 58 09 | P0 | TCS | LD
Tarifa Automatización y Control Industrial | VLSS1505 | SCHVLSS1505 | I/S VLS Eje 150mm 5mm | 10.5 | PC0 58 09 | P0 | TCS | LD
Tarifa Automatización y Control Industrial | VLSS3005 | SCHVLSS3005 | I/S VLS Eje 300mm 5mm | 21.63 | PC0 58 09 | P0 | TCS | LD
Tarifa Automatización y Control Industrial | VLSS5005 | SCHVLSS5005 | I/S VLS Eje 500mm 5mm | 42.69 | PC0 58 09 | P0 | TCS | LD
Tarifa Compensación de energía reactiva y filtrado de armónicos | VLVAEW0L007A40AA | SCHVLVAEW0L007A40AA | VarSet Easy 7.5 kvar 400V 2,5+5 | 1492.47 | RTB 10 00 | RB | APQ | RB
Tarifa Compensación de energía reactiva y filtrado de armónicos | VLVAEW0L015A40AA | SCHVLVAEW0L015A40AA | VarSet Easy 15 kvar 400V 5+10 | 1599.08 | RTB 10 00 | RB | APQ | RB
Tarifa Compensación de energía reactiva y filtrado de armónicos | VLVAEW0L017A40AA | SCHVLVAEW0L017A40AA | VarSet Easy 17.5 kvar 400V 2.5+5+10 | 1705.68 | RTB 10 00 | RB | APQ | RB
Tarifa Compensación de energía reactiva y filtrado de armónicos | VLVAEW0L020A40AA | SCHVLVAEW0L020A40AA | VarSet Easy 20 kvar 400V 5+5+10 | 1812.29 | RTB 10 00 | RB | APQ | RB
Tarifa Compensación de energía reactiva y filtrado de armónicos | VLVAEW0L025A40AA | SCHVLVAEW0L025A40AA | VarSet Easy 25 kvar 400V 5+10+10 | 1918.89 | RTB 10 00 | RB | APQ | RB
Tarifa Compensación de energía reactiva y filtrado de armónicos | VLVAEW0L030A40AA | SCHVLVAEW0L030A40AA | VarSet Easy 30 kvar 400V 5+10+15 | 2025.5 | RTB 10 00 | RB | APQ | RB
Tarifa Compensación de energía reactiva y filtrado de armónicos | VLVAEW0L037A40AA | SCHVLVAEW0L037A40AA | VarSet Easy 37.5 kvar 400V 7.5+15+15 | 2132.1 | RTB 10 00 | RB | APQ | RB
Tarifa Compensación de energía reactiva y filtrado de armónicos | VLVAEW0L045A40AA | SCHVLVAEW0L045A40AA | VarSet Easy 45 kvar 400V 7,5+15+22,5 | 2238.71 | RTB 10 00 | RB | APQ | RB
Tarifa Compensación de energía reactiva y filtrado de armónicos | VLVAEW0L050A40AA | SCHVLVAEW0L050A40AA | VarSet Easy 50 kvar 400V 10+20+20 | 2345.31 | RTB 10 00 | RB | APQ | RB
Tarifa Compensación de energía reactiva y filtrado de armónicos | VLVAEW1L060A40AA | SCHVLVAEW1L060A40AA | VarSet Easy 60 kvar 400V 10+20+30 | 2558.52 | RTB 10 00 | RB | APQ | RB
Tarifa Compensación de energía reactiva y filtrado de armónicos | VLVAEW1L070A40AA | SCHVLVAEW1L070A40AA | VarSet Easy 70 kvar 400V 10+20+40 | 2771.73 | RTB 10 00 | RB | APQ | RB
Tarifa Compensación de energía reactiva y filtrado de armónicos | VLVAEW1L075A40AA | SCHVLVAEW1L075A40AA | VarSet Easy 75 kvar 400V 15+30+30 | 2878.34 | RTB 10 00 | RB | APQ | RB
Tarifa Compensación de energía reactiva y filtrado de armónicos | VLVAEW1L082A40AA | SCHVLVAEW1L082A40AA | VarSet Easy 82.5 kvar 400V 7.5+15+2x30 | 2984.94 | RTB 10 00 | RB | APQ | RB
Tarifa Compensación de energía reactiva y filtrado de armónicos | VLVAEW1L090A40AA | SCHVLVAEW1L090A40AA | VarSet Easy 90 kvar 400V 15+15+30+30 | 3091.55 | RTB 10 00 | RB | APQ | RB
Tarifa Compensación de energía reactiva y filtrado de armónicos | VLVAEW1L100A40AA | SCHVLVAEW1L100A40AA | VarSet Easy 100 kvar 400V 20+40+40 | 3198.15 | RTB 10 00 | RB | APQ | RB
Tarifa Compensación de energía reactiva y filtrado de armónicos | VLVAEW2L125A40AA | SCHVLVAEW2L125A40AA | VarSet Easy 125 kvar 400V 25+50+50 | 5223.65 | RTB 10 00 | RB | APQ | RB
Tarifa Compensación de energía reactiva y filtrado de armónicos | VLVAEW2L150A40AA | SCHVLVAEW2L150A40AA | VarSet Easy 150 kvar 400V 25+25+50+50 | 5756.67 | RTB 10 00 | RB | APQ | RB
Tarifa Compensación de energía reactiva y filtrado de armónicos | VLVAEW2L175A40AA | SCHVLVAEW2L175A40AA | VarSet Easy 175 kvar 400V 25+50+50+50 | 6396.3 | RTB 10 00 | RB | APQ | RB
Tarifa Compensación de energía reactiva y filtrado de armónicos | VLVAEW2L200A40AA | SCHVLVAEW2L200A40AA | VarSet Easy 200 kvar 400V 25+25+3x50 | 7462.35 | RTB 10 00 | RB | APQ | RB
Tarifa Compensación de energía reactiva y filtrado de armónicos | VLVAF2P03506AA | SCHVLVAF2P03506AA | VarSet SAH 50 kvar 400V 4x12.5 IA | 11460.04 | RTB 10 40 | RB | APQ | RB
Tarifa Compensación de energía reactiva y filtrado de armónicos | VLVAF2P03506AB | SCHVLVAF2P03506AB | VarSet SAH 50 kvar 400V 4x12.5 | 10447.29 | RTB 10 40 | RB | APQ | RB
Tarifa Compensación de energía reactiva y filtrado de armónicos | VLVAF2P03507AA | SCHVLVAF2P03507AA | VarSet SAH 75 kvar 400V 25+50 con IA | 11619.95 | RTB 10 40 | RB | APQ | RB
Tarifa Compensación de energía reactiva y filtrado de armónicos | VLVAF2P03507AB | SCHVLVAF2P03507AB | VarSet SAH 75 kvar 400V 25+50 | 10660.5 | RTB 10 40 | RB | APQ | RB
Tarifa Compensación de energía reactiva y filtrado de armónicos | VLVAF2P03508AA | SCHVLVAF2P03508AA | VarSet SAH 100 kvar 400V 2x25+50 IA | 11939.76 | RTB 10 40 | RB | APQ | RB
Tarifa Compensación de energía reactiva y filtrado de armónicos | VLVAF2P03508AB | SCHVLVAF2P03508AB | VarSet SAH 100 kvar 400V 2x25+50 | 10980.32 | RTB 10 40 | RB | APQ | RB
Tarifa Compensación de energía reactiva y filtrado de armónicos | VLVAF2P03509AA | SCHVLVAF2P03509AA | VarSet SAH 125 kvar 400V 25+2x50 IA | 12259.58 | RTB 10 40 | RB | APQ | RB
Tarifa Compensación de energía reactiva y filtrado de armónicos | VLVAF2P03509AB | SCHVLVAF2P03509AB | VarSet SAH 125 kvar 400V 25+2x50 | 11300.13 | RTB 10 40 | RB | APQ | RB
Tarifa Compensación de energía reactiva y filtrado de armónicos | VLVAF2P03509AD | SCHVLVAF2P03509AD | VarSet fijo SAH 190Hz 400V 125 kvar IA | 11513.34 | RTB 10 30 | RB | APQ | RB
Tarifa Compensación de energía reactiva y filtrado de armónicos | VLVAF2P03510AA | SCHVLVAF2P03510AA | VarSet SAH 150 kvar 400V 2x25+2x50 IA | 13219.02 | RTB 10 40 | RB | APQ | RB
Tarifa Compensación de energía reactiva y filtrado de armónicos | VLVAF2P03510AB | SCHVLVAF2P03510AB | VarSet SAH 150 kvar 400V 2x25+2x50 | 11939.76 | RTB 10 40 | RB | APQ | RB
Tarifa Compensación de energía reactiva y filtrado de armónicos | VLVAF2P03511AA | SCHVLVAF2P03511AA | VarSet SAH 175 kvar 400V 25+50+100 IA | 13538.84 | RTB 10 40 | RB | APQ | RB
Tarifa Compensación de energía reactiva y filtrado de armónicos | VLVAF2P03511AB | SCHVLVAF2P03511AB | VarSet SAH 175 kvar 400V 25+50+100 | 12472.79 | RTB 10 40 | RB | APQ | RB
Tarifa Compensación de energía reactiva y filtrado de armónicos | VLVAF2P03512AA | SCHVLVAF2P03512AA | VarSet SAH 200 kvar 400V 2x50+100 IA | 13858.65 | RTB 10 40 | RB | APQ | RB
Tarifa Compensación de energía reactiva y filtrado de armónicos | VLVAF2P03512AB | SCHVLVAF2P03512AB | VarSet SAH 200 kvar 400V 2x50+100 | 12579.39 | RTB 10 40 | RB | APQ | RB
Tarifa Compensación de energía reactiva y filtrado de armónicos | VLVAF2P03531AA | SCHVLVAF2P03531AA | VarSet SAH 137kvr 400V 12,5+25+2x50 IA | 12792.6 | RTB 10 40 | RB | APQ | RB
Tarifa Compensación de energía reactiva y filtrado de armónicos | VLVAF2P03531AB | SCHVLVAF2P03531AB | VarSet SAH 137,5 kvar 12,5+25+2x50 | 11726.55 | RTB 10 40 | RB | APQ | RB
Tarifa Compensación de energía reactiva y filtrado de armónicos | VLVAF3L225A40A | SCHVLVAF3L225A40A | VarSet Easy 225 kvar 400V 25+4x50 IA | 7995.38 | RTB 10 00 | RB | APQ | RB
Tarifa Compensación de energía reactiva y filtrado de armónicos | VLVAF3L225A40B | SCHVLVAF3L225A40B | VarSet Easy 225 kvar 400V 25+4x50 | 7462.35 | RTB 10 00 | RB | APQ | RB
Tarifa Compensación de energía reactiva y filtrado de armónicos | VLVAF3L250A40A | SCHVLVAF3L250A40A | VarSet Easy 250 kvar 400V 2x25+4x50 IA | 8528.4 | RTB 10 00 | RB | APQ | RB
Tarifa Compensación de energía reactiva y filtrado de armónicos | VLVAF3L250A40B | SCHVLVAF3L250A40B | VarSet Easy 250 kvar 400V 2x25+4x50 | 7462.35 | RTB 10 00 | RB | APQ | RB
Tarifa Compensación de energía reactiva y filtrado de armónicos | VLVAF3L275A40A | SCHVLVAF3L275A40A | VarSet Easy 275 kvar 400V 25+5x50 IA | 9594.45 | RTB 10 00 | RB | APQ | RB
Tarifa Compensación de energía reactiva y filtrado de armónicos | VLVAF3L275A40B | SCHVLVAF3L275A40B | VarSet Easy 275 kvar 400V 25+5x50 | 7462.35 | RTB 10 00 | RB | APQ | RB
Tarifa Compensación de energía reactiva y filtrado de armónicos | VLVAF3L300A40A | SCHVLVAF3L300A40A | VarSet Easy 300 kvar 400V 2x25+4x50 IA | 10660.5 | RTB 10 00 | RB | APQ | RB
Tarifa Compensación de energía reactiva y filtrado de armónicos | VLVAF3L300A40B | SCHVLVAF3L300A40B | VarSet Easy 300 kvar 400V 2z25+4x50 | 8528.4 | RTB 10 00 | RB | APQ | RB
Tarifa Compensación de energía reactiva y filtrado de armónicos | VLVAF3P03513AA | SCHVLVAF3P03513AA | VarSet SAH 225 kvar 400V 25+2x50+100 IA | 17909.64 | RTB 10 40 | RB | APQ | RB
Tarifa Compensación de energía reactiva y filtrado de armónicos | VLVAF3P03513AB | SCHVLVAF3P03513AB | VarSet SAH 225 kvar 400V 25+2x50+100 | 17270.01 | RTB 10 40 | RB | APQ | RB
Tarifa Compensación de energía reactiva y filtrado de armónicos | VLVAF3P03514AA | SCHVLVAF3P03514AA | VarSet SAH 250 kvar 400V 50+2x100 IA | 18122.85 | RTB 10 40 | RB | APQ | RB
Tarifa Compensación de energía reactiva y filtrado de armónicos | VLVAF3P03514AB | SCHVLVAF3P03514AB | VarSet SAH 250 kvar 400V 50+2x100 | 17483.22 | RTB 10 40 | RB | APQ | RB
Tarifa Compensación de energía reactiva y filtrado de armónicos | VLVAF3P03515AA | SCHVLVAF3P03515AA | VarSet SAH 275 kvar 400V 25+50+2x100 IA | 19721.93 | RTB 10 40 | RB | APQ | RB
Tarifa Compensación de energía reactiva y filtrado de armónicos | VLVAF3P03515AB | SCHVLVAF3P03515AB | VarSet SAH 275 kvar 400V 25+50+2x100 | 18549.27 | RTB 10 40 | RB | APQ | RB
Tarifa Compensación de energía reactiva y filtrado de armónicos | VLVAF3P03516AA | SCHVLVAF3P03516AA | VarSet SAH 300 kvar 400V 2x50+2x100 IA | 20787.98 | RTB 10 40 | RB | APQ | RB
Tarifa Compensación de energía reactiva y filtrado de armónicos | VLVAF3P03516AB | SCHVLVAF3P03516AB | VarSet SAH 300 kvar 400V 2x50+2x100 | 19721.93 | RTB 10 40 | RB | APQ | RB
Tarifa Compensación de energía reactiva y filtrado de armónicos | VLVAF5L350A40B | SCHVLVAF5L350A40B | CAPACITOR BANK VARSET EASY 350K AUTO | 12318.8 | RTB 00 01 | RB | APQ | RB
Tarifa Compensación de energía reactiva y filtrado de armónicos | VLVAF5L400A40A | SCHVLVAF5L400A40A | VarSet Easy 400 kvar 400V 8x50 con IA | 14924.7 | RTB 10 00 | RB | APQ | RB
Tarifa Compensación de energía reactiva y filtrado de armónicos | VLVAF5L400A40B | SCHVLVAF5L400A40B | VarSet Easy 400 kvar 400V 8x50 | 12792.6 | RTB 10 00 | RB | APQ | RB
Tarifa Compensación de energía reactiva y filtrado de armónicos | VLVAF5L450A40A | SCHVLVAF5L450A40A | VarSet Easy 450 kvar 400V 9x50 con IA | 15990.75 | RTB 10 00 | RB | APQ | RB
Tarifa Compensación de energía reactiva y filtrado de armónicos | VLVAF5L450A40B | SCHVLVAF5L450A40B | VarSet Easy 450 kvar 400V 9x50 | 13325.63 | RTB 10 00 | RB | APQ | RB
Tarifa Compensación de energía reactiva y filtrado de armónicos | VLVAF5L500A40A | SCHVLVAF5L500A40A | VarSet Easy 500 kvar 400V 10x50 con IA | 17056.8 | RTB 10 00 | RB | APQ | RB
Tarifa Compensación de energía reactiva y filtrado de armónicos | VLVAF5L500A40B | SCHVLVAF5L500A40B | VarSet Easy 500 kvar 400V 10x50 | 13858.65 | RTB 10 00 | RB | APQ | RB
Tarifa Compensación de energía reactiva y filtrado de armónicos | VLVAF5L550A40A | SCHVLVAF5L550A40A | VarSet Easy 550 kvar 400V 11x50 con IA | 18122.85 | RTB 10 00 | RB | APQ | RB
Tarifa Compensación de energía reactiva y filtrado de armónicos | VLVAF5L550A40B | SCHVLVAF5L550A40B | VarSet Easy 550 kvar 400V 11x50 | 14924.7 | RTB 10 00 | RB | APQ | RB
Tarifa Compensación de energía reactiva y filtrado de armónicos | VLVAF5L600A40A | SCHVLVAF5L600A40A | VarSet Easy 600 kvar 400V 12x50 con IA | 19188.9 | RTB 10 00 | RB | APQ | RB
Tarifa Compensación de energía reactiva y filtrado de armónicos | VLVAF5L600A40B | SCHVLVAF5L600A40B | VarSet Easy 600 kvar 400V 12x50 | 15990.75 | RTB 10 00 | RB | APQ | RB
Tarifa Compensación de energía reactiva y filtrado de armónicos | VLVAF5N03517AA | SCHVLVAF5N03517AA | VarSet 350 kvar 400V 50+3x100 NS | 15990.75 | RTB 10 20 | RB | APQ | RB
Tarifa Compensación de energía reactiva y filtrado de armónicos | VLVAF5N03517AB | SCHVLVAF5N03517AB | VarSet 350 kvar 400V 50+3x100 | 13325.63 | RTB 10 20 | RB | APQ | RB
Tarifa Compensación de energía reactiva y filtrado de armónicos | VLVAF5N03518AA | SCHVLVAF5N03518AA | VarSet 400 kvar 400V 2x50+3x100 NS | 16523.78 | RTB 10 20 | RB | APQ | RB
Tarifa Compensación de energía reactiva y filtrado de armónicos | VLVAF5N03518AB | SCHVLVAF5N03518AB | VarSet 400 kvar 400V 2x50+3x100 | 13858.65 | RTB 10 20 | RB | APQ | RB
Tarifa Compensación de energía reactiva y filtrado de armónicos | VLVAF5N03519AA | SCHVLVAF5N03519AA | VarSet 450 kvar 400V 50+4x100 NS | 17056.8 | RTB 10 20 | RB | APQ | RB
Tarifa Compensación de energía reactiva y filtrado de armónicos | VLVAF5N03519AB | SCHVLVAF5N03519AB | VarSet 450 kvar 400V 50+4x100 | 14924.7 | RTB 10 20 | RB | APQ | RB
Tarifa Compensación de energía reactiva y filtrado de armónicos | VLVAF5N03520AA | SCHVLVAF5N03520AA | VarSet 500 kvar 400V 2x50+4x100 NS | 17589.83 | RTB 10 20 | RB | APQ | RB
Tarifa Compensación de energía reactiva y filtrado de armónicos | VLVAF5N03520AB | SCHVLVAF5N03520AB | VarSet 500 kvar 400V 2x50+4x100 | 15990.75 | RTB 10 20 | RB | APQ | RB
Tarifa Compensación de energía reactiva y filtrado de armónicos | VLVAF5N03521AA | SCHVLVAF5N03521AA | VarSet 550 kvar 400V 50+5x100 NS | 18122.85 | RTB 10 20 | RB | APQ | RB
Tarifa Compensación de energía reactiva y filtrado de armónicos | VLVAF5N03521AB | SCHVLVAF5N03521AB | VarSet 550 kvar 400V 50+5x100 | 17056.8 | RTB 10 20 | RB | APQ | RB
Tarifa Compensación de energía reactiva y filtrado de armónicos | VLVAF5N03522AA | SCHVLVAF5N03522AA | VarSet 600 kvar 400V 2x50+5x100 NS | 19721.93 | RTB 10 20 | RB | APQ | RB
Tarifa Compensación de energía reactiva y filtrado de armónicos | VLVAF5N03522AB | SCHVLVAF5N03522AB | VarSet 600 kvar 400V 2x50+5x100 | 18122.85 | RTB 10 20 | RB | APQ | RB
Tarifa Compensación de energía reactiva y filtrado de armónicos | VLVAF5P03517AA | SCHVLVAF5P03517AA | VarSet SAH 350 kvar 400V 50+3x100 IA | 23453.1 | RTB 10 40 | RB | APQ | RB
Tarifa Compensación de energía reactiva y filtrado de armónicos | VLVAF5P03517AB | SCHVLVAF5P03517AB | VarSet SAH 350 kvar 400V 50+3x100 | 20787.98 | RTB 10 40 | RB | APQ | RB
Tarifa Compensación de energía reactiva y filtrado de armónicos | VLVAF5P03518AA | SCHVLVAF5P03518AA | VarSet SAH 400 kvar 400V 2x50+3x100 IA | 25585.2 | RTB 10 40 | RB | APQ | RB
Tarifa Compensación de energía reactiva y filtrado de armónicos | VLVAF5P03518AB | SCHVLVAF5P03518AB | VarSet SAH 400 kvar 400V 2x50+3x100 | 22920.08 | RTB 10 40 | RB | APQ | RB
Tarifa Compensación de energía reactiva y filtrado de armónicos | VLVAF6P03519AA | SCHVLVAF6P03519AA | VarSet SAH 450 kvar 400V 50+4x100 NS | 27717.3 | RTB 10 40 | RB | APQ | RB
Tarifa Compensación de energía reactiva y filtrado de armónicos | VLVAF6P03519AB | SCHVLVAF6P03519AB | VarSet SAH 450 kvar 400V 50+4x100 | 26118.23 | RTB 10 40 | RB | APQ | RB
Tarifa Compensación de energía reactiva y filtrado de armónicos | VLVAF6P03520AA | SCHVLVAF6P03520AA | VarSet SAH 500 kvar 400V 2x50+4x100 NS | 29316.38 | RTB 10 40 | RB | APQ | RB
Tarifa Compensación de energía reactiva y filtrado de armónicos | VLVAF6P03520AB | SCHVLVAF6P03520AB | VarSet SAH 500 kvar 400V 2x50+4x100 | 27717.3 | RTB 10 40 | RB | APQ | RB
Tarifa Compensación de energía reactiva y filtrado de armónicos | VLVAF6P03521AA | SCHVLVAF6P03521AA | VarSet SAH 550 kvar 400V 50+5x100 NS | 30915.45 | RTB 10 40 | RB | APQ | RB
Tarifa Compensación de energía reactiva y filtrado de armónicos | VLVAF6P03521AB | SCHVLVAF6P03521AB | VarSet SAH 550 kvar 400V 50+5x100 | 29316.38 | RTB 10 40 | RB | APQ | RB
Tarifa Compensación de energía reactiva y filtrado de armónicos | VLVAF6P03522AA | SCHVLVAF6P03522AA | VarSet SAH 600 kvar 400V 6x100 NS | 31981.5 | RTB 10 40 | RB | APQ | RB
Tarifa Compensación de energía reactiva y filtrado de armónicos | VLVAF6P03522AB | SCHVLVAF6P03522AB | VarSet SAH 600 kvar 400V 6x100 | 30382.43 | RTB 10 40 | RB | APQ | RB
Tarifa Compensación de energía reactiva y filtrado de armónicos | VLVAF7N03534AA | SCHVLVAF7N03534AA | VarSet 700 kvar 400V 2x25+50+6x100 NS | 33047.55 | RTB 10 20 | RB | APQ | RB
Tarifa Compensación de energía reactiva y filtrado de armónicos | VLVAF7N03534AB | SCHVLVAF7N03534AB | VarSet 700 kvar 400V 2x25+50+6x100 | 31981.5 | RTB 10 20 | RB | APQ | RB
Tarifa Compensación de energía reactiva y filtrado de armónicos | VLVAF7N03536AA | SCHVLVAF7N03536AA | VarSet 900 kvar 400V 2x50+8x100 NS | 36245.7 | RTB 10 20 | RB | APQ | RB
Tarifa Compensación de energía reactiva y filtrado de armónicos | VLVAF7N03536AB | SCHVLVAF7N03536AB | VarSet 900 kvar 400V 2x50+8x100 | 34646.63 | RTB 10 20 | RB | APQ | RB
Tarifa Compensación de energía reactiva y filtrado de armónicos | VLVAF7N03537AA | SCHVLVAF7N03537AA | VarSet 1000 kvar 400V 2x50+9x100 NS | 40509.9 | RTB 10 20 | RB | APQ | RB
Tarifa Compensación de energía reactiva y filtrado de armónicos | VLVAF7N03537AB | SCHVLVAF7N03537AB | VarSet 1000 kvar 400V 2x50+9x100 | 38910.83 | RTB 10 20 | RB | APQ | RB
Tarifa Compensación de energía reactiva y filtrado de armónicos | VLVAF7N03539AA | SCHVLVAF7N03539AA | VarSet 1150 kvar 400V 50+11x100 NS | 43708.05 | RTB 10 20 | RB | APQ | RB
Tarifa Compensación de energía reactiva y filtrado de armónicos | VLVAF7N03539AB | SCHVLVAF7N03539AB | VarSet 1150 kvar 400V 50+11x100 | 41575.95 | RTB 10 20 | RB | APQ | RB
Tarifa Compensación de energía reactiva y filtrado de armónicos | VLVAF8P03534AA | SCHVLVAF8P03534AA | VarSet SAH 700 kvar 400V 2x50+6x100 NS | 47972.25 | RTB 10 40 | RB | APQ | RB
Tarifa Compensación de energía reactiva y filtrado de armónicos | VLVAF8P03534AB | SCHVLVAF8P03534AB | VarSet SAH 700 kvar 400V 2x50+6x100 | 44774.1 | RTB 10 40 | RB | APQ | RB
Tarifa Compensación de energía reactiva y filtrado de armónicos | VLVAF8P03535AA | SCHVLVAF8P03535AA | VarSet SAH 800 kvar 400V 2x50+7x100 NS | 53302.5 | RTB 10 40 | RB | APQ | RB
Tarifa Compensación de energía reactiva y filtrado de armónicos | VLVAF8P03535AB | SCHVLVAF8P03535AB | VarSet SAH 800 kvar 400V 2x50+7x100 | 49038.3 | RTB 10 40 | RB | APQ | RB
Tarifa Compensación de energía reactiva y filtrado de armónicos | VLVAF8P03536AA | SCHVLVAF8P03536AA | VarSet SAH 900 kvar 400V 2x50+8x100 NS | 56500.65 | RTB 10 40 | RB | APQ | RB
Tarifa Compensación de energía reactiva y filtrado de armónicos | VLVAF8P03536AB | SCHVLVAF8P03536AB | VarSet SAH 900 kvar 400V 2x50+8x100 | 50637.38 | RTB 10 40 | RB | APQ | RB
Tarifa Compensación de energía reactiva y filtrado de armónicos | VLVAF8P03537AA | SCHVLVAF8P03537AA | VarSet SAH 1000 kvar 400V 2x50+9x100 NS | 59165.78 | RTB 10 40 | RB | APQ | RB
Tarifa Compensación de energía reactiva y filtrado de armónicos | VLVAF8P03537AB | SCHVLVAF8P03537AB | VarSet SAH 1000 kvar 400V 2x50+9x100 | 55434.6 | RTB 10 40 | RB | APQ | RB
Tarifa Compensación de energía reactiva y filtrado de armónicos | VLVAF8P03538AA | SCHVLVAF8P03538AA | VarSet SAH 1100 kvar 400V 2x50+10x100 NS | 61830.9 | RTB 10 40 | RB | APQ | RB
Tarifa Compensación de energía reactiva y filtrado de armónicos | VLVAF8P03538AB | SCHVLVAF8P03538AB | VarSet SAH 1100 kvar 400V 2x50+10x100 | 57566.7 | RTB 10 40 | RB | APQ | RB
Tarifa Compensación de energía reactiva y filtrado de armónicos | VLVAF8P03539AA | SCHVLVAF8P03539AA | VarSet SAH 1150 kvar 400V 50+11x100 NS | 63963 | RTB 10 40 | RB | APQ | RB
Tarifa Compensación de energía reactiva y filtrado de armónicos | VLVAF8P03539AB | SCHVLVAF8P03539AB | VarSet SAH 1150 kvar 400V 50+11x100 | 59698.8 | RTB 10 40 | RB | APQ | RB
Tarifa Compensación de energía reactiva y filtrado de armónicos | VLVAW0N03501AA | SCHVLVAW0N03501AA | VarSet 9,25 kvar 400V 3+6,25 NS | 2984.94 | RTB 10 20 | RB | APQ | RB
Tarifa Compensación de energía reactiva y filtrado de armónicos | VLVAW0N03502AA | SCHVLVAW0N03502AA | VarSet 15,5 kvar 400V 3+2x6,25 NS | 3091.55 | RTB 10 20 | RB | APQ | RB
Tarifa Compensación de energía reactiva y filtrado de armónicos | VLVAW0N03503AA | SCHVLVAW0N03503AA | VarSet 21,75 kvar 400V 3+6,25+12,5 NS | 3144.85 | RTB 10 20 | RB | APQ | RB
Tarifa Compensación de energía reactiva y filtrado de armónicos | VLVAW0N03504AA | SCHVLVAW0N03504AA | VarSet 31,25 kvar 400V 6,25+2x12,5 NS | 3198.15 | RTB 10 20 | RB | APQ | RB
Tarifa Compensación de energía reactiva y filtrado de armónicos | VLVAW0N03526AA | SCHVLVAW0N03526AA | VarSet 6 kvar 400V 2x3 NS | 2931.64 | RTB 10 20 | RB | APQ | RB
Tarifa Compensación de energía reactiva y filtrado de armónicos | VLVAW0N03527AA | SCHVLVAW0N03527AA | VarSet 12,5 kvar 400V 3+3+6,25 NS | 3038.25 | RTB 10 20 | RB | APQ | RB
Tarifa Compensación de energía reactiva y filtrado de armónicos | VLVAW1N03505AA | SCHVLVAW1N03505AA | VarSet 34,2 kvar 400V 3+6,25+2x12,5 NS | 3837.78 | RTB 10 20 | RB | APQ | RB
Tarifa Compensación de energía reactiva y filtrado de armónicos | VLVAW1N03506AA | SCHVLVAW1N03506AA | VarSet 50 kvar 400V 2x6.25+12.5+25 NS | 4050.99 | RTB 10 20 | RB | APQ | RB
Tarifa Compensación de energía reactiva y filtrado de armónicos | VLVAW1N03507AA | SCHVLVAW1N03507AA | VarSet 75 kvar 400V 3x25 NS | 4264.2 | RTB 10 20 | RB | APQ | RB
Tarifa Compensación de energía reactiva y filtrado de armónicos | VLVAW1N03508AA | SCHVLVAW1N03508AA | VarSet 100 kvar 400V 4x25 NS | 4477.41 | RTB 10 20 | RB | APQ | RB
Tarifa Compensación de energía reactiva y filtrado de armónicos | VLVAW1N03528AA | SCHVLVAW1N03528AA | VarSet 37,5 kvar 400V 2x6,25+2x12,5 NS | 3944.39 | RTB 10 20 | RB | APQ | RB
Tarifa Compensación de energía reactiva y filtrado de armónicos | VLVAW1N03529AA | SCHVLVAW1N03529AA | VarSet 68,7 kvar 400V 6.25+12.5+2x25 NS | 4157.6 | RTB 10 20 | RB | APQ | RB
Tarifa Compensación de energía reactiva y filtrado de armónicos | VLVAW1N03530AA | SCHVLVAW1N03530AA | VarSet 87,5 kvar 400V 12.5+3x25 NS | 4370.81 | RTB 10 20 | RB | APQ | RB
Tarifa Compensación de energía reactiva y filtrado de armónicos | VLVAW2N03509AA | SCHVLVAW2N03509AA | VarSet 125 kvar 400V 25+2X50 NS | 7462.35 | RTB 10 20 | RB | APQ | RB
Tarifa Compensación de energía reactiva y filtrado de armónicos | VLVAW2N03509AB | SCHVLVAW2N03509AB | VarSet 125 kvar 400V 25+2x50 | 6716.12 | RTB 10 20 | RB | APQ | RB
Tarifa Compensación de energía reactiva y filtrado de armónicos | VLVAW2N03510AA | SCHVLVAW2N03510AA | VarSet 150 kvar 400V 3X50 NS | 7782.17 | RTB 10 20 | RB | APQ | RB
Tarifa Compensación de energía reactiva y filtrado de armónicos | VLVAW2N03510AB | SCHVLVAW2N03510AB | VarSet 150 kvar 400V 3x50 | 7249.14 | RTB 10 20 | RB | APQ | RB
Tarifa Compensación de energía reactiva y filtrado de armónicos | VLVAW2N03511AA | SCHVLVAW2N03511AA | VarSet 175 kvar 400V 2x12.5+2x25+2x50 NS | 8315.19 | RTB 10 20 | RB | APQ | RB
Tarifa Compensación de energía reactiva y filtrado de armónicos | VLVAW2N03511AB | SCHVLVAW2N03511AB | VarSet 175 kvar 400V 2x12.5+2x25+2x50 | 7462.35 | RTB 10 20 | RB | APQ | RB
Tarifa Compensación de energía reactiva y filtrado de armónicos | VLVAW2N03531AA | SCHVLVAW2N03531AA | VarSet 137,5 kvar 400V 12,5+25+2x50 NS | 7675.56 | RTB 10 20 | RB | APQ | RB
Tarifa Compensación de energía reactiva y filtrado de armónicos | VLVAW2N03531AB | SCHVLVAW2N03531AB | VarSet 137,5 kvar 400V 12,5+25+2x50 | 7195.84 | RTB 10 20 | RB | APQ | RB
Tarifa Compensación de energía reactiva y filtrado de armónicos | VLVAW3N03512AA | SCHVLVAW3N03512AA | VarSet 200 kvar 400V 2x25+3x50 NS | 9594.45 | RTB 10 20 | RB | APQ | RB
Tarifa Compensación de energía reactiva y filtrado de armónicos | VLVAW3N03512AB | SCHVLVAW3N03512AB | VarSet 200 kvar 400V 2x25+3x50 | 9061.43 | RTB 10 20 | RB | APQ | RB
Tarifa Compensación de energía reactiva y filtrado de armónicos | VLVAW3N03513AA | SCHVLVAW3N03513AA | VarSet 225 kvar 400V 25+4x50 NS | 9860.97 | RTB 10 20 | RB | APQ | RB
Tarifa Compensación de energía reactiva y filtrado de armónicos | VLVAW3N03513AB | SCHVLVAW3N03513AB | VarSet 225 kvar 400V 25+4x50 | 9381.24 | RTB 10 20 | RB | APQ | RB
Tarifa Compensación de energía reactiva y filtrado de armónicos | VLVAW3N03514AA | SCHVLVAW3N03514AA | VarSet 250 kvar 400V 2x25+4x50 NS | 10234.08 | RTB 10 20 | RB | APQ | RB
Tarifa Compensación de energía reactiva y filtrado de armónicos | VLVAW3N03514AB | SCHVLVAW3N03514AB | VarSet 250 kvar 400V 2x25+4x50 | 9914.27 | RTB 10 20 | RB | APQ | RB
Tarifa Compensación de energía reactiva y filtrado de armónicos | VLVAW3N03515AA | SCHVLVAW3N03515AA | VarSet 275 kvar 400V 25+5x50 NS | 10393.99 | RTB 10 20 | RB | APQ | RB
Tarifa Compensación de energía reactiva y filtrado de armónicos | VLVAW3N03515AB | SCHVLVAW3N03515AB | VarSet 275 kvar 400V 25+5x50 | 10020.87 | RTB 10 20 | RB | APQ | RB
Tarifa Compensación de energía reactiva y filtrado de armónicos | VLVAW3N03516AA | SCHVLVAW3N03516AA | VarSet 300 kvar 400V 6x50 NS | 10660.5 | RTB 10 20 | RB | APQ | RB
Tarifa Compensación de energía reactiva y filtrado de armónicos | VLVAW3N03516AB | SCHVLVAW3N03516AB | VarSet 300 kvar 400V 6x50 | 10234.08 | RTB 10 20 | RB | APQ | RB
Tarifa Compensación de energía reactiva y filtrado de armónicos | VLVAW3N03532AA | SCHVLVAW3N03532AA | VarSet 237 kvar 400V 12,5+25+4x50 NS | 10127.48 | RTB 10 20 | RB | APQ | RB
Tarifa Compensación de energía reactiva y filtrado de armónicos | VLVAW3N03532AB | SCHVLVAW3N03532AB | VarSet 237,5 kvar 400V 12,5+25+4x50 | 9754.36 | RTB 10 20 | RB | APQ | RB
Tarifa Compensación de energía reactiva y filtrado de armónicos | VLVFF2P03506AA | SCHVLVFF2P03506AA | VarSet fijo SAH 190Hz 400V 50 kvar IA | 9594.45 | RTB 10 30 | RB | APQ | RB
Tarifa Compensación de energía reactiva y filtrado de armónicos | VLVFF2P03506AB | SCHVLVFF2P03506AB | VarSet fijo SAH 190Hz 50 kvar 400V | 8528.4 | RTB 10 30 | RB | APQ | RB
Tarifa Compensación de energía reactiva y filtrado de armónicos | VLVFF2P03507AA | SCHVLVFF2P03507AA | VarSet fijo SAH 190Hz 400V 75 kvar IA | 10553.9 | RTB 10 30 | RB | APQ | RB
Tarifa Compensación de energía reactiva y filtrado de armónicos | VLVFF2P03507AB | SCHVLVFF2P03507AB | VarSet fijo SAH 190Hz 400V 75 kvar | 9487.85 | RTB 10 30 | RB | APQ | RB
Tarifa Compensación de energía reactiva y filtrado de armónicos | VLVFF2P03508AA | SCHVLVFF2P03508AA | VarSet fijo SAH 190Hz 400V 100 kvar IA | 10660.5 | RTB 10 30 | RB | APQ | RB
Tarifa Compensación de energía reactiva y filtrado de armónicos | VLVFF2P03508AB | SCHVLVFF2P03508AB | VarSet fijo SAH 190Hz 400V 100 kvar | 9487.85 | RTB 10 30 | RB | APQ | RB
Tarifa Compensación de energía reactiva y filtrado de armónicos | VLVFF2P03510AA | SCHVLVFF2P03510AA | VarSet fijo SAH 190Hz 400V 150 kvar IA | 11726.55 | RTB 10 30 | RB | APQ | RB
Tarifa Compensación de energía reactiva y filtrado de armónicos | VLVFF2P03510AB | SCHVLVFF2P03510AB | VarSet fijo SAH 190Hz 150 kvar 400V | 10553.9 | RTB 10 30 | RB | APQ | RB
Tarifa Compensación de energía reactiva y filtrado de armónicos | VLVFF2P03512AA | SCHVLVFF2P03512AA | VarSet fijo SAH 190Hz 400V 200 kvar IA | 12792.6 | RTB 10 30 | RB | APQ | RB
Tarifa Compensación de energía reactiva y filtrado de armónicos | VLVFF2P03512AB | SCHVLVFF2P03512AB | VarSet fijo SAH 190Hz 400V 200 kvar | 11513.34 | RTB 10 30 | RB | APQ | RB
Tarifa Compensación de energía reactiva y filtrado de armónicos | VLVFW0N03501AA | SCHVLVFW0N03501AA | VarSet fijo 400V de 9 kvar con Int. Aut. | 1758.99 | RTB 10 10 | RB | APQ | RB
Tarifa Compensación de energía reactiva y filtrado de armónicos | VLVFW0N03502AA | SCHVLVFW0N03502AA | VarSet fijo 400V de 16 kvar con Int. Aut. | 1865.59 | RTB 10 10 | RB | APQ | RB
Tarifa Compensación de energía reactiva y filtrado de armónicos | VLVFW0N03503AA | SCHVLVFW0N03503AA | VarSet fijo 400V de 22 kvar con Int. Aut. | 1972.2 | RTB 10 10 | RB | APQ | RB
Tarifa Compensación de energía reactiva y filtrado de armónicos | VLVFW0N03504AA | SCHVLVFW0N03504AA | VarSet fijo 400V de 32 kvar con Int. Aut. | 2132.1 | RTB 10 10 | RB | APQ | RB
Tarifa Compensación de energía reactiva y filtrado de armónicos | VLVFW1N03506AA | SCHVLVFW1N03506AA | VarSet fijo 400V de 50 kvar con Int. Aut. | 2931.64 | RTB 10 10 | RB | APQ | RB
Tarifa Compensación de energía reactiva y filtrado de armónicos | VLVFW1N03507AA | SCHVLVFW1N03507AA | VarSet fijo 400V de 75 kvar con Int. Aut. | 3091.55 | RTB 10 10 | RB | APQ | RB
Tarifa Compensación de energía reactiva y filtrado de armónicos | VLVFW1N03508AA | SCHVLVFW1N03508AA | VarSet fijo 400V de 100 kvar con Int. Aut. | 3411.36 | RTB 10 10 | RB | APQ | RB
Tarifa Compensación de energía reactiva y filtrado de armónicos | VLVFW2N03509AA | SCHVLVFW2N03509AA | VarSet fijo 400V de 125 kvar con Int. Aut. | 6183.09 | RTB 10 10 | RB | APQ | RB
Tarifa Compensación de energía reactiva y filtrado de armónicos | VLVFW2N03509AB | SCHVLVFW2N03509AB | VarSet fijo 400V 125 kvar | 5756.67 | RTB 10 10 | RB | APQ | RB
Tarifa Compensación de energía reactiva y filtrado de armónicos | VLVFW2N03510AA | SCHVLVFW2N03510AA | VarSet fijo 400V de 150 kvar con Int. Aut. | 6929.33 | RTB 10 10 | RB | APQ | RB
Tarifa Compensación de energía reactiva y filtrado de armónicos | VLVFW2N03510AB | SCHVLVFW2N03510AB | VarSet fijo 400V 150 kvar | 5969.88 | RTB 10 10 | RB | APQ | RB
Tarifa Compensación de energía reactiva y filtrado de armónicos | VLVFW2N03511AA | SCHVLVFW2N03511AA | VarSet fijo 400V de 175 kvar con Int. Aut. | 7195.84 | RTB 10 10 | RB | APQ | RB
Tarifa Compensación de energía reactiva y filtrado de armónicos | VLVFW2N03511AB | SCHVLVFW2N03511AB | VarSet fijo 400V 175 kvar | 6183.09 | RTB 10 10 | RB | APQ | RB
Tarifa Compensación de energía reactiva y filtrado de armónicos | VLVFW2N03512AA | SCHVLVFW2N03512AA | VarSet fijo 400V de 200 kvar con Int. Aut. | 7462.35 | RTB 10 10 | RB | APQ | RB
Tarifa Compensación de energía reactiva y filtrado de armónicos | VLVFW2N03512AB | SCHVLVFW2N03512AB | VarSet fijo 400V 200 kvar | 6396.3 | RTB 10 10 | RB | APQ | RB
Tarifa Compensación de energía reactiva y filtrado de armónicos | VLVIP54KIT01 | SCHVLVIP54KIT01 | KIT IP54 para W0N y W1N | 192.82 | RTB 30 40 | BT | APQ | RB
Tarifa Compensación de energía reactiva y filtrado de armónicos | VLVIP54KIT02 | SCHVLVIP54KIT02 | Kit IP54 VarSet enclosures size W2N W3N | 202.9 | RTB 30 40 | BT | APQ | RB
Tarifa Compensación de energía reactiva y filtrado de armónicos | VLVIP54KIT03 | SCHVLVIP54KIT03 | KIT IP54 para F2P F3P F5P y F6P | 407.06 | RTB 30 40 | BT | APQ | RB
Tarifa Automatización y Control Industrial | VN12 | SCHVN12 | TeSys Mini-VARIO - Switch body for switc | 32.5 | PC0 62 09 | P0 | TCS | LD
Tarifa Automatización y Control Industrial | VN20 | SCHVN20 | BLOQUE BASE MINIVARIO 20A TRIP | 37.37 | PC0 62 09 | P0 | TCS | LD
Tarifa Compensación de energía reactiva y filtrado de armónicos | VPL06N | SCHVPL06N | Regulador ER VaplusLogic 6 pasos | 535.6 | RTB 30 10 | RB | APQ | RB
Tarifa Compensación de energía reactiva y filtrado de armónicos | VPL12N | SCHVPL12N | Regulador ER VaplusLogic 12 pasos | 567.74 | RTB 30 10 | RB | APQ | RB
Tarifa Automatización y Control Industrial | VVD0 | SCHVVD0 | INTERR.SECC.25A TRIP | 74.07 | PC0 61 00 | P0 | TCS | LD
Tarifa Automatización y Control Industrial | VVD3 | SCHVVD3 | INTERR SECC 63A TRIP | 120.13 | PC0 61 00 | P0 | TCS | LD
Tarifa Automatización y Control Industrial | VVE0 | SCHVVE0 | INTERRUPTOR 3P SECCIONADOR 25A | 74.07 | PC0 61 00 | P0 | TCS | LD
Tarifa Automatización y Control Industrial | VVE1 | SCHVVE1 | INTERR.-SECC. 32A TRIP. | 87.78 | PC0 61 00 | P0 | TCS | LD
Tarifa Automatización y Control Industrial | VVE2 | SCHVVE2 | INTERRUPTOR 3P SECCIONADOR 40A | 102.34 | PC0 61 00 | P0 | TCS | LD
Tarifa Automatización y Control Industrial | VVE3 | SCHVVE3 | INTERR.-SECC. 63A TRIP. | 141.64 | PC0 61 00 | P0 | TCS | LD
Tarifa Automatización y Control Industrial | VW3A1006 | SCHVW3A1006 | Terminal remoto ATV12/ATV320 (IP54) | 189.29 | VVD 43 06 | VV | SDS | VM
Tarifa Automatización y Control Industrial | VW3A1007 | SCHVW3A1007 | Terminal remoto ATV12/ATV320 (IP65) | 208.22 | VVD 43 06 | VV | SDS | VM
Tarifa Automatización y Control Industrial | VW3A1101 | SCHVW3A1101 | HMI gamas ATV(NO uso ATV600/900/340) | 455.63 | VVD 58 00 | V7 | ADD | VS
Tarifa Automatización y Control Industrial | VW3A1102 | SCHVW3A1102 | KIT PUERTA IP54 ATV71 | 98.06 | VVD 58 00 | V7 | SDS | VM
Tarifa Automatización y Control Industrial | VW3A1103 | SCHVW3A1103 | TAPA KIT PUERTA IP65 ATV71 | 39.23 | VVD 58 00 | V7 | SDS | VM
Tarifa Automatización y Control Industrial | VW3A1104R10 | SCHVW3A1104R10 | Cable remoto 1m 2xRJ45 | 23.18 | VVD 87 07 | V0 | SDS | VM
Tarifa Automatización y Control Industrial | VW3A1104R100 | SCHVW3A1104R100 | Cable remoto 10m 2xRJ45 | 46.36 | VVD 87 07 | V0 | SDS | VM
Tarifa Automatización y Control Industrial | VW3A1104R30 | SCHVW3A1104R30 | Cable remoto 3m 2xRJ45 | 29.2 | VVD 87 07 | V0 | SDS | VM
Tarifa Automatización y Control Industrial | VW3A1104R50 | SCHVW3A1104R50 | Cable remoto 5m 2xRJ45 | 37.95 | VVD 87 07 | V0 | SDS | VM
Tarifa Automatización y Control Industrial | VW3A1105 | SCHVW3A1105 | Adaptador RJ45/RJ45 HEMBRA/HEMBRA | 39.23 | VVD 58 00 | V7 | SDS | VM
Tarifa Automatización y Control Industrial | VW3A1111 | SCHVW3A1111 | Terminal grafico remoto ATV Process | 377.02 | VVD 87 07 | V0 | SDS | VM
Tarifa Automatización y Control Industrial | VW3A1111APZ | SCHVW3A1111APZ | Kit terminal grafico, puerta remoto IP65 | 255.06 | VVD 87 07 | V0 | SDS | VM
Tarifa Automatización y Control Industrial | VW3A1112 | SCHVW3A1112 | Kit remoto de puerta IP65 | 94.87 | VVD 87 07 | V0 | SDS | VM
Tarifa Automatización y Control Industrial | VW3A1115 | SCHVW3A1115 | Kit remoto puerta IP65 para ETH | 126.94 | VVD 87 07 | V0 | ADD | VS
Tarifa Automatización y Control Industrial | VW3A1116 | SCHVW3A1116 | Juego 10 pletinas protec.IP55 ATV650/950 | 85.68 | VVD 87 07 | V0 | ADD | VS
Tarifa Automatización y Control Industrial | VW3A21212 | SCHVW3A21212 | ATV212 Tarjeta comunicaciones LonWorks | 284.04 | VVD 58 00 | V7 | ADD | VS
Tarifa Automatización y Control Industrial | VW3A31401 | SCHVW3A31401 | ATV320 Filtro CEM monofas. 9A | 142.74 | VVD 43 05 | VV | SDS | VM
Tarifa Automatización y Control Industrial | VW3A31404 | SCHVW3A31404 | ATV320 Filtro CEM trifas. 15A | 285.44 | VVD 43 05 | VV | SDS | VM
Tarifa Automatización y Control Industrial | VW3A31405 | SCHVW3A31405 | ATV320 Filtro CEM monofas. 22A | 366.44 | VVD 43 05 | VV | SDS | VM
Tarifa Automatización y Control Industrial | VW3A31406 | SCHVW3A31406 | ATV320 Filtro CEM trifas. 25A | 415.18 | VVD 43 05 | VV | SDS | VM
Tarifa Automatización y Control Industrial | VW3A31407 | SCHVW3A31407 | ATV320 Filtro CEM trifas. 47A | 467.04 | VVD 43 05 | VV | SDS | VM
Tarifa Automatización y Control Industrial | VW3A31409 | SCHVW3A31409 | Filtro CEM trifas. 125A | 672.77 | VVD 43 05 | VV | SDS | VM
Tarifa Automatización y Control Industrial | VW3A3203 | SCHVW3A3203 | ATVP Tarjeta E/S analogicas y digitales | 310.61 | VVD 87 01 | V0 | ADD | VS
Tarifa Automatización y Control Industrial | VW3A3204 | SCHVW3A3204 | ATVP Tarjeta salidas de rele | 231.28 | VVD 87 01 | V0 | ADD | VS
Tarifa Automatización y Control Industrial | VW3A3420 | SCHVW3A3420 | ATVP modulo encoder TTL/SSI/EnDat | 250.29 | VVD 97 01 | V0 | ADD | VS
Tarifa Automatización y Control Industrial | VW3A3422 | SCHVW3A3422 | ATVP modulo encoder 1Vpp/SinCos | 266.4 | VVD 97 01 | V0 | ADD | VS
Tarifa Automatización y Control Industrial | VW3A3423 | SCHVW3A3423 | RESOLVER INTERFACE MODULE ELECTRONIC CAR | 302.84 | VVD 97 01 | V0 | ADD | VS
Tarifa Automatización y Control Industrial | VW3A3424 | SCHVW3A3424 | ATVP modulo encoder HTL/Push-Pull | 229.79 | VVD 97 01 | V0 | ADD | VS
Tarifa Automatización y Control Industrial | VW3A3600 | SCHVW3A3600 | ATV320 caja adapat.tarjetas de comuni. | 68.3 | VVD 43 06 | VV | ADD | VS
Tarifa Automatización y Control Industrial | VW3A3601 | SCHVW3A3601 | ATV320 modulo comun.ETHERCAT | 433.7 | VVD 43 01 | VV | ADD | VS
Tarifa Automatización y Control Industrial | VW3A3607 | SCHVW3A3607 | ATV modulo PROFIBUS DP V1 | 381.22 | VVD 43 01 | VV | ADD | VS
Tarifa Automatización y Control Industrial | VW3A3608 | SCHVW3A3608 | ATV modulo CAN 2 RJ45 | 183.42 | VVD 43 01 | VV | ADD | VS
Tarifa Automatización y Control Industrial | VW3A3609 | SCHVW3A3609 | ATV modulo DEVICENET | 438.45 | VVD 43 01 | VV | ADD | VS
Tarifa Automatización y Control Industrial | VW3A3616 | SCHVW3A3616 | ATV320 modulo ETHERNET IP | 398.47 | VVD 43 01 | VV | ADD | VS
Tarifa Automatización y Control Industrial | VW3A3618 | SCHVW3A3618 | ATV modulo CANopen SUBD9 | 185.19 | VVD 43 01 | VV | ADD | VS
Tarifa Automatización y Control Industrial | VW3A3619 | SCHVW3A3619 | ATV320 modulo Powerlink | 427.31 | VVD 43 01 | VV | ADD | VS
Tarifa Automatización y Control Industrial | VW3A3620 | SCHVW3A3620 | ATV320 Carta encoder PTI | 381.22 | VVD 43 01 | VV | ADD | VS
Tarifa Automatización y Control Industrial | VW3A3627 | SCHVW3A3627 | ATV modulo Profinet | 391.27 | VVD 43 01 | VV | ADD | VS
Tarifa Automatización y Control Industrial | VW3A3720 | SCHVW3A3720 | ATV Process ETHERNET IP/MODBUS TCP | 260.38 | VVD 87 01 | V0 | ADD | VS
Tarifa Automatización y Control Industrial | VW3A3721 | SCHVW3A3721 | ATV Process ETHERNET IP/MODBUS TCP /MD m | 912.85 | VVD 87 01 | V0 | ADD | VS
Tarifa Automatización y Control Industrial | VW3A3725 | SCHVW3A3725 | ATVP modulo comunica. BacNet | 521.93 | VVD 87 01 | V0 | ADD | VS
Tarifa Automatización y Control Industrial | VW3A4416 | SCHVW3A4416 | Filtro entrada CEM adicional ATV12 | 205.23 | VVD 43 05 | VV | SDS | VM
Tarifa Automatización y Control Industrial | VW3A4417 | SCHVW3A4417 | Filtro entrada CEM adicional ATV12 | 316.39 | VVD 43 05 | VV | SDS | VM
Tarifa Automatización y Control Industrial | VW3A4418 | SCHVW3A4418 | Filtro entrada CEM adicional ATV12 | 313.19 | VVD 43 05 | VV | SDS | VM
Tarifa Automatización y Control Industrial | VW3A4420 | SCHVW3A4420 | ATV320 filtro CEM 10A 240V mono | 191.67 | VVD 43 05 | VV | SDS | VM
Tarifa Automatización y Control Industrial | VW3A4421 | SCHVW3A4421 | ATV320 filtro CEM 18A 240V mono | 212.85 | VVD 43 05 | VV | SDS | VM
Tarifa Automatización y Control Industrial | VW3A4422 | SCHVW3A4422 | ATV320 filtro CEM 15A 240V-500V tri | 253.01 | VVD 43 05 | VV | SDS | VM
Tarifa Automatización y Control Industrial | VW3A4423 | SCHVW3A4423 | ATV320 filtro CEM 25A 240V-500V tri | 371.53 | VVD 43 05 | VV | SDS | VM
Tarifa Automatización y Control Industrial | VW3A4424 | SCHVW3A4424 | ATV320 filtro CEM 47A 240V-500V tri | 456.5 | VVD 43 05 | VV | SDS | VM
Tarifa Automatización y Control Industrial | VW3A4425 | SCHVW3A4425 | ATV320 filtro CEM 49A 500V tri | 502.27 | VVD 43 05 | VV | SDS | VM
Tarifa Automatización y Control Industrial | VW3A4426 | SCHVW3A4426 | ATV320 filtro CEM 24A 240V tri | 309.59 | VVD 43 05 | VV | SDS | VM
Tarifa Automatización y Control Industrial | VW3A4551 | SCHVW3A4551 | ATVP INDUCTANCIA AC 10mH 4A | 341.7 | VVD 87 03 | V0 | SDS | VM
Tarifa Automatización y Control Industrial | VW3A4552 | SCHVW3A4552 | ATVP INDUCTANCIA AC 4mH 10A | 414.09 | VVD 87 03 | V0 | SDS | VM
Tarifa Automatización y Control Industrial | VW3A4553 | SCHVW3A4553 | ATVP INDUCTANCIA AC 2mH 16A | 497.31 | VVD 87 03 | V0 | SDS | VM
Tarifa Automatización y Control Industrial | VW3A4554 | SCHVW3A4554 | ATVP INDUCTANCIA AC 1mH 30A | 598.04 | VVD 87 03 | V0 | SDS | VM
Tarifa Automatización y Control Industrial | VW3A4555 | SCHVW3A4555 | ATVP INDUCTANCIA AC 0,5mH 60A | 710.15 | VVD 87 03 | V0 | SDS | VM
Tarifa Automatización y Control Industrial | VW3A4556 | SCHVW3A4556 | ATVP INDUCTANCIA AC 0,3mH 100A | 1045.01 | VVD 87 03 | V0 | SDS | VM
Tarifa Automatización y Control Industrial | VW3A46104 | SCHVW3A46104 | FILTRO PASIVO 22A 400V THDI=16% | 3208.55 | VVD 87 05 | V0 | SDS | VM
Tarifa Automatización y Control Industrial | VW3A46105 | SCHVW3A46105 | FILTRO PASIVO 29A 400V THDI=16% | 3709.6 | VVD 87 05 | V0 | SDS | VM
Tarifa Automatización y Control Industrial | VW3A46107 | SCHVW3A46107 | FILTRO PASIVO 43A 400V THDI=16% | 5430.89 | VVD 87 05 | V0 | SDS | VM
Tarifa Automatización y Control Industrial | VW3A46111 | SCHVW3A46111 | FILTRO PASIVO 101A 400V THDI=16% | 9959.68 | VVD 87 05 | V0 | SDS | VM
Tarifa Automatización y Control Industrial | VW3A46112 | SCHVW3A46112 | FILTRO PASIVO 144A 400V THDI=16% | 12684.38 | VVD 87 05 | V0 | SDS | VM
Tarifa Automatización y Control Industrial | VW3A46113 | SCHVW3A46113 | FILTRO PASIVO 180A 400V THDI=10% | 14970.28 | VVD 87 05 | V0 | SDS | VM
Tarifa Automatización y Control Industrial | VW3A46116 | SCHVW3A46116 | FILTRO PASIVO 304A 400V THDI=10% | 20742.76 | VVD 87 05 | V0 | SDS | VM
Tarifa Automatización y Control Industrial | VW3A46118 | SCHVW3A46118 | FILTRO PASIVO 380A 400V THDI=10% | 24811.34 | VVD 87 05 | V0 | SDS | VM
Tarifa Automatización y Control Industrial | VW3A46119 | SCHVW3A46119 | FILTRO PASIVO 433A 400V THDI=10% | 26773.12 | VVD 87 05 | V0 | SDS | VM
Tarifa Automatización y Control Industrial | VW3A46120 | SCHVW3A46120 | FILTRO PASIVO 6A 400V THDI=10% | 3747.73 | VVD 87 05 | V0 | SDS | VM
Tarifa Automatización y Control Industrial | VW3A46121 | SCHVW3A46121 | FILTRO PASIVO 10A 400V THDI=10% | 4260.58 | VVD 87 05 | V0 | SDS | VM
Tarifa Automatización y Control Industrial | VW3A46122 | SCHVW3A46122 | FILTRO PASIVO 14A 400V THDI=10% | 4504.15 | VVD 87 05 | V0 | SDS | VM
Tarifa Automatización y Control Industrial | VW3A46123 | SCHVW3A46123 | FILTRO PASIVO 22A 400V THDI=10% | 4804.42 | VVD 87 05 | V0 | SDS | VM
Tarifa Automatización y Control Industrial | VW3A46124 | SCHVW3A46124 | FILTRO PASIVO 29A 400V THDI=10% | 5234.56 | VVD 87 05 | V0 | SDS | VM
Tarifa Automatización y Control Industrial | VW3A46125 | SCHVW3A46125 | FILTRO PASIVO 35A 400V THDI=10% | 5666.25 | VVD 87 05 | V0 | SDS | VM
Tarifa Automatización y Control Industrial | VW3A46126 | SCHVW3A46126 | FILTRO PASIVO 43A 400V THDI=10% | 9229.59 | VVD 87 05 | V0 | SDS | VM
Tarifa Automatización y Control Industrial | VW3A46127 | SCHVW3A46127 | FILTRO PASIVO 58A 400V THDI=10% | 12546.69 | VVD 87 05 | V0 | SDS | VM
Tarifa Automatización y Control Industrial | VW3A46128 | SCHVW3A46128 | FILTRO PASIVO 72A 400V THDI=10% | 12546.69 | VVD 87 05 | V0 | SDS | VM
Tarifa Automatización y Control Industrial | VW3A46129 | SCHVW3A46129 | FILTRO PASIVO 86A 400V THDI=10% | 11485.08 | VVD 87 05 | V0 | SDS | VM
Tarifa Automatización y Control Industrial | VW3A46130 | SCHVW3A46130 | FILTRO PASIVO 101A 400V THDI=10% | 12048.1 | VVD 87 05 | V0 | SDS | VM
Tarifa Automatización y Control Industrial | VW3A46131 | SCHVW3A46131 | FILTRO PASIVO 144A 400V THDI=5% | 14619.17 | VVD 87 05 | V0 | SDS | VM
Tarifa Automatización y Control Industrial | VW3A46132 | SCHVW3A46132 | FILTRO PASIVO 180A 400V THDI=5% | 18264.3 | VVD 87 05 | V0 | SDS | VM
Tarifa Automatización y Control Industrial | VW3A46133 | SCHVW3A46133 | FILTRO PASIVO 217A 400V THDI=5% | 21600.86 | VVD 87 05 | V0 | SDS | VM
Tarifa Automatización y Control Industrial | VW3A46134 | SCHVW3A46134 | FILTRO PASIVO 255A 400V THDI=5% | 25313.54 | VVD 87 05 | V0 | SDS | VM
Tarifa Automatización y Control Industrial | VW3A46135 | SCHVW3A46135 | FILTRO PASIVO 304A 400V THDI=5% | 27614.77 | VVD 87 05 | V0 | SDS | VM
Tarifa Automatización y Control Industrial | VW3A46137 | SCHVW3A46137 | FILTRO PASIVO 380A 400V THDI=5% | 30279.76 | VVD 87 05 | V0 | SDS | VM
Tarifa Automatización y Control Industrial | VW3A46138 | SCHVW3A46138 | FILTRO PASIVO 433A 400V THDI=5% | 33164.99 | VVD 87 05 | V0 | SDS | VM
Tarifa Automatización y Control Industrial | VW3A46149 | SCHVW3A46149 | FILTRO PASIVO 95A 460V THDI=10% | 13760.92 | VVD 87 05 | V0 | SDS | VM
Tarifa Automatización y Control Industrial | VW3A46150 | SCHVW3A46150 | PASSIVE FILTER 122A 460V 60HZ | 16192.4 | VVD 87 05 | V0 | SDS | VM
Tarifa Automatización y Control Industrial | VW3A46158 | SCHVW3A46158 | FILTRO PASIVO 6A 460V THDI=10% | 5218.31 | VVD 87 05 | V0 | SDS | VM
Tarifa Automatización y Control Industrial | VW3A46159 | SCHVW3A46159 | FILTRO PASIVO 10A 460V THDI=10% | 5635.7 | VVD 87 05 | V0 | SDS | VM
Tarifa Automatización y Control Industrial | VW3A46160 | SCHVW3A46160 | FILTRO PASIVO 14A 460V THDI=10% | 5515.09 | VVD 87 05 | V0 | SDS | VM
Tarifa Automatización y Control Industrial | VW3A46161 | SCHVW3A46161 | FILTRO PASIVO 19A 460V THDI=10% | 5882.75 | VVD 87 05 | V0 | SDS | VM
Tarifa Automatización y Control Industrial | VW3A46162 | SCHVW3A46162 | FILTRO PASIVO 25A 460V THDI=10% | 7403.2 | VVD 87 05 | V0 | SDS | VM
Tarifa Automatización y Control Industrial | VW3A46163 | SCHVW3A46163 | Filtro Pasivo-32A-460V-60Hz-Para vsd | 7510.34 | VVD 87 05 | V0 | SDS | VM
Tarifa Automatización y Control Industrial | VW3A46164 | SCHVW3A46164 | FILTRO PASIVO 36A 460V THDI=10% | 7687.91 | VVD 87 05 | V0 | SDS | VM
Tarifa Automatización y Control Industrial | VW3A46165 | SCHVW3A46165 | PASSIVE FILTER 50A 460V 60HZ | 10679.94 | VVD 87 05 | V0 | SDS | VM
Tarifa Automatización y Control Industrial | VW3A46166 | SCHVW3A46166 | FILTRO PASIVO 60A 460V THDI=10% | 12949.39 | VVD 87 05 | V0 | SDS | VM
Tarifa Automatización y Control Industrial | VW3A46167 | SCHVW3A46167 | FILTRO PASIVO 73A 460V THDI=10% | 16009.3 | VVD 87 05 | V0 | SDS | VM
Tarifa Automatización y Control Industrial | VW3A46168 | SCHVW3A46168 | PASSIVE FILTER 99A 460V 60HZ | 16512.05 | VVD 87 05 | V0 | SDS | VM
Tarifa Automatización y Control Industrial | VW3A46169 | SCHVW3A46169 | FILTRO PASIVO 118A 460V THDI=10% | 19264.05 | VVD 87 05 | V0 | SDS | VM
Tarifa Automatización y Control Industrial | VW3A46170 | SCHVW3A46170 | FILTRO PASIVO 154A 460V THDI=5% | 21637.33 | VVD 87 05 | V0 | SDS | VM
Tarifa Automatización y Control Industrial | VW3A46171 | SCHVW3A46171 | FILTRO PASIVO 180A 460V THDI=5% | 24341.99 | VVD 87 05 | V0 | SDS | VM
Tarifa Automatización y Control Industrial | VW3A46172 | SCHVW3A46172 | FILTRO PASIVO 231A 460V THDI=5% | 27664.52 | VVD 87 05 | V0 | SDS | VM
Tarifa Automatización y Control Industrial | VW3A46173 | SCHVW3A46173 | FILTRO PASIVO 291A 460V THDI=5% | 28922.02 | VVD 87 05 | V0 | SDS | VM
Tarifa Automatización y Control Industrial | VW3A46174 | SCHVW3A46174 | FILTRO PASIVO 355A 460V THDI=5% | 32026.68 | VVD 87 05 | V0 | SDS | VM
Tarifa Automatización y Control Industrial | VW3A46176 | SCHVW3A46176 | FILTRO PASIVO 435A 460V THDI=5% | 40239.31 | VVD 87 05 | V0 | SDS | VM
Tarifa Automatización y Control Industrial | VW3A4701 | SCHVW3A4701 | Filtro CEM IP20 8A | 362.98 | VVD 87 06 | V0 | SDS | VM
Tarifa Automatización y Control Industrial | VW3A4702 | SCHVW3A4702 | Filtro CEM IP20 15A | 521.08 | VVD 87 06 | V0 | SDS | VM
Tarifa Automatización y Control Industrial | VW3A4703 | SCHVW3A4703 | Filtro CEM IP20 35A | 704.59 | VVD 87 06 | V0 | SDS | VM
Tarifa Automatización y Control Industrial | VW3A4704 | SCHVW3A4704 | Filtro CEM IP20 50A | 806.87 | VVD 87 06 | V0 | SDS | VM
Tarifa Automatización y Control Industrial | VW3A4705 | SCHVW3A4705 | Filtro CEM IP20 70A | 1561.09 | VVD 87 06 | V0 | SDS | VM
Tarifa Automatización y Control Industrial | VW3A4706 | SCHVW3A4706 | Filtro CEM IP20 100A | 1993.59 | VVD 87 06 | V0 | SDS | VM
Tarifa Automatización y Control Industrial | VW3A4707 | SCHVW3A4707 | Filtro CEM IP20 160A | 2125.26 | VVD 87 06 | V0 | SDS | VM
Tarifa Automatización y Control Industrial | VW3A4708 | SCHVW3A4708 | Filtro CEM IP20 200A | 2681.21 | VVD 87 06 | V0 | SDS | VM
Tarifa Automatización y Control Industrial | VW3A4709 | SCHVW3A4709 | Filtro CEM IP00 240A | 3307.8 | VVD 87 06 | V0 | SDS | VM
Tarifa Automatización y Control Industrial | VW3A47801 | SCHVW3A47801 | PLACA CEM ALTIVAR PROCESS P=0-5,5KW | 74.45 | VVD 87 07 | V0 | ADD | VS
Tarifa Automatización y Control Industrial | VW3A47802 | SCHVW3A47802 | PLACA CEM ALTIVAR PROCESS P=5,5-11KW | 81.68 | VVD 87 07 | V0 | ADD | VS
Tarifa Automatización y Control Industrial | VW3A47803 | SCHVW3A47803 | PLACA CEM ALTIVAR PROCESS P=15-22KW | 88.28 | VVD 87 07 | V0 | ADD | VS
Tarifa Automatización y Control Industrial | VW3A47804 | SCHVW3A47804 | PLACA CEM ALTIVAR PROCESS P=30-45KW | 96.1 | VVD 87 07 | V0 | ADD | VS
Tarifa Automatización y Control Industrial | VW3A47805 | SCHVW3A47805 | PLACA CEM ALTIVAR PROCESS P=55-90KW | 111.25 | VVD 87 07 | V0 | ADD | VS
Tarifa Automatización y Control Industrial | VW3A5103 | SCHVW3A5103 | INDUCTANCIA MOTOR 90A | 841.3 | VVD 87 04 | V0 | SDS | VM
Tarifa Automatización y Control Industrial | VW3A5104 | SCHVW3A5104 | INDUCTANCIA MOTOR 215A | 1231.13 | VVD 87 04 | V0 | SDS | VM
Tarifa Automatización y Control Industrial | VW3A5106 | SCHVW3A5106 | INDUCT.MOTOR 481A (x3) | 2759.04 | VVD 87 04 | V0 | SDS | VM
Tarifa Automatización y Control Industrial | VW3A5107 | SCHVW3A5107 | INDUCT.MOTOR 759A (x3) | 4931.79 | VVD 87 04 | V0 | SDS | VM
Tarifa Automatización y Control Industrial | VW3A5209 | SCHVW3A5209 | FILTRO SENOIDAL 400A | 16885.17 | VVD 87 04 | V0 | SDS | VM
Tarifa Automatización y Control Industrial | VW3A5215 | SCHVW3A5215 | ATVP Filtro senoidal IP20 28A/690V | 2824.98 | VVD 87 04 | V0 | SDS | VM
Tarifa Automatización y Control Industrial | VW3A5216 | SCHVW3A5216 | ATVP Filtro senoidal IP20 45A/690V | 3984.71 | VVD 87 04 | V0 | SDS | VM
Tarifa Automatización y Control Industrial | VW3A5217 | SCHVW3A5217 | ATVP Filtro senoidal IP20 75A/690V | 5384.66 | VVD 87 04 | V0 | SDS | VM
Tarifa Automatización y Control Industrial | VW3A5218 | SCHVW3A5218 | ATVP Filtro senoidal IP20 13A/690V | 10927.48 | VVD 87 04 | V0 | SDS | VM
Tarifa Automatización y Control Industrial | VW3A5219 | SCHVW3A5219 | ATVP Filtro senoidal IP20 115A/690V | 14237.48 | VVD 87 04 | V0 | SDS | VM
Tarifa Automatización y Control Industrial | VW3A5301 | SCHVW3A5301 | Filtro salida dv/dt IP20 6A | 516.27 | VVD 87 04 | V0 | SDS | VM
Tarifa Automatización y Control Industrial | VW3A5302 | SCHVW3A5302 | Filtro salida dv/dt IP20 15A | 742.96 | VVD 87 04 | V0 | SDS | VM
Tarifa Automatización y Control Industrial | VW3A5303 | SCHVW3A5303 | Filtro salida dv/dt IP20 25A | 834.72 | VVD 87 04 | V0 | SDS | VM
Tarifa Automatización y Control Industrial | VW3A5304 | SCHVW3A5304 | Filtro salida dv/dt IP20 50A | 1221.48 | VVD 87 04 | V0 | SDS | VM
Tarifa Automatización y Control Industrial | VW3A5305 | SCHVW3A5305 | Filtro salida dv/dt IP20 95A | 1882.14 | VVD 87 04 | V0 | SDS | VM
Tarifa Automatización y Control Industrial | VW3A5306 | SCHVW3A5306 | Filtro salida dv/dt IP00 180A | 2055.89 | VVD 87 04 | V0 | SDS | VM
Tarifa Automatización y Control Industrial | VW3A5307 | SCHVW3A5307 | Filtro salida dv/dt IP00 305A | 2253.64 | VVD 87 04 | V0 | SDS | VM
Tarifa Automatización y Control Industrial | VW3A53901 | SCHVW3A53901 | Option kit IP21 for Filter dv/dt | 42.44 | VVD 87 07 | V0 | ADD | VS
Tarifa Automatización y Control Industrial | VW3A53902 | SCHVW3A53902 | Option kit IP21 for Filter dv/dt | 56.55 | VVD 87 07 | V0 | ADD | VS
Tarifa Automatización y Control Industrial | VW3A53903 | SCHVW3A53903 | Option kit IP21 for Filter dv/dt | 63 | VVD 87 07 | V0 | ADD | VS
Tarifa Automatización y Control Industrial | VW3A53905 | SCHVW3A53905 | Option kit IP21 for Filter dv/dt | 91.97 | VVD 87 07 | V0 | ADD | VS
Tarifa Automatización y Control Industrial | VW3A5401 | SCHVW3A5401 | Filtro senoidal IP20 6A | 853.12 | VVD 87 04 | V0 | SDS | VM
Tarifa Automatización y Control Industrial | VW3A5402 | SCHVW3A5402 | Filtro senoidal IP20 15A | 1081.92 | VVD 87 04 | V0 | SDS | VM
Tarifa Automatización y Control Industrial | VW3A5403 | SCHVW3A5403 | Filtro senoidal IP20 25A | 1457.05 | VVD 87 04 | V0 | SDS | VM
Tarifa Automatización y Control Industrial | VW3A5404 | SCHVW3A5404 | Filtro senoidal IP20 50A | 3162.48 | VVD 87 04 | V0 | SDS | VM
Tarifa Automatización y Control Industrial | VW3A5405 | SCHVW3A5405 | Filtro senoidal IP20 95A | 5648.49 | VVD 87 04 | V0 | SDS | VM
Tarifa Automatización y Control Industrial | VW3A5406 | SCHVW3A5406 | Filtro senoidal IP00 180A | 7815.19 | VVD 87 04 | V0 | SDS | VM
Tarifa Automatización y Control Industrial | VW3A5407 | SCHVW3A5407 | Filtro senoidal IP00 305A | 9645.65 | VVD 87 04 | V0 | SDS | VM
Tarifa Automatización y Control Industrial | VW3A5501 | SCHVW3A5501 | ATVP Filtro salida m.c 4 D1 diam.37mm | 353.53 | VVD 97 04 | V0 | SDS | VM
Tarifa Automatización y Control Industrial | VW3A5503 | SCHVW3A5503 | ATVP Filtro salida m.c 4 D2 diam.51mm | 1359.68 | VVD 97 04 | V0 | SDS | VM
Tarifa Automatización y Control Industrial | VW3A5504 | SCHVW3A5504 | ATVP Filtro salida m.c 6 D2 diam.51mm | 1658.04 | VVD 97 04 | V0 | SDS | VM
Tarifa Automatización y Control Industrial | VW3A5506 | SCHVW3A5506 | ATVP Filtro salida m.c & D3.diam 124mm | 3275.63 | VVD 97 04 | V0 | SDS | VM
Tarifa Automatización y Control Industrial | VW3A7101 | SCHVW3A7101 | MODULO FRENADO 200KW | 5481.86 | VVD 97 02 | V0 | SDS | VM
Tarifa Automatización y Control Industrial | VW3A7105 | SCHVW3A7105 | Modulo frenado 110/160kW 400V | 4598.91 | VVD 97 02 | V0 | SDS | VM
Tarifa Automatización y Control Industrial | VW3A7106 | SCHVW3A7106 | Modulo frenado 55/75kW 230V | 4260.9 | VVD 97 02 | V0 | SDS | VM
Tarifa Automatización y Control Industrial | VW3A7601R07 | SCHVW3A7601R07 | RESISTENCIA FRENADO 10OHM/400W 0.75m | 567.63 | VVD 43 02 | VV | SDS | VM
Tarifa Automatización y Control Industrial | VW3A7601R20 | SCHVW3A7601R20 | RESISTENCIA FRENADO 10OHM/400W 2m | 643.49 | VVD 43 02 | VV | SDS | VM
Tarifa Automatización y Control Industrial | VW3A7601R30 | SCHVW3A7601R30 | RESISTENCIA FRENADO 10OHM/400W 3m | 656.8 | VVD 43 02 | VV | SDS | VM
Tarifa Automatización y Control Industrial | VW3A7602R07 | SCHVW3A7602R07 | RESISTENCIA FRENADO 27OHM/100W 0,75m | 355.56 | VVD 43 02 | VV | SDS | VM
Tarifa Automatización y Control Industrial | VW3A7602R20 | SCHVW3A7602R20 | RESISTENCIA FRENADO 27OHM/100W 2m | 427.17 | VVD 43 02 | VV | SDS | VM
Tarifa Automatización y Control Industrial | VW3A7603R07 | SCHVW3A7603R07 | RESISTENCIA FRENADO 27OHM/200W 0,75m | 399.99 | VVD 43 02 | VV | SDS | VM
Tarifa Automatización y Control Industrial | VW3A7603R30 | SCHVW3A7603R30 | RESISTENCIA FRENADO 27OHM/200W 3m | 691.17 | VVD 43 02 | VV | SDS | VM
Tarifa Automatización y Control Industrial | VW3A7604R07 | SCHVW3A7604R07 | RESISTENCIA FRENADO 27OHM/400W 0,75m | 528.41 | VVD 43 02 | VV | SDS | VM
Tarifa Automatización y Control Industrial | VW3A7604R20 | SCHVW3A7604R20 | RESISTENCIA FRENADO 27OHM/400W 2m | 604.93 | VVD 43 02 | VV | SDS | VM
Tarifa Automatización y Control Industrial | VW3A7604R30 | SCHVW3A7604R30 | RESISTENCIA FRENADO 27OHM/400W 3m | 656.8 | VVD 43 02 | VV | SDS | VM
Tarifa Automatización y Control Industrial | VW3A7605R07 | SCHVW3A7605R07 | RESISTENCIA FRENADO 72OHM/100W 0,75m | 355.56 | VVD 43 02 | VV | SDS | VM
Tarifa Automatización y Control Industrial | VW3A7605R30 | SCHVW3A7605R30 | RESISTENCIA FRENADO 72OHM/100W 3m | 714.17 | VVD 43 02 | VV | SDS | VM
Tarifa Automatización y Control Industrial | VW3A7606R07 | SCHVW3A7606R07 | RESISTENCIA FRENADO 72OHM/200W 0,75m | 399.99 | VVD 43 02 | VV | SDS | VM
Tarifa Automatización y Control Industrial | VW3A7606R30 | SCHVW3A7606R30 | RESISTENCIA FRENADO 72OHM/200W 3m | 513.59 | VVD 43 02 | VV | SDS | VM
Tarifa Automatización y Control Industrial | VW3A7607R20 | SCHVW3A7607R20 | RESISTENCIA FRENADO 72OHM/400W 2m | 652.56 | VVD 43 02 | VV | SDS | VM
Tarifa Automatización y Control Industrial | VW3A7723 | SCHVW3A7723 | Resistencia de frenado ATV12 (IP00) | 136.69 | VVD 43 02 | VV | SDS | VM
Tarifa Automatización y Control Industrial | VW3A7724 | SCHVW3A7724 | Resistencia de frenado ATV12 (IP00) | 151.61 | VVD 43 02 | VV | SDS | VM
Tarifa Automatización y Control Industrial | VW3A7725 | SCHVW3A7725 | Resist. de frenado IP00 100 Ohms 40 W | 135.98 | VVD 43 02 | VV | SDS | VM
Tarifa Automatización y Control Industrial | VW3A7730 | SCHVW3A7730 | ATVP resis.fren.100ohms/0,1kW | 128.36 | VVD 97 02 | V0 | SDS | VM
Tarifa Automatización y Control Industrial | VW3A7731 | SCHVW3A7731 | ATVP resis.fren.60ohms/0,16kW | 149.62 | VVD 97 02 | V0 | SDS | VM
Tarifa Automatización y Control Industrial | VW3A7732 | SCHVW3A7732 | ATVP resis.fren.28ohms/0,3kW | 216.89 | VVD 97 02 | V0 | SDS | VM
Tarifa Automatización y Control Industrial | VW3A7733 | SCHVW3A7733 | ATVP resis.fren.16ohms/1,1kW | 384.96 | VVD 97 02 | V0 | SDS | VM
Tarifa Automatización y Control Industrial | VW3A7734 | SCHVW3A7734 | ATVP resis.fren.10ohms/1,1kW | 751.8 | VVD 97 02 | V0 | SDS | VM
Tarifa Automatización y Control Industrial | VW3A7735 | SCHVW3A7735 | ATVP resis.fren.8ohms/1,1kW | 880.48 | VVD 97 02 | V0 | SDS | VM
Tarifa Automatización y Control Industrial | VW3A7736 | SCHVW3A7736 | ATVP resis.fren.5ohms/1,9kW | 983.96 | VVD 97 02 | V0 | SDS | VM
Tarifa Automatización y Control Industrial | VW3A7737 | SCHVW3A7737 | ATVP resis.fren.2,5ohms/3,2kW | 1878.92 | VVD 97 02 | V0 | SDS | VM
Tarifa Automatización y Control Industrial | VW3A7740 | SCHVW3A7740 | ATVP resis.fren.100ohms/0,26kW | 392.68 | VVD 97 02 | V0 | SDS | VM
Tarifa Automatización y Control Industrial | VW3A7741 | SCHVW3A7741 | ATVP resis.fren.60ohms/0,5kW | 634.41 | VVD 97 02 | V0 | SDS | VM
Tarifa Automatización y Control Industrial | VW3A7742 | SCHVW3A7742 | ATVP resis.fren.28ohms/1,1kW | 954.36 | VVD 97 02 | V0 | SDS | VM
Tarifa Automatización y Control Industrial | VW3A7743 | SCHVW3A7743 | ATVP resis.fren.16ohms/2,2kW | 1276.72 | VVD 97 02 | V0 | SDS | VM
Tarifa Automatización y Control Industrial | VW3A7744 | SCHVW3A7744 | ATVP resis.fren.10ohms/3,4kW | 1337.64 | VVD 97 02 | V0 | SDS | VM
Tarifa Automatización y Control Industrial | VW3A7745 | SCHVW3A7745 | ATVP resis.fren.8ohms/3,8kW | 2831.62 | VVD 97 02 | V0 | SDS | VM
Tarifa Automatización y Control Industrial | VW3A7746 | SCHVW3A7746 | ATVP resis.fren.5ohms/6,9kW | 2815.79 | VVD 97 02 | V0 | SDS | VM
Tarifa Automatización y Control Industrial | VW3A7747 | SCHVW3A7747 | ATVP resis.fren.2,5ohms/11kW | 5631.14 | VVD 97 02 | V0 | SDS | VM
Tarifa Automatización y Control Industrial | VW3A7748 | SCHVW3A7748 | ATVP resis.fren.1,4ohms/5,1kW | 3628.54 | VVD 97 02 | V0 | SDS | VM
Tarifa Automatización y Control Industrial | VW3A7750 | SCHVW3A7750 | ATVP resis.fren.100ohms/1,7kW | 486.74 | VVD 97 02 | V0 | SDS | VM
Tarifa Automatización y Control Industrial | VW3A7751 | SCHVW3A7751 | ATVP resis.fren.60ohms/3,4kW | 864.58 | VVD 97 02 | V0 | SDS | VM
Tarifa Automatización y Control Industrial | VW3A7752 | SCHVW3A7752 | ATVP resis.fren.28ohms/5,1kW | 1320.15 | VVD 97 02 | V0 | SDS | VM
Tarifa Automatización y Control Industrial | VW3A7753 | SCHVW3A7753 | ATVP resis.fren.16ohms/14kW | 2596.78 | VVD 97 02 | V0 | SDS | VM
Tarifa Automatización y Control Industrial | VW3A7754 | SCHVW3A7754 | ATVP resis.fren.10ohms/19kW | 4484.49 | VVD 97 02 | V0 | SDS | VM
Tarifa Automatización y Control Industrial | VW3A7755 | SCHVW3A7755 | ATVP resis.fren.8ohms/25kW | 5627.24 | VVD 97 02 | V0 | SDS | VM
Tarifa Automatización y Control Industrial | VW3A7756 | SCHVW3A7756 | ATVP resis.fren.5ohms/32kW | 9011.32 | VVD 97 02 | V0 | SDS | VM
Tarifa Automatización y Control Industrial | VW3A8120 | SCHVW3A8120 | UTIL VOLCADO PARAM.(SIMPLE LOADER) | 273.2 | VVD 43 06 | VV | ADD | VS
Tarifa Automatización y Control Industrial | VW3A8121 | SCHVW3A8121 | Herramienta Multi-loader | 1278.76 | VVD 43 06 | VV | ADD | VS
Tarifa Automatización y Control Industrial | VW3A8122 | SCHVW3A8122 | Cable de flasheado cartas electronicas | 1025.46 | VVD 43 06 | VV | ADD | VS
Tarifa Automatización y Control Industrial | VW3A8306 | SCHVW3A8306 | MODBUS CABLE RJ-SCA62 3M RJ45 | 41.8 | VVD 43 06 | VV | ADD | VS
Tarifa Automatización y Control Industrial | VW3A8306D30 | SCHVW3A8306D30 | CABLE MODBUS RJ45-DESNUDO 3METROS | 14.52 | VVD 43 06 | VV | ADD | VS
Tarifa Automatización y Control Industrial | VW3A8306DR | SCHVW3A8306DR | FINAL DE LINEA 150 OHMIOS PARA BORNERO | 13.04 | VVD 43 06 | VV | ADD | VS
Tarifa Automatización y Control Industrial | VW3A8306DRC | SCHVW3A8306DRC | FINAL DE LINEA 120 OHMIOS PARA BORNERO | 21.27 | VVD 43 06 | VV | ADD | VS
Tarifa Automatización y Control Industrial | VW3A8306R03 | SCHVW3A8306R03 | CABLE MODBUS 2 RJ45 0,30 M | 10.55 | VVD 43 06 | VV | ADD | VS
Tarifa Automatización y Control Industrial | VW3A8306R10 | SCHVW3A8306R10 | CABLE MODBUS 2 RJ45 1 M | 17.6 | VVD 43 06 | VV | ADD | VS
Tarifa Automatización y Control Industrial | VW3A8306R30 | SCHVW3A8306R30 | CABLE MODBUS 2 RJ45 3 M | 23.45 | VVD 43 06 | VV | ADD | VS
Tarifa Automatización y Control Industrial | VW3A8306RC | SCHVW3A8306RC | TERMINAL MODBUS RJ45 | 10.55 | VVD 43 06 | VV | ADD | VS
Tarifa Automatización y Control Industrial | VW3A8306TF03 | SCHVW3A8306TF03 | TE RJ45 MODBUS 0,3 M | 52.79 | VVD 43 06 | VV | ADD | VS
Tarifa Automatización y Control Industrial | VW3A8306TF10 | SCHVW3A8306TF10 | T RJ45 MODBUS 1M | 58.65 | VVD 43 06 | VV | ADD | VS
Tarifa Automatización y Control Industrial | VW3A9112 | SCHVW3A9112 | ATVP kit IP31 talla7 | 1471.45 | VVD 97 07 | V0 | ADD | VS
Tarifa Automatización y Control Industrial | VW3A9113 | SCHVW3A9113 | ATVP kit IP31 talla7(UF) | 1621.33 | VVD 97 07 | V0 | ADD | VS
Tarifa Automatización y Control Industrial | VW3A9114 | SCHVW3A9114 | ATVP kit IP31 talla7(UF) | 2300.54 | VVD 97 07 | V0 | ADD | VS
Tarifa Automatización y Control Industrial | VW3A9212 | SCHVW3A9212 | Kit UL tipo1 talla7 | 2232.78 | VVD 97 07 | V0 | ADD | VS
Tarifa Automatización y Control Industrial | VW3A9213 | SCHVW3A9213 | Kit UL tipo1 talla7(sin UF) | 2293.77 | VVD 97 07 | V0 | ADD | VS
Tarifa Automatización y Control Industrial | VW3A95116 | SCHVW3A95116 | Kit brida de montaje ATVP talla 6 | 1173.15 | VVD 97 07 | V0 | ADD | VS
Tarifa Automatización y Control Industrial | VW3A9514 | SCHVW3A9514 | ATVP kit flujo aire talla7(sin UF) | 1327.35 | VVD 97 07 | V0 | ADD | VS
Tarifa Automatización y Control Industrial | VW3A9523 | SCHVW3A9523 | Kit de conformidad CEM ATV12 | 80.27 | VVD 43 06 | VV | ADD | VS
Tarifa Automatización y Control Industrial | VW3A9524 | SCHVW3A9524 | Kit de conformidad CEM ATV12 | 80.27 | VVD 43 06 | VV | ADD | VS
Tarifa Automatización y Control Industrial | VW3A9525 | SCHVW3A9525 | Kit de conformidad CEM ATV12 | 86.56 | VVD 43 06 | VV | ADD | VS
Tarifa Automatización y Control Industrial | VW3A9532 | SCHVW3A9532 | Kit de conformidad CEM ATV320 | 82.2 | VVD 43 06 | VV | ADD | VS
Tarifa Automatización y Control Industrial | VW3A9533 | SCHVW3A9533 | Kit de conformidad CEM ATV320 | 82.2 | VVD 43 06 | VV | ADD | VS
Tarifa Automatización y Control Industrial | VW3A9535 | SCHVW3A9535 | ATV320W Placa CEM tallas 1 y 3 | 25.61 | VVD 43 06 | VV | ADD | VS
Tarifa Automatización y Control Industrial | VW3A9536 | SCHVW3A9536 | ATV320W Placa CEM talla 4 | 33.75 | VVD 43 06 | VV | ADD | VS
Tarifa Automatización y Control Industrial | VW3A95811 | SCHVW3A95811 | kit UL tipo1 ATV320C talla A | 73.29 | VVD 43 06 | VV | ADD | VS
Tarifa Automatización y Control Industrial | VW3A95812 | SCHVW3A95812 | kit UL tipo1 ATV320C talla B | 92.61 | VVD 43 06 | VV | ADD | VS
Tarifa Automatización y Control Industrial | VW3A95813 | SCHVW3A95813 | kit UL tipo1 ATV320 S2F | 107.39 | VVD 43 06 | VV | ADD | VS
Tarifa Automatización y Control Industrial | VW3A95814 | SCHVW3A95814 | kit UL tipo1 ATV320C talla C | 94.81 | VVD 43 06 | VV | ADD | VS
Tarifa Automatización y Control Industrial | VW3A95815 | SCHVW3A95815 | kit UL tipo1 ATV320 S3F | 104.2 | VVD 43 06 | VV | ADD | VS
Tarifa Automatización y Control Industrial | VW3A95816 | SCHVW3A95816 | kit UL tipo1 ATV320 S4C | 132.83 | VVD 43 06 | VV | ADD | VS
Tarifa Automatización y Control Industrial | VW3A95817 | SCHVW3A95817 | kit UL tipo1 ATV320C talla D | 213.67 | VVD 43 06 | VV | ADD | VS
Tarifa Automatización y Control Industrial | VW3A95818 | SCHVW3A95818 | kit UL tipo1 ATV320 S5C | 172.21 | VVD 43 06 | VV | ADD | VS
Tarifa Automatización y Control Industrial | VW3A95819 | SCHVW3A95819 | kit UL tipo1 ATV320C talla E | 235.04 | VVD 43 06 | VV | ADD | VS
Tarifa Automatización y Control Industrial | VW3A9704 | SCHVW3A9704 | ATVP Kit conex.IP21/UL tipo1 | 780.01 | VVD 87 07 | V0 | ADD | VS
Tarifa Automatización y Control Industrial | VW3A9705 | SCHVW3A9705 | Kit montaje en pared 2,2kW hasta 30kW a | 188.24 | VVD 97 07 | V0 | ADD | VS
Tarifa Automatización y Control Industrial | VW3A9706 | SCHVW3A9706 | Kit montaje en pared 37kW hasta 90kW a 6 | 246.05 | VVD 97 07 | V0 | ADD | VS
Tarifa Automatización y Control Industrial | VW3A9804 | SCHVW3A9804 | Kit de montaje ATV12 (carril DIN) 35mm d | 81.48 | VVD 43 06 | VV | ADD | VS
Tarifa Automatización y Control Industrial | VW3A9805 | SCHVW3A9805 | Kit de montaje ATV12 (carril DIN) 35mm d | 100.92 | VVD 43 06 | VV | ADD | VS
Tarifa Automatización y Control Industrial | VW3A9911 | SCHVW3A9911 | ATV320W Placa pasacables tallas 1 y 3 | 31.01 | VVD 43 06 | VV | ADD | VS
Tarifa Automatización y Control Industrial | VW3A9912 | SCHVW3A9912 | ATV320W Placa pasacables talla 4 | 43.22 | VVD 43 06 | VV | ADD | VS
Tarifa Automatización y Control Industrial | VW3A9920 | SCHVW3A9920 | Adap. ATV32 montaje control 90? | 114.59 | VVD 43 06 | VV | ADD | VS
Tarifa Automatización y Control Industrial | VW3A9921 | SCHVW3A9921 | Abrazadera adaptadora para GV2 | 220.49 | VVD 43 06 | VV | ADD | VS
Tarifa Automatización y Control Industrial | VW3A9922 | SCHVW3A9922 | ATV320 placa adaptador GV2 | 31.36 | VVD 43 06 | VV | ADD | VS
Tarifa Automatización y Control Industrial | VW3CANA71 | SCHVW3CANA71 | ADAPTADOR CANOPEN ATV71 | 24.2 | VVD 58 00 | V7 | ADD | VS
Tarifa Automatización y Control Industrial | VW3CANCARR03 | SCHVW3CANCARR03 | CABLE 0,3m RJ45 CAN OPEN | 17.73 | VVD 43 06 | VV | ADD | VS
Tarifa Automatización y Control Industrial | VW3CANCARR1 | SCHVW3CANCARR1 | CABLE 1m RJ45 CAN OPEN | 19.69 | VVD 43 06 | VV | ADD | VS
Tarifa Automatización y Control Industrial | VW3CANKCDF180T | SCHVW3CANKCDF180T | CONECTOR CANOPEN | 77.53 | VVD 58 00 | V7 | ADD | VS
Tarifa Automatización y Control Industrial | VW3CANTAP2 | SCHVW3CANTAP2 | ADAPTADOR BUS CAN OPEN | 927.78 | VVD 43 06 | VV | ADD | VS
Tarifa Automatización y Control Industrial | VW3G22101 | SCHVW3G22101 | Terminal remoto ATS22 IP54 | 191.06 | VVD 57 20 | V4 | SDS | AP
Tarifa Automatización y Control Industrial | VW3G22102 | SCHVW3G22102 | Terminal remoto ATS22 IP65 | 270.08 | VVD 57 20 | V4 | SDS | AP
Tarifa Automatización y Control Industrial | VW3G22401 | SCHVW3G22401 | FAN OPTION ATS22 SIZE B RANGE Q AND S6 | 143.48 | VVD 57 20 | V4 | SDS | AP
Tarifa Automatización y Control Industrial | VW3G22U400 | SCHVW3G22U400 | Vent. ATS22 Talla A GAMA S6U | 240.2 | VVD 57 20 | V4 | SDS | AP
Tarifa Automatización y Control Industrial | VW3G22U401 | SCHVW3G22U401 | FAN OPTION ATS22 SIZE B RANGE S6U | 247.74 | VVD 57 20 | V4 | SDS | AP
Tarifa Automatización y Control Industrial | VW3G22U402 | SCHVW3G22U402 | Vent. ATS22 Talla C GAMA S6U | 270.24 | VVD 57 20 | V4 | SDS | AP
Tarifa Automatización y Control Industrial | VW3G4104 | SCHVW3G4104 | Conector potencia ATSU01/TESYS U | 14.04 | VVD 57 20 | V4 | SDS | AP
Tarifa Automatización y Control Industrial | VZ0 | SCHVZ0 | POLO DE POTENCIA P/ VARIO V0 ITH 25A | 22.81 | PC0 61 09 | P0 | TCS | LD
Tarifa Automatización y Control Industrial | VZ01 | SCHVZ01 | POLO DE POTENCIA P/ VARIO V01 ITH 20A | 21.27 | PC0 61 09 | P0 | TCS | LD
Tarifa Automatización y Control Industrial | VZ02 | SCHVZ02 | POLO DE POTENCIA P/ VARIO V02 ITH 12A | 20.61 | PC0 61 09 | P0 | TCS | LD
Tarifa Automatización y Control Industrial | VZ1 | SCHVZ1 | POLO DE POTENCIA P/ VARIO V1 ITH 32A | 24.26 | PC0 61 09 | P0 | TCS | LD
Tarifa Automatización y Control Industrial | VZ10 | SCHVZ10 | CAPOT .P/VARIO V5 Y V6 | 10.98 | PC0 61 09 | P0 | TCS | LD
Tarifa Automatización y Control Industrial | VZ11 | SCHVZ11 | POLO DE NEUTRO P/VARIO V02 A V2 | 27.19 | PC0 61 09 | P0 | TCS | LD
Tarifa Automatización y Control Industrial | VZ12 | SCHVZ12 | POLO DE NEUTRO P/VARIO V3 Y V4 | 35.78 | PC0 61 09 | P0 | TCS | LD
Tarifa Automatización y Control Industrial | VZ13 | SCHVZ13 | POLO NEUTRO VARIO 125-175A | 86.95 | PC0 61 09 | P0 | TCS | LD
Tarifa Automatización y Control Industrial | VZ14 | SCHVZ14 | BORNE DE TIERRA P/VARIO V02 A V2 | 27.19 | PC0 61 09 | P0 | TCS | LD
Tarifa Automatización y Control Industrial | VZ15 | SCHVZ15 | BORNE DE TIERRA P/VARIO V3 Y V4 | 35.23 | PC0 61 09 | P0 | TCS | LD
Tarifa Automatización y Control Industrial | VZ16 | SCHVZ16 | BORNE DE TIERRA P/VARIO V5 Y V6 | 68.17 | PC0 61 09 | P0 | TCS | LD
Tarifa Automatización y Control Industrial | VZ17 | SCHVZ17 | ALARGADOR EJE VARIO 12..40A 300..330mm | 22.03 | PC0 61 09 | P0 | TCS | LD
Tarifa Automatización y Control Industrial | VZ18 | SCHVZ18 | ALARGADOR EJE VARIO 63.175A 300..350mm | 27.31 | PC0 61 09 | P0 | TCS | LD
Tarifa Automatización y Control Industrial | VZ1L007UM50 | SCHVZ1L007UM50 | Inductancia linea mono 7A 5mH | 492.39 | VVD 43 03 | VV | SDS | VM
Tarifa Automatización y Control Industrial | VZ1L015UM17T | SCHVZ1L015UM17T | INDUCT. TRI 15A 1,7mH | 718.94 | VVD 57 04 | V4 | SDS | AP
Tarifa Automatización y Control Industrial | VZ1L018UM20 | SCHVZ1L018UM20 | Inductancia linea mono 18A 2mH | 567.51 | VVD 43 03 | VV | SDS | VM
Tarifa Automatización y Control Industrial | VZ1L030U800T | SCHVZ1L030U800T | INDUCT. TRI 30A 0,8mH | 887.24 | VVD 57 04 | V4 | SDS | AP
Tarifa Automatización y Control Industrial | VZ1L040U600T | SCHVZ1L040U600T | INDUCT. TRI 40A 0,6mH | 970.8 | VVD 57 04 | V4 | SDS | AP
Tarifa Automatización y Control Industrial | VZ1L070U350T | SCHVZ1L070U350T | INDUCT. TRI 70A 0,35mH | 1700.75 | VVD 57 04 | V4 | SDS | AP
Tarifa Automatización y Control Industrial | VZ1L150U170T | SCHVZ1L150U170T | INDUCT. TRI 150A 0,17mH | 2591.32 | VVD 57 04 | V4 | SDS | AP
Tarifa Automatización y Control Industrial | VZ1L250U100T | SCHVZ1L250U100T | INDUCT. TRI 250A 0,1mH | 2748.49 | VVD 57 04 | V4 | SDS | AP
Tarifa Automatización y Control Industrial | VZ1L325U075T | SCHVZ1L325U075T | INDUCT TRI 325A 0,75mH | 3930.8 | VVD 57 04 | V4 | SDS | AP
Tarifa Automatización y Control Industrial | VZ1L530U045T | SCHVZ1L530U045T | INDUCT TRI 530A 0'45mH | 4773.56 | VVD 57 04 | V4 | SDS | AP
Tarifa Automatización y Control Industrial | VZ1LM10U024T | SCHVZ1LM10U024T | INDUCT TRI 1025A 0'024mH | 10267.33 | VVD 57 04 | V4 | SDS | AP
Tarifa Automatización y Control Industrial | VZ1LM14U016T | SCHVZ1LM14U016T | INDUCT. TRI 1435A 0,016mH | 11858.33 | VVD 57 04 | V4 | SDS | AP
Tarifa Automatización y Control Industrial | VZ2 | SCHVZ2 | POLO P/ VARIO V2 ITH 40A | 25.44 | PC0 61 09 | P0 | TCS | LD
Tarifa Automatización y Control Industrial | VZ20 | SCHVZ20 | BLOQUE 2 CONT.AUX. VARIO NA+NA | 28.19 | PC0 61 09 | P0 | TCS | LD
Tarifa Automatización y Control Industrial | VZ26 | SCHVZ26 | CAPOT .P/VARIO V02 A V2 | 5.6 | PC0 61 09 | P0 | TCS | LD
Tarifa Automatización y Control Industrial | VZ27 | SCHVZ27 | CAPOT.P/VARIO V3 Y V4 | 5.19 | PC0 61 09 | P0 | TCS | LD
Tarifa Automatización y Control Industrial | VZ28 | SCHVZ28 | SERIE VARIO | 12.69 | PC0 61 09 | P0 | TCS | LD
Tarifa Automatización y Control Industrial | VZ29 | SCHVZ29 | CAPOT .P/CONT. AUX. DE VARIO | 6.69 | PC0 61 09 | P0 | TCS | LD
Tarifa Automatización y Control Industrial | VZ3 | SCHVZ3 | POLO P/ VARIO ITH 63A | 41.23 | PC0 61 09 | P0 | TCS | LD
Tarifa Automatización y Control Industrial | VZ30 | SCHVZ30 | ALARGADOR EJE VARIO 12..40A 400..430mm | 22.78 | PC0 61 09 | P0 | TCS | LD
Tarifa Automatización y Control Industrial | VZ31 | SCHVZ31 | ALARGADOR EJE VARIO 63.175A 400..450mm | 28.49 | PC0 61 09 | P0 | TCS | LD
Tarifa Automatización y Control Industrial | VZ4 | SCHVZ4 | POLO P/ VARIO V4 ITH 80A | 41.66 | PC0 61 09 | P0 | TCS | LD
Tarifa Automatización y Control Industrial | VZ7 | SCHVZ7 | BLOQUE 2 CONT.AUX. VARIO NA+NC | 27.37 | PC0 61 09 | P0 | TCS | LD
Tarifa Automatización y Control Industrial | VZ8 | SCHVZ8 | CAPOT.P/VARIO V02 A V2 | 6.03 | PC0 61 09 | P0 | TCS | LD
Tarifa Automatización y Control Industrial | VZ9 | SCHVZ9 | SERIE VARIO | 5.72 | PC0 61 09 | P0 | TCS | LD
Tarifa Automatización y Control Industrial | VZN05 | SCHVZN05 | BLOQUE CONT.AUX. MINIVARIO 1NA | 24.19 | PC0 62 09 | P0 | TCS | LD
Tarifa Automatización y Control Industrial | VZN06 | SCHVZN06 | CONTACTO AUX P/MINIVARIO 1NC | 24.19 | PC0 62 09 | P0 | TCS | LD
Tarifa Automatización y Control Industrial | VZN11 | SCHVZN11 | POLO NEUTRO MINIVARIO | 23.96 | PC0 62 09 | P0 | TCS | LD
Tarifa Automatización y Control Industrial | VZN17 | SCHVZN17 | ALARGADOR EJE MINIVARIO 300 A 330 MM. | 15.82 | PC0 62 09 | P0 | TCS | LD
Tarifa Automatización y Control Industrial | VZN20 | SCHVZN20 | POLO PRINCIPAL MINIVARIO 20A | 19.64 | PC0 62 09 | P0 | TCS | LD
Tarifa Automatización y Control Industrial | VZN30 | SCHVZN30 | ALARGADOR EJE MINIVARIO 400 A 430 MM. | 20.19 | PC0 62 09 | P0 | TCS | LD
Tarifa Automatización y Control Industrial | XACA009 | SCHXACA009 | ENCLAVAMIENTO | 7.8 | MSS 90 01 | D9 | CTS | EM
Tarifa Automatización y Control Industrial | XACA02 | SCHXACA02 | CAJA COLGANTE 2PERF VACIA | 81.85 | MSS 90 01 | D9 | CTS | EM
Tarifa Automatización y Control Industrial | XACA03 | SCHXACA03 | CAJA COLGANTE 3PERF VACIA | 86.71 | MSS 90 01 | D9 | CTS | EM
Tarifa Automatización y Control Industrial | XACA04 | SCHXACA04 | CAJA COLGANTE 4PERF VACIA | 95.82 | MSS 90 01 | D9 | CTS | EM
Tarifa Automatización y Control Industrial | XACA04834490 | SCHXACA04834490 | CAJA COLGANTE 4 BOTONES ESQUEMA ESPECIAL | 518.82 | MSS 90 00 | D9 | CTS | EM
Tarifa Automatización y Control Industrial | XACA05 | SCHXACA05 | CAJA COLGANTE 5PERF VACIA | 109.93 | MSS 90 00 | D9 | CTS | EM
Tarifa Automatización y Control Industrial | XACA06 | SCHXACA06 | CAJA COLGANTE 6PERF VACIA | 109.93 | MSS 90 01 | D9 | CTS | EM
Tarifa Automatización y Control Industrial | XACA069E5A | SCHXACA069E5A | BOTONERA ESPECIAL 6BT | 525.22 | MSS 90 00 | D9 | CTS | EM
Tarifa Automatización y Control Industrial | XACA069J11A | SCHXACA069J11A | BOTONERA ESPECIAL 6BT | 420.06 | MSS 90 00 | D9 | CTS | EM
Tarifa Automatización y Control Industrial | XACA06H7 | SCHXACA06H7 | PENDANT STATION ENCLOSURE | 87.64 | MSS 90 00 | D9 | CTS | MP
Tarifa Automatización y Control Industrial | XACA08 | SCHXACA08 | CAJA COLGANTE 8PERF VACIA | 139.79 | MSS 90 01 | D9 | CTS | EM
Tarifa Automatización y Control Industrial | XACA089E6A | SCHXACA089E6A | BOTONERA ESPECIAL 8BT | 489.41 | MSS 90 00 | D9 | CTS | EM
Tarifa Automatización y Control Industrial | XACA089J13A | SCHXACA089J13A | BOTONERA ESPECIAL 8BT | 462.98 | MSS 90 00 | D9 | CTS | EM
Tarifa Automatización y Control Industrial | XACA089SS222 | SCHXACA089SS222 | BOTONERA ESPECIAL VICINAY-CEMVISA | 485.04 | MSS 90 00 | D9 | CTS | MP
Tarifa Automatización y Control Industrial | XACA08H7 | SCHXACA08H7 | BOTONERA COLGANTE 8 TALADROS UL/CSA | 155.09 | MSS 90 00 | D9 | CTS | MP
Tarifa Automatización y Control Industrial | XACA1071 | SCHXACA1071 | CAJA COLGANTE 10 PULS. | 366.45 | MSS 90 00 | D9 | CTS | EM
Tarifa Automatización y Control Industrial | XACA12 | SCHXACA12 | CAJA COLGANTE 12PERF VACIA | 214.03 | MSS 90 01 | D9 | CTS | EM
Tarifa Automatización y Control Industrial | XACA1271 | SCHXACA1271 | CAJA COLGANTE 12 PULS. | 395.58 | MSS 90 00 | D9 | CTS | EM
Tarifa Automatización y Control Industrial | XACA129E7A | SCHXACA129E7A | BOTONERA ESPECIAL 12BT | 579.31 | MSS 90 00 | D9 | CTS | EM
Tarifa Automatización y Control Industrial | XACA129J15A | SCHXACA129J15A | BOTONERA ESPECIAL 12BT | 770.76 | MSS 90 00 | D9 | CTS | EM
Tarifa Automatización y Control Industrial | XACA1423207H44 | SCHXACA1423207H44 | CAJA COLGANTE 8BT. LOGO ABUS | 405.88 | MSS 90 00 | D9 | CTS | MP
Tarifa Automatización y Control Industrial | XACA1436217 | SCHXACA1436217 | Botonera colgante 3 elementos | 242.36 | MSS 90 00 | D9 | CTS | MP
Tarifa Automatización y Control Industrial | XACA201 | SCHXACA201 | CAJA COLGANTE 2 PULS. | 109.81 | MSS 90 50 | D9 | CTS | EM
Tarifa Automatización y Control Industrial | XACA2013 | SCHXACA2013 | CAJA COLGANTE | 120.9 | MSS 90 50 | D9 | CTS | EM
Tarifa Automatización y Control Industrial | XACA2033 | SCHXACA2033 | CAJA COLGANTE 2 PULSADORES | 167.9 | MSS 90 50 | D9 | CTS | EM
Tarifa Automatización y Control Industrial | XACA205 | SCHXACA205 | CAJA COLGANTE 2 PULS. | 126.4 | MSS 90 50 | D9 | CTS | EM
Tarifa Automatización y Control Industrial | XACA2053 | SCHXACA2053 | CAJA COLGANTE 2 PULS. | 169.58 | MSS 90 50 | D9 | CTS | EM
Tarifa Automatización y Control Industrial | XACA207 | SCHXACA207 | CAJA COLGANTE 2 VELOC. | 152.47 | MSS 90 50 | D9 | CTS | EM
Tarifa Automatización y Control Industrial | XACA2073 | SCHXACA2073 | CAJA COLGANTE 2 PULS. 1NA+1NC + P.E 1NC | 135.03 | MSS 90 50 | D9 | CTS | EM
Tarifa Automatización y Control Industrial | XACA211 | SCHXACA211 | CAJA COLGANTE 2 PULS. | 145.17 | MSS 90 50 | D9 | CTS | EM
Tarifa Automatización y Control Industrial | XACA2113 | SCHXACA2113 | CAJA COLGANTE 2 PULS 1NA + PE | 147.59 | MSS 90 50 | D9 | CTS | EM
Tarifa Automatización y Control Industrial | XACA215 | SCHXACA215 | CAJA COLGANTE 2 PULS 1NA+1NC | 158.75 | MSS 90 50 | D9 | CTS | EM
Tarifa Automatización y Control Industrial | XACA2153 | SCHXACA2153 | CAJA COLGANTE 2 PULS.+P.EMERG. | 147.32 | MSS 90 50 | D9 | CTS | EM
Tarifa Automatización y Control Industrial | XACA217 | SCHXACA217 | CAJA COLGANTE 2 PULS. | 200.48 | MSS 90 50 | D9 | CTS | EM
Tarifa Automatización y Control Industrial | XACA2173 | SCHXACA2173 | CAJA COLGANTE 2 PULS | 163.15 | MSS 90 50 | D9 | CTS | EM
Tarifa Automatización y Control Industrial | XACA271 | SCHXACA271 | CAJA COLGANTE 2 PULS 1NA | 106.75 | MSS 90 00 | D9 | CTS | EM
Tarifa Automatización y Control Industrial | XACA2713 | SCHXACA2713 | CAJA COLGANTE 2 PULS 1NA + PE | 177.91 | MSS 90 00 | D9 | CTS | EM
Tarifa Automatización y Control Industrial | XACA27131 | SCHXACA27131 | CAJA COLG. 2BT 1VELO+PE(XENT) | 194.92 | MSS 90 00 | D9 | CTS | EM
Tarifa Automatización y Control Industrial | XACA27141 | SCHXACA27141 | CAJA COLGANTE 2 PULSADORES+PE AFR. | 166.63 | MSS 90 00 | D9 | CTS | EM
Tarifa Automatización y Control Industrial | XACA281 | SCHXACA281 | CAJA COLGANTE 2 PULS 1NA + 1NC | 119.71 | MSS 90 00 | D9 | CTS | EM
Tarifa Automatización y Control Industrial | XACA2813 | SCHXACA2813 | CAJA COLGANTE 2 PULS 1NA + 1NC + PE | 115.23 | MSS 90 00 | D9 | CTS | EM
Tarifa Automatización y Control Industrial | XACA28131 | SCHXACA28131 | CAJA COLG. 2BT 1VELO+PE (XENT) | 188.27 | MSS 90 00 | D9 | CTS | EM
Tarifa Automatización y Control Industrial | XACA28141 | SCHXACA28141 | CAJA COLG. 2BT 1VELO+PE AFR. | 178.87 | MSS 90 00 | D9 | CTS | EM
Tarifa Automatización y Control Industrial | XACA2833H34 | SCHXACA2833H34 | CAJA COLGANTE 3BT ELEMAK | 149.34 | MSS 90 00 | D9 | CTS | EM
Tarifa Automatización y Control Industrial | XACA291 | SCHXACA291 | CAJA COLG. 2BT 2VELO | 197.26 | MSS 90 00 | D9 | CTS | EM
Tarifa Automatización y Control Industrial | XACA2913 | SCHXACA2913 | CAJA COLG. 2BT 2VELO+PE AFR. | 243.37 | MSS 90 00 | D9 | CTS | EM
Tarifa Automatización y Control Industrial | XACA29131 | SCHXACA29131 | CAJA COLG. 2BT 2VELO+PE (XENT) | 313.26 | MSS 90 00 | D9 | CTS | EM
Tarifa Automatización y Control Industrial | XACA29141 | SCHXACA29141 | CAJA COLG. 2BT 2VELO+PE AFR. | 249.57 | MSS 90 00 | D9 | CTS | EM
Tarifa Automatización y Control Industrial | XACA471 | SCHXACA471 | CAJA COLG. 4BT 1VELO | 152.08 | MSS 90 00 | D9 | CTS | EM
Tarifa Automatización y Control Industrial | XACA4713 | SCHXACA4713 | CAJA COLGANTE 4 PULS 4NO+PE | 208.97 | MSS 90 00 | D9 | CTS | EM
Tarifa Automatización y Control Industrial | XACA47131 | SCHXACA47131 | CAJA COLGANTE 4 PULSADORES | 289.23 | MSS 90 00 | D9 | CTS | EM
Tarifa Automatización y Control Industrial | XACA47141 | SCHXACA47141 | CAJA COLGANTE 4 PULSADORES+PE AFR. | 272.28 | MSS 90 00 | D9 | CTS | EM
Tarifa Automatización y Control Industrial | XACA481 | SCHXACA481 | CAJA COLGANTE 4 PULS 1NA + 1NC | 178.39 | MSS 90 00 | D9 | CTS | EM
Tarifa Automatización y Control Industrial | XACA4812 | SCHXACA4812 | CAJA COLG. 4BT 1VELO+PE | 227.07 | MSS 90 00 | D9 | CTS | MP
Tarifa Automatización y Control Industrial | XACA4813 | SCHXACA4813 | CAJA COLG. 4BT 1VELO+PE | 227.07 | MSS 90 00 | D9 | CTS | EM
Tarifa Automatización y Control Industrial | XACA48131 | SCHXACA48131 | CAJA COLG. 4BT 1VELO+PE (XENT) | 336.25 | MSS 90 00 | D9 | CTS | EM
Tarifa Automatización y Control Industrial | XACA48141 | SCHXACA48141 | CAJA COLG. 4BT 1VELO+PE AFR. | 297.98 | MSS 90 00 | D9 | CTS | EM
Tarifa Automatización y Control Industrial | XACA491 | SCHXACA491 | CAJA COLG. 4BT 2VELO | 255.19 | MSS 90 00 | D9 | CTS | EM
Tarifa Automatización y Control Industrial | XACA4913 | SCHXACA4913 | CAJA COLG. 4BT 2VELO+PE | 271.13 | MSS 90 00 | D9 | CTS | EM
Tarifa Automatización y Control Industrial | XACA49131 | SCHXACA49131 | CAJA COLG. 4BT 2VELO+PE (XENT) | 356.3 | MSS 90 00 | D9 | CTS | EM
Tarifa Automatización y Control Industrial | XACA49141 | SCHXACA49141 | CAJA COLG. 4BT 2VELO+PE(XENT) INFR. | 341.82 | MSS 90 00 | D9 | CTS | EM
Tarifa Automatización y Control Industrial | XACA4923 | SCHXACA4923 | CAJA COLG. 4BT 2VELO+PE | 289.23 | MSS 90 00 | D9 | CTS | EM
Tarifa Automatización y Control Industrial | XACA49231 | SCHXACA49231 | CAJA COLG. 4BT 2VELO+PE(XENT) | 343.88 | MSS 90 00 | D9 | CTS | MP
Tarifa Automatización y Control Industrial | XACA49241 | SCHXACA49241 | CAJA COLG. 4BT 2VELO+PE AFR. | 354.84 | MSS 90 00 | D9 | CTS | EM
Tarifa Automatización y Control Industrial | XACA671 | SCHXACA671 | CAJA COLG. 6BT 1VELO | 194.13 | MSS 90 00 | D9 | CTS | EM
Tarifa Automatización y Control Industrial | XACA6713 | SCHXACA6713 | CAJA COLG. 6BT 1VELO+PE | 297.18 | MSS 90 00 | D9 | CTS | EM
Tarifa Automatización y Control Industrial | XACA67131 | SCHXACA67131 | CAJA COLG. 6BT 1VELO+PE (XENT) | 344.51 | MSS 90 00 | D9 | CTS | EM
Tarifa Automatización y Control Industrial | XACA67141 | SCHXACA67141 | CAJA COLG. 6BT 1VELO+PE AFR. | 321.73 | MSS 90 00 | D9 | CTS | EM
Tarifa Automatización y Control Industrial | XACA681 | SCHXACA681 | CAJA COLGANTE 6 PULS 1NA + 1NC | 233.87 | MSS 90 00 | D9 | CTS | EM
Tarifa Automatización y Control Industrial | XACA6812 | SCHXACA6812 | CAJA COLG. 6BT 1VELO+PE | 323.17 | MSS 90 00 | D9 | CTS | MP
Tarifa Automatización y Control Industrial | XACA6813 | SCHXACA6813 | CAJA COLG. 6BT 1VELO+PE | 323.17 | MSS 90 00 | D9 | CTS | EM
Tarifa Automatización y Control Industrial | XACA68131 | SCHXACA68131 | CAJA COLGANTE 6 PULS. + 1 EMER | 374.42 | MSS 90 00 | D9 | CTS | EM
Tarifa Automatización y Control Industrial | XACA68141 | SCHXACA68141 | CAJA COLG. 6BT 1VELO+PE(XENT) INFR. | 339.24 | MSS 90 00 | D9 | CTS | EM
Tarifa Automatización y Control Industrial | XACA691 | SCHXACA691 | CAJA COLG. 6BT 2VELO | 318.02 | MSS 90 00 | D9 | CTS | EM
Tarifa Automatización y Control Industrial | XACA6913 | SCHXACA6913 | CAJA COLG. 6BT 2VELO+PE | 375.19 | MSS 90 00 | D9 | CTS | EM
Tarifa Automatización y Control Industrial | XACA871 | SCHXACA871 | CAJA COLGANTE 7 PULS 1NA + 1 PULS 1NC | 251.62 | MSS 90 00 | D9 | CTS | EM
Tarifa Automatización y Control Industrial | XACA881 | SCHXACA881 | CAJA COLGANTE 8 PULS 1NA + 1NC | 304.77 | MSS 90 00 | D9 | CTS | EM
Tarifa Automatización y Control Industrial | XACA891 | SCHXACA891 | CAJA COLGANTE 8 PULSADORES | 484.81 | MSS 90 00 | D9 | CTS | EM
Tarifa Automatización y Control Industrial | XACA913 | SCHXACA913 | TOMACABLE P/CABLE 7/13MM | 15.57 | MSS 90 01 | D9 | CTS | EM
Tarifa Automatización y Control Industrial | XACA923 | SCHXACA923 | PULSADOR CAPUCHON GOMA | 32.2 | MSS 90 51 | D9 | CTS | EM
Tarifa Automatización y Control Industrial | XACA9411 | SCHXACA9411 | PULSADOR BLANCO | 5.69 | MSS 90 01 | D9 | CTS | EM
Tarifa Automatización y Control Industrial | XACA9412 | SCHXACA9412 | PULSADOR NEGRO | 5.69 | MSS 90 01 | D9 | CTS | EM
Tarifa Automatización y Control Industrial | XACA9413 | SCHXACA9413 | PULSADOR VERDE | 5.69 | MSS 90 01 | D9 | CTS | EM
Tarifa Automatización y Control Industrial | XACA9414 | SCHXACA9414 | PULSADOR ROJO | 5.69 | MSS 90 01 | D9 | CTS | EM
Tarifa Automatización y Control Industrial | XACA9415 | SCHXACA9415 | PULSADOR AMARILLO | 5.69 | MSS 90 01 | D9 | CTS | EM
Tarifa Automatización y Control Industrial | XACA9416 | SCHXACA9416 | PULSADOR AZUL | 5.69 | MSS 90 01 | D9 | CTS | EM
Tarifa Automatización y Control Industrial | XACA960 | SCHXACA960 | EMBUDO PROTECTOR (LARGO) | 26.77 | MSS 90 01 | D9 | CTS | EM
Tarifa Automatización y Control Industrial | XACA971 | SCHXACA971 | ANILLA INFERIOR | 16.8 | MSS 90 01 | D9 | CTS | EM
Tarifa Automatización y Control Industrial | XACA982 | SCHXACA982 | GUARDA PROTECCION | 18.23 | MSS 90 01 | D9 | CTS | EM
Tarifa Automatización y Control Industrial | XACA983 | SCHXACA983 | GUARDA PROTECCION | 22.96 | MSS 90 01 | D9 | CTS | EM
Tarifa Automatización y Control Industrial | XACB02 | SCHXACB02 | CAJA COLGANTE 2 TALADROS | 226.35 | MSS 90 11 | D9 | CTS | EM
Tarifa Automatización y Control Industrial | XACB025 | SCHXACB025 | CAJA COLGANTE 2 AGUJEROS | 314.44 | MSS 90 11 | D9 | CTS | MP
Tarifa Automatización y Control Industrial | XACB030 | SCHXACB030 | CAJA COLGANTE 3 TALADROS | 228.42 | MSS 90 11 | D9 | CTS | EM
Tarifa Automatización y Control Industrial | XACB04 | SCHXACB04 | CAJA COLGANTE 4 TALADROS | 253.54 | MSS 90 11 | D9 | CTS | EM
Tarifa Automatización y Control Industrial | XACB041 | SCHXACB041 | CAJA COLGANTE 4 AGUJEROS | 253.54 | MSS 90 11 | D9 | CTS | EM
Tarifa Automatización y Control Industrial | XACB06 | SCHXACB06 | CAJA COLGANTE 6 TALADROS | 276.62 | MSS 90 11 | D9 | CTS | EM
Tarifa Automatización y Control Industrial | XACB061 | SCHXACB061 | CAJA COLGANTE 6 AGUJEROS | 292.94 | MSS 90 11 | D9 | CTS | EM
Tarifa Automatización y Control Industrial | XACB065 | SCHXACB065 | CAJA COLGANTE 6 AGUJEROS | 276.62 | MSS 90 11 | D9 | CTS | EM
Tarifa Automatización y Control Industrial | XACB08 | SCHXACB08 | CAJA COLGANTE 8 TALADROS | 291.9 | MSS 90 11 | D9 | CTS | EM
Tarifa Automatización y Control Industrial | XACB085 | SCHXACB085 | CAJA COLGANTE 8 AGUJEROS | 235.68 | MSS 90 11 | D9 | CTS | MP
Tarifa Automatización y Control Industrial | XACB12 | SCHXACB12 | CAJA COLGANTE 12 TALADROS | 343.96 | MSS 90 11 | D9 | CTS | EM
Tarifa Automatización y Control Industrial | XACB120 | SCHXACB120 | CAJA COLGANTE 12 TALADROS | 372.28 | MSS 90 11 | D9 | CTS | EM
Tarifa Automatización y Control Industrial | XACB1205 | SCHXACB1205 | CAJA COLGANTE 12 TALADROS | 372.28 | MSS 90 11 | D9 | CTS | EM
Tarifa Automatización y Control Industrial | XACB121 | SCHXACB121 | CAJA COLGANTE 12 AGUJEROS | 333.04 | MSS 90 11 | D9 | CTS | EM
Tarifa Automatización y Control Industrial | XACB1215 | SCHXACB1215 | CAJA COLGANTE 12 AGUJEROS | 324.66 | MSS 90 11 | D9 | CTS | EM
Tarifa Automatización y Control Industrial | XACB125 | SCHXACB125 | CAJA COLGANTE 12 TALADROS | 343.96 | MSS 90 11 | D9 | CTS | EM
Tarifa Automatización y Control Industrial | XACB1424323 | SCHXACB1424323 | XACB1424323 CAJA VACIA | 397.89 | MSS 90 11 | D9 | CTS | MP
Tarifa Automatización y Control Industrial | XACB219 | SCHXACB219 | CAJA COLGANTE 2 PULS. | 294.75 | MSS 90 10 | D9 | CTS | EM
Tarifa Automatización y Control Industrial | XACB220 | SCHXACB220 | CAJA COLGANTE 2 PULS. | 381.66 | MSS 90 10 | D9 | CTS | EM
Tarifa Automatización y Control Industrial | XACB2201 | SCHXACB2201 | CAJA COLGANTE 2 PULS.+EMERG. | 483.49 | MSS 90 10 | D9 | CTS | EM
Tarifa Automatización y Control Industrial | XACB229 | SCHXACB229 | CAJA COLGANTE 2 PULS. | 400.44 | MSS 90 10 | D9 | CTS | EM
Tarifa Automatización y Control Industrial | XACB2291 | SCHXACB2291 | CAJA COLGANTE 2BT+PE | 276.02 | MSS 90 10 | D9 | CTS | EM
Tarifa Automatización y Control Industrial | XACB3191 | SCHXACB3191 | CAJA COLGANTE 2 PULS.+EMERG. | 376.38 | MSS 90 10 | D9 | CTS | EM
Tarifa Automatización y Control Industrial | XACB3201 | SCHXACB3201 | CAJA COLGANTE 2 PULS.+EMERG. | 470.61 | MSS 90 10 | D9 | CTS | EM
Tarifa Automatización y Control Industrial | XACB3291 | SCHXACB3291 | CAJA COLGANTE 2 PULS.+ EMERGENCIA | 518.62 | MSS 90 10 | D9 | CTS | EM
Tarifa Automatización y Control Industrial | XACB491 | SCHXACB491 | CAJA COLGANTE 4 PULS. | 535.9 | MSS 90 10 | D9 | CTS | EM
Tarifa Automatización y Control Industrial | XACB4913 | SCHXACB4913 | CAJA COLGANTE 4 PULS CON EMERG. | 529.5 | MSS 90 10 | D9 | CTS | EM
Tarifa Automatización y Control Industrial | XACB4933 | SCHXACB4933 | CAJA COLGANTE 4 PULS.+EMERG. | 747.96 | MSS 90 10 | D9 | CTS | EM
Tarifa Automatización y Control Industrial | XACB691 | SCHXACB691 | CAJA COLGANTE 6 PULS. | 627.67 | MSS 90 10 | D9 | CTS | EM
Tarifa Automatización y Control Industrial | XACB6913 | SCHXACB6913 | CAJA COLGANTE 6 PULS.+EMERG. | 645.92 | MSS 90 10 | D9 | CTS | EM
Tarifa Automatización y Control Industrial | XACB6933 | SCHXACB6933 | CAJA COLG. 1V.3KW 6BT+PE+TAPON | 1147.01 | MSS 90 10 | D9 | CTS | MP
Tarifa Automatización y Control Industrial | XACB861H49 | SCHXACB861H49 | CAJA COLGANTE-8BT 414692 | 526.95 | MSS 90 10 | D9 | CTS | MP
Tarifa Automatización y Control Industrial | XACB901 | SCHXACB901 | CAPSULA COLOR BLANCO | 2.23 | MSS 90 11 | D9 | CTS | EM
Tarifa Automatización y Control Industrial | XACB902 | SCHXACB902 | CAPSULA COLOR NEGRO | 2.36 | MSS 90 11 | D9 | CTS | EM
Tarifa Automatización y Control Industrial | XACB911 | SCHXACB911 | CAPUCHON POLICLOROPRENO 4mm CARRERA | 3.89 | MSS 90 11 | D9 | CTS | EM
Tarifa Automatización y Control Industrial | XACB9111 | SCHXACB9111 | PULS. COMPLETO 4mm CARRERA BLANCO | 8.05 | MSS 90 11 | D9 | CTS | EM
Tarifa Automatización y Control Industrial | XACB9112 | SCHXACB9112 | PULS. COMPLETO 4mm CARRERA NEGRO | 8.05 | MSS 90 11 | D9 | CTS | EM
Tarifa Automatización y Control Industrial | XACB9114 | SCHXACB9114 | PULS. COMPLETO 4mm CARRERA ROJO | 8.05 | MSS 90 11 | D9 | CTS | EM
Tarifa Automatización y Control Industrial | XACB912 | SCHXACB912 | CAPUCHON SILICONA 4mm CARRERA | 12.6 | MSS 90 11 | D9 | CTS | MP
Tarifa Automatización y Control Industrial | XACB9122 | SCHXACB9122 | PULSADOR BAJO DE SILICONA NEGRO | 10.07 | MSS 90 11 | D9 | CTS | MP
Tarifa Automatización y Control Industrial | XACB913 | SCHXACB913 | EMBUDO DE GOMA | 22.24 | MSS 90 11 | D9 | CTS | EM
Tarifa Automatización y Control Industrial | XACB921 | SCHXACB921 | CAPUCHON POLICLOROPRENO 4mm CARRERA | 3.78 | MSS 90 11 | D9 | CTS | EM
Tarifa Automatización y Control Industrial | XACB9211 | SCHXACB9211 | PULSADOR COMPLETO 16 | 8.05 | MSS 90 11 | D9 | CTS | EM
Tarifa Automatización y Control Industrial | XACB9212 | SCHXACB9212 | PULSADOR COMPLETO 16 | 8.05 | MSS 90 11 | D9 | CTS | EM
Tarifa Automatización y Control Industrial | XACB922 | SCHXACB922 | CAPUCHON SILICONA 16mm CARRERA | 8.43 | MSS 90 11 | D9 | CTS | MP
Tarifa Automatización y Control Industrial | XACB9221 | SCHXACB9221 | PULSADOR SILICONA BLANCO | 14.19 | MSS 90 11 | D9 | CTS | EM
Tarifa Automatización y Control Industrial | XACB9222 | SCHXACB9222 | PULSADOR SILICONA NEGRO | 13.58 | MSS 90 11 | D9 | CTS | EM
Tarifa Automatización y Control Industrial | XACB960 | SCHXACB960 | EMBUDO PROTECTOR | 34.53 | MSS 90 11 | D9 | CTS | EM
Tarifa Automatización y Control Industrial | XACB961 | SCHXACB961 | DISPOSITIVO FIJACION | 19.58 | MSS 90 11 | D9 | CTS | EM
Tarifa Automatización y Control Industrial | XACB982 | SCHXACB982 | GUARDA PROTECCION | 46.95 | MSS 90 11 | D9 | CTS | EM
Tarifa Automatización y Control Industrial | XACB983 | SCHXACB983 | GUARDA PULSADOR SETA | 46.95 | MSS 90 11 | D9 | CTS | MP
Tarifa Automatización y Control Industrial | XACD022 | SCHXACD022 | CAJA COLGANTE VACIA | 128.56 | MSS 90 21 | D9 | CTS | EM
Tarifa Automatización y Control Industrial | XACD21A0101 | SCHXACD21A0101 | MANDO POLIPASTO 1 VEL. | 114.93 | MSS 90 20 | D9 | CTS | EM
Tarifa Automatización y Control Industrial | XACD21A1231 | SCHXACD21A1231 | MANDO POLIPASTO 2 VEL. | 250.13 | MSS 90 20 | D9 | CTS | EM
Tarifa Automatización y Control Industrial | XACD21P3111 | SCHXACD21P3111 | PENDANT CONTROL STATION | 299.9 | MSS 90 20 | D9 | CTS | EM
Tarifa Automatización y Control Industrial | XACD22A0101 | SCHXACD22A0101 | MANDO POLIPASTO 1 VEL. | 177.7 | MSS 90 20 | D9 | CTS | EM
Tarifa Automatización y Control Industrial | XACD22A0105 | SCHXACD22A0105 | MANDO POLIPASTO 1 VEL. | 184.31 | MSS 90 20 | D9 | CTS | EM
Tarifa Automatización y Control Industrial | XACD22A1241 | SCHXACD22A1241 | MANDO POLIPASTO 2 VEL. | 290.48 | MSS 90 20 | D9 | CTS | EM
Tarifa Automatización y Control Industrial | XACD22P2121 | SCHXACD22P2121 | MANDO POLIPASTO 1 VEL. | 385.08 | MSS 90 20 | D9 | CTS | EM
Tarifa Automatización y Control Industrial | XACD22P2231 | SCHXACD22P2231 | MANDO POLIPASTO 2 VEL. | 419.47 | MSS 90 20 | D9 | CTS | EM
Tarifa Automatización y Control Industrial | XACD22P3111 | SCHXACD22P3111 | MANDO POLIPASTO 1 VEL. | 505 | MSS 90 20 | D9 | CTS | EM
Tarifa Automatización y Control Industrial | XACD22P3231 | SCHXACD22P3231 | MANDO POLIPASTO 1 VEL. | 582.53 | MSS 90 20 | D9 | CTS | EM
Tarifa Automatización y Control Industrial | XACD24A0105 | SCHXACD24A0105 | MANDO POLIPASTO 1 VEL. PE AFR. | 425.82 | MSS 90 20 | D9 | CTS | EM
Tarifa Automatización y Control Industrial | XACD24A1241 | SCHXACD24A1241 | MANDO POLIPASTO 2 VEL. PE AFR. | 410.81 | MSS 90 20 | D9 | CTS | EM
Tarifa Automatización y Control Industrial | XACD24P3111 | SCHXACD24P3111 | MANDO POLIPASTO 1 VEL. PE AFR. | 426.82 | MSS 90 20 | D9 | CTS | EM
Tarifa Automatización y Control Industrial | XACD24P3231 | SCHXACD24P3231 | MANDO POLIPASTO 1 VEL. PE AFR. | 490.68 | MSS 90 20 | D9 | CTS | EM
Tarifa Automatización y Control Industrial | XACS101 | SCHXACS101 | BLOQUE CONTACTO NA EXTREMO | 28.41 | MSS 90 01 | D9 | CTS | EM
Tarifa Automatización y Control Industrial | XACS102 | SCHXACS102 | ELEMENTO CONTACTO NC EXTREMO | 28.41 | MSS 90 01 | D9 | CTS | EM
Tarifa Automatización y Control Industrial | XACS104 | SCHXACS104 | BLOQUE CONTACTO NC+NC EXTREMO | 33.15 | MSS 90 01 | D9 | CTS | EM
Tarifa Automatización y Control Industrial | XACS105 | SCHXACS105 | BLOQUE CONTACTO NA+NC EXTREMO | 33.15 | MSS 90 01 | D9 | CTS | EM
Tarifa Automatización y Control Industrial | XACS399 | SCHXACS399 | ELEMENTO NC CON NC CON NC FRONTAL | 88.51 | MSS 90 01 | D9 | CTS | EM
Tarifa Automatización y Control Industrial | XACS411 | SCHXACS411 | BLOQUE CONTACTO NA FRONTAL | 21.88 | MSS 90 01 | D9 | CTS | EM
Tarifa Automatización y Control Industrial | XACS412 | SCHXACS412 | BLOQUE CONTACTO NC FRONTAL. | 21.88 | MSS 90 01 | D9 | CTS | EM
Tarifa Automatización y Control Industrial | XACS413 | SCHXACS413 | ELEMENTO CONTACTO NA CON NA FRONTAL | 33.15 | MSS 90 01 | D9 | CTS | EM
Tarifa Automatización y Control Industrial | XACS414 | SCHXACS414 | ELEMENTO CONTACTO NC CON NC FRONTAL | 31.97 | MSS 90 01 | D9 | CTS | EM
Tarifa Automatización y Control Industrial | XACS415 | SCHXACS415 | ELEMENTO CONTACTO NC CON NA FRONTAL | 29.95 | MSS 90 01 | D9 | CTS | EM
Tarifa Automatización y Control Industrial | XACS499 | SCHXACS499 | ELEMENTO CONTACTO "NC+NC+NC" F | 85.41 | MSS 90 01 | D9 | CTS | EM
Tarifa Automatización y Control Industrial | XACV06 | SCHXACV06 | CUERPO PILOTO LUM. 400V DIRECTA | 26.48 | MSS 90 52 | D9 | CTS | EM
Tarifa Automatización y Control Industrial | XALD01 | SCHXALD01 | CAJA VACIA 1 TALADRO | 24.56 | MSS 53 01 | D2 | CTS | MP
Tarifa Automatización y Control Industrial | XALD01CUST01 | SCHXALD01CUST01 | CAJA VACIA 1 TALADRO IMPRESA | 26.36 | MSS 53 01 | D2 | CTS | MP
Tarifa Automatización y Control Industrial | XALD01CUST02 | SCHXALD01CUST02 | CAJA VACIA 1 TALADRO MONTADA | 28.77 | MSS 53 01 | D2 | CTS | MP
Tarifa Automatización y Control Industrial | XALD01H7 | SCHXALD01H7 | CAJA VACIA 1 TALADRO | 30.15 | MSS 53 01 | D2 | CTS | MP
Tarifa Automatización y Control Industrial | XALD02 | SCHXALD02 | CAJA VACIA 2 TALADROS | 27.59 | MSS 53 01 | D2 | CTS | MP
Tarifa Automatización y Control Industrial | XALD02CUST01 | SCHXALD02CUST01 | CAJA VACIA 2 TALADROS IMPRESA | 29.61 | MSS 53 01 | D2 | CTS | MP
Tarifa Automatización y Control Industrial | XALD02CUST02 | SCHXALD02CUST02 | CAJA VACIA 2 TALADROS MONTADA | 32.32 | MSS 53 01 | D2 | CTS | MP
Tarifa Automatización y Control Industrial | XALD02H7 | SCHXALD02H7 | CAJA VACIA 2 TALADRO | 33.11 | MSS 53 01 | D2 | CTS | MP
Tarifa Automatización y Control Industrial | XALD03 | SCHXALD03 | CAJA VACIA 3 TALADROS | 31.83 | MSS 53 01 | D2 | CTS | MP
Tarifa Automatización y Control Industrial | XALD03CEN2PT | SCHXALD03CEN2PT | CAJA 3 TALADRO ESPECIAL | 133.78 | MSS 53 01 | D2 | CTS | MP
Tarifa Automatización y Control Industrial | XALD03CUST01 | SCHXALD03CUST01 | CAJA VACIA 3 TALADROS IMPRESA | 34.16 | MSS 53 01 | D2 | CTS | MP
Tarifa Automatización y Control Industrial | XALD03CUST02 | SCHXALD03CUST02 | CAJA VACIA 3 TALADROS MONTADA | 37.26 | MSS 53 01 | D2 | CTS | MP
Tarifa Automatización y Control Industrial | XALD03H7 | SCHXALD03H7 | CAJA VACIA 3 TALADRO | 36.83 | MSS 53 01 | D2 | CTS | MP
Tarifa Automatización y Control Industrial | XALD04 | SCHXALD04 | CAJA VACIA 4 TALADROS | 48.43 | MSS 53 01 | D2 | CTS | MP
Tarifa Automatización y Control Industrial | XALD04CUST01 | SCHXALD04CUST01 | CAJA VACIA 4 TALADROS IMPRESA | 51.97 | MSS 53 01 | D2 | CTS | MP
Tarifa Automatización y Control Industrial | XALD04CUST02 | SCHXALD04CUST02 | CAJA VACIA 4 TALADROS MONTADA | 56.71 | MSS 53 01 | D2 | CTS | MP
Tarifa Automatización y Control Industrial | XALD04H7 | SCHXALD04H7 | CAJA VACIA 4 TALADROS | 51.66 | MSS 53 01 | D2 | CTS | MP
Tarifa Automatización y Control Industrial | XALD05 | SCHXALD05 | CAJA VACIA 5 TALADROS | 60.85 | MSS 53 01 | D2 | CTS | MP
Tarifa Automatización y Control Industrial | XALD05CUST01 | SCHXALD05CUST01 | CAJA VACIA 5 TALADROS IMPRESA | 65.28 | MSS 53 01 | D2 | CTS | MP
Tarifa Automatización y Control Industrial | XALD05CUST02 | SCHXALD05CUST02 | CAJA VACIA 5 TALADROS MONTADA | 71.24 | MSS 53 01 | D2 | CTS | MP
Tarifa Automatización y Control Industrial | XALD05H7 | SCHXALD05H7 | CAJA VACIA 5 TALADROS UL/CSA | 54.49 | MSS 53 01 | D2 | CTS | MP
Tarifa Automatización y Control Industrial | XALD101 | SCHXALD101 | CAJA 1 PULS.VERDE CON ETIQ.MAR | 50.93 | MSS 53 01 | D2 | CTS | MP
Tarifa Automatización y Control Industrial | XALD101H29 | SCHXALD101H29 | CAJA 1 PULS.VERDE CON ETIQ.STA | 50.93 | MSS 53 01 | D2 | CTS | MP
Tarifa Automatización y Control Industrial | XALD102 | SCHXALD102 | CAJA 1 PULS.RASTE.VERDE | 50.93 | MSS 53 01 | D2 | CTS | MP
Tarifa Automatización y Control Industrial | XALD102E | SCHXALD102E | CAJA 1 PULS.RASTE.VERDE "I" | 65.78 | MSS 53 01 | D2 | CTS | MP
Tarifa Automatización y Control Industrial | XALD103 | SCHXALD103 | CAJA 1 PULS.VERDE 1NA START | 50.93 | MSS 53 01 | D2 | CTS | MP
Tarifa Automatización y Control Industrial | XALD112 | SCHXALD112 | CAJA 1 PULS RAS ROJO O 1NC | 50.93 | MSS 53 01 | D2 | CTS | MP
Tarifa Automatización y Control Industrial | XALD132 | SCHXALD132 | CAJA 1 SEL.NEGRO 2 POS.FIJAS C | 61.94 | MSS 53 01 | D2 | CTS | MP
Tarifa Automatización y Control Industrial | XALD134 | SCHXALD134 | CAJA 1 SELECTOR 2POS. O-I | 61.94 | MSS 53 01 | D2 | CTS | MP
Tarifa Automatización y Control Industrial | XALD142 | SCHXALD142 | CAJA 1 SEL.LLAVE 455 2 POS.FIJ | 80.56 | MSS 53 01 | D2 | CTS | MP
Tarifa Automatización y Control Industrial | XALD144 | SCHXALD144 | CAJA 1 SEL 2POS LLAVE O I 1NA | 80.56 | MSS 53 01 | D2 | CTS | MP
Tarifa Automatización y Control Industrial | XALD144E | SCHXALD144E | CAJA 1 SEL.LLAVE 2POS. O I | 80.56 | MSS 53 01 | D2 | CTS | MP
Tarifa Automatización y Control Industrial | XALD164 | SCHXALD164 | CAJA 1 PULS.SETA RETORN.CON ET | 50.93 | MSS 53 01 | D2 | CTS | MP
Tarifa Automatización y Control Industrial | XALD1644 | SCHXALD1644 | CAJA 1 PULS.SETA.ROJO ETIQ."PARADA" | 64.02 | MSS 53 01 | D2 | CTS | MP
Tarifa Automatización y Control Industrial | XALD164H29H7 | SCHXALD164H29H7 | CAJA 1 PULS.SETA RETORN.CON ETIQ.STOP | 50.93 | MSS 53 01 | D2 | CTS | MP
Tarifa Automatización y Control Industrial | XALD211 | SCHXALD211 | CAJA 2 PULS.VERDE-ROJO CON ETIQ.ARRET-MA | 53.58 | MSS 53 01 | D2 | CTS | MP
Tarifa Automatización y Control Industrial | XALD211H29 | SCHXALD211H29 | CAJA 2 PULS.VERDE-ROJO ETIQ. | 53.58 | MSS 53 01 | D2 | CTS | MP
Tarifa Automatización y Control Industrial | XALD213 | SCHXALD213 | CAJA 2 PULS.VERDE-ROJO I-O | 80.96 | MSS 53 01 | D2 | CTS | MP
Tarifa Automatización y Control Industrial | XALD213E | SCHXALD213E | CAJA 2 PULS.VERDE ROJO I O | 80.96 | MSS 53 01 | D2 | CTS | MP
Tarifa Automatización y Control Industrial | XALD214 | SCHXALD214 | CAJA 2 PULS.VERDE ROJO I O | 84.65 | MSS 53 01 | D2 | CTS | MP
Tarifa Automatización y Control Industrial | XALD215 | SCHXALD215 | BOTON START CON STOP | 80.96 | MSS 53 01 | D2 | CTS | MP
Tarifa Automatización y Control Industrial | XALD222 | SCHXALD222 | CAJA 2 PULS BLANCO NEGRO II | 80.96 | MSS 53 01 | D2 | CTS | MP
Tarifa Automatización y Control Industrial | XALD222E | SCHXALD222E | CAJA 2 PULS.RASTES BLANCO NEGRO II | 80.96 | MSS 53 01 | D2 | CTS | MP
Tarifa Automatización y Control Industrial | XALD224 | SCHXALD224 | BOTON MAR/ARR | 59.4 | MSS 53 01 | D2 | CTS | MP
Tarifa Automatización y Control Industrial | XALD241 | SCHXALD241 | CAJA 2 PULS.VERDE CON ETIQ.OUVERTURE-FER | 53.58 | MSS 53 01 | D2 | CTS | MP
Tarifa Automatización y Control Industrial | XALD311 | SCHXALD311 | CAJA 3 PULS.VERDE-ROJO-VERDE CON ETIQ.AV | 111.7 | MSS 53 01 | D2 | CTS | MP
Tarifa Automatización y Control Industrial | XALD311H29H7 | SCHXALD311H29H7 | CAJA 3 PULS.VERDE-ROJO-VERDE CON ETIQ.FO | 111.7 | MSS 53 01 | D2 | CTS | MP
Tarifa Automatización y Control Industrial | XALD321 | SCHXALD321 | CAJA 3 PULS.VERDE-ROJO-VERDE CON ETIQ.MO | 111.7 | MSS 53 01 | D2 | CTS | MP
Tarifa Automatización y Control Industrial | XALD321H29H7 | SCHXALD321H29H7 | CAJA 3 PULS.VERDE-ROJO-VERDE CON ETIQ.UP | 111.7 | MSS 53 01 | D2 | CTS | MP
Tarifa Automatización y Control Industrial | XALD324 | SCHXALD324 | CAJA 3 PULS BLANCO ROJO NEGRO I O I | 111.7 | MSS 53 01 | D2 | CTS | MP
Tarifa Automatización y Control Industrial | XALD324E | SCHXALD324E | CAJA 3 PULS.BLANCO-ROJO-NEGRO | 96.41 | MSS 53 01 | D2 | CTS | MP
Tarifa Automatización y Control Industrial | XALD325 | SCHXALD325 | CAJA 3 PULS.BLANCO ROJO NEGRO I O I | 94.12 | MSS 53 01 | D2 | CTS | MP
Tarifa Automatización y Control Industrial | XALD326 | SCHXALD326 | CAJA 3 PULS.BLANCO ROJO NEGRO I STOP | 111.7 | MSS 53 01 | D2 | CTS | MP
Tarifa Automatización y Control Industrial | XALD328 | SCHXALD328 | CAJA 3 PULS-SETA-PULS. BLANCO-ROJO-NEG | 111.7 | MSS 53 01 | D2 | CTS | MP
Tarifa Automatización y Control Industrial | XALD334 | SCHXALD334 | CAJA 3 PULS BLANCO ROJO NEGRO=O | 111.7 | MSS 53 01 | D2 | CTS | MP
Tarifa Automatización y Control Industrial | XALD339 | SCHXALD339 | CAJA 3 PULS VERDE ROJO VERDE I O II | 111.7 | MSS 53 01 | D2 | CTS | MP
Tarifa Automatización y Control Industrial | XALD363B | SCHXALD363B | CAJA 2 PULS + P LUM PULS VE O RO I 24V | 127.11 | MSS 53 01 | D2 | CTS | MP
Tarifa Automatización y Control Industrial | XALD363G | SCHXALD363G | CAJA 3 PULS-P.LUM.-PULS VERDE-ROJO | 129.02 | MSS 53 01 | D2 | CTS | MP
Tarifa Automatización y Control Industrial | XALD363M | SCHXALD363M | CAJA 2 PULS+P LUM PULS VER O RO I 230V | 143.31 | MSS 53 01 | D2 | CTS | MP
Tarifa Automatización y Control Industrial | XALE1 | SCHXALE1 | CAJA VACIA XALE 1 TALADRO | 21.88 | MSS 53 11 | D2 | CTS | MP
Tarifa Automatización y Control Industrial | XALE1011 | SCHXALE1011 | CAJA PLÁSTICO CON PULSADOR VERDE 1NA | 46.6 | MSS 53 11 | D2 | CTS | MP
Tarifa Automatización y Control Industrial | XALE1345 | SCHXALE1345 | CAJA MARCADA 1 SEL 2 POS MAN 1NA+1NC | 79.15 | MSS 53 11 | D2 | CTS | MP
Tarifa Automatización y Control Industrial | XALE1441 | SCHXALE1441 | CAJA MARCADA 1 SEL LLAVE 2 POS MAN 1NA | 107.99 | MSS 53 11 | D2 | CTS | MP
Tarifa Automatización y Control Industrial | XALE1W1B | SCHXALE1W1B | CAJA 1 PULS.LUM.SALIENTE VERDE LED 230V | 77.79 | MSS 53 11 | D2 | CTS | MP
Tarifa Automatización y Control Industrial | XALE2 | SCHXALE2 | CAJA VACIA XALE 2 TALADROS | 24.87 | MSS 53 11 | D2 | CTS | MP
Tarifa Automatización y Control Industrial | XALE2221 | SCHXALE2221 | ESTACION D CONTROL BOT BLACO Y BOT NEGRO | 80.97 | MSS 53 11 | D2 | CTS | MP
Tarifa Automatización y Control Industrial | XALE3 | SCHXALE3 | CAJA VACIA XALE 3 TALADROS | 28.58 | MSS 53 11 | D2 | CTS | MP
Tarifa Automatización y Control Industrial | XALE3251 | SCHXALE3251 | CAJA PLAST.1 PULS.BLANCO 1NA + NEGRO 1NA | 103.12 | MSS 53 11 | D2 | CTS | MP
Tarifa Automatización y Control Industrial | XALE3255 | SCHXALE3255 | CAJA 3 PULS MARCADOS BLANCO-ROJO-NEGRO 3 | 108.98 | MSS 53 11 | D2 | CTS | MP
Tarifa Automatización y Control Industrial | XALE3441 | SCHXALE3441 | CAJA 1 SEL LLAVE 2 POS MAN, 2 PULS MARCA | 206.79 | MSS 53 11 | D2 | CTS | MP
Tarifa Automatización y Control Industrial | XALEK1701 | SCHXALEK1701 | BOTONERA CON BOTON PARO DE | 74.61 | MSS 53 11 | D2 | CTS | MP
Tarifa Automatización y Control Industrial | XALEK1702 | SCHXALEK1702 | CAJA 1 PULS PARO EMERGENCIA NC+NA | 83.92 | MSS 53 11 | D2 | CTS | MP
Tarifa Automatización y Control Industrial | XALFK01 | SCHXALFK01 | CAJA VACIA 1 AGUJ. | 32.69 | MSS 53 14 | D2 | CTS | MP
Tarifa Automatización y Control Industrial | XALFK03 | SCHXALFK03 | CAJA VACIA 3 AGUJ. (3x22mm) | 67.43 | MSS 53 14 | D2 | CTS | MP
Tarifa Automatización y Control Industrial | XALFK2001E | SCHXALFK2001E | CAJA 3 ELEM-SETA, PULS, TOMA | 147.88 | MSS 53 14 | D2 | CTS | MP
Tarifa Automatización y Control Industrial | XALFK4002 | SCHXALFK4002 | CAJA 4 ELEM-SETA, 2XPULS, SELECT. | 207.56 | MSS 53 14 | D2 | CTS | MP
Tarifa Automatización y Control Industrial | XALFKT64421 | SCHXALFKT64421 | CAJA 1 ELEM- SETA C/PROTECTOR 1NC | 88.31 | MSS 53 14 | D2 | CTS | MP
Tarifa Automatización y Control Industrial | XALFKT6444 | SCHXALFKT6444 | CAJA 1 ELEM- SETA 2NC | 89.1 | MSS 53 14 | D2 | CTS | MP
Tarifa Automatización y Control Industrial | XALFKT64441 | SCHXALFKT64441 | CAJA 1 ELEM- SETA C/PROTECTOR 2NC | 90.84 | MSS 53 14 | D2 | CTS | MP
Tarifa Automatización y Control Industrial | XALFKT64451 | SCHXALFKT64451 | CAJA 1 ELEM- SETA C/PROTECTOR 1NC 1NA | 96.09 | MSS 53 14 | D2 | CTS | MP
Tarifa Automatización y Control Industrial | XALFP0612 | SCHXALFP0612 | CAJA VACIA 7 AGUJ. (6X22/1X45) | 90.96 | MSS 53 14 | D2 | CTS | MP
Tarifa Automatización y Control Industrial | XALFP6003E | SCHXALFP6003E | CAJA COMPLETA 7 ELEM. | 273.73 | MSS 53 14 | D2 | CTS | MP
Tarifa Automatización y Control Industrial | XALFP7005E | SCHXALFP7005E | CAJA COMPLETA 8 ELEM. | 325.96 | MSS 53 14 | D2 | CTS | MP
Tarifa Automatización y Control Industrial | XALG01 | SCHXALG01 | CAJA VACIA 1 TALADRO AMB. SEVEROS | 38.56 | MSS 53 80 | D2 | CTS | MP
Tarifa Automatización y Control Industrial | XALG02 | SCHXALG02 | CAJA VACIA 2 TALADRO AMB. SEVEROS | 51.52 | MSS 53 80 | D2 | CTS | MP
Tarifa Automatización y Control Industrial | XALG020 | SCHXALG020 | CAJA VACIA 2 TALADRO AMB. SEVEROS | 51.52 | MSS 53 80 | D2 | CTS | MP
Tarifa Automatización y Control Industrial | XALG03 | SCHXALG03 | CAJA VACIA 3 TALADROS AMB. SEVEROS | 61.68 | MSS 53 80 | D2 | CTS | MP
Tarifa Automatización y Control Industrial | XALG030 | SCHXALG030 | CAJA VACIA 3 TALADRO AMB. SEVEROS | 61.95 | MSS 53 80 | D2 | CTS | MP
Tarifa Automatización y Control Industrial | XALG04 | SCHXALG04 | CAJA VACIA 4 TALADROS AMB.SEVEROS | 78.09 | MSS 53 80 | D2 | CTS | MP
Tarifa Automatización y Control Industrial | XALG041 | SCHXALG041 | CAJA VACIA 4 TALADROS AMB.SEVEROS | 77.45 | MSS 53 80 | D2 | CTS | MP
Tarifa Automatización y Control Industrial | XALG05 | SCHXALG05 | CAJA VACIA 5 TALADROS AMB.SEVEROS | 93.24 | MSS 53 80 | D2 | CTS | MP
Tarifa Automatización y Control Industrial | XALK01 | SCHXALK01 | CAJA VACIA 1 TALADRO | 25.89 | MSS 53 02 | D2 | CTS | MP
Tarifa Automatización y Control Industrial | XALK01CUST01 | SCHXALK01CUST01 | CAJA VACIA 1 TALADRO IMPRESA | 27.79 | MSS 53 02 | D2 | CTS | MP
Tarifa Automatización y Control Industrial | XALK01CUST02 | SCHXALK01CUST02 | CAJA VACIA 1 TALADRO MONTADA | 30.31 | MSS 53 02 | D2 | CTS | MP
Tarifa Automatización y Control Industrial | XALK01H29 | SCHXALK01H29 | CAJA VACIA 1 TALADRO CON TEXTO | 29.76 | MSS 53 02 | D2 | CTS | MP
Tarifa Automatización y Control Industrial | XALK01H7 | SCHXALK01H7 | CAJA VACIA 1 TALADRO | 30.83 | MSS 53 02 | D2 | CTS | MP
Tarifa Automatización y Control Industrial | XALK01HFR | SCHXALK01HFR | CAJA VACIA 1 TALADRO CON MARCADO ARRET D | 29.76 | MSS 53 02 | D2 | CTS | MP
Tarifa Automatización y Control Industrial | XALK01TH26 | SCHXALK01TH26 | CAJA VACIA 1 TALADRO CON MARCADO NODSTOP | 29.76 | MSS 53 02 | D2 | CTS | MP
Tarifa Automatización y Control Industrial | XALK02 | SCHXALK02 | CAJA VACIA 2 TALADROS | 33.76 | MSS 53 02 | D2 | CTS | MP
Tarifa Automatización y Control Industrial | XALK03 | SCHXALK03 | CAJA VACIA 3 TALADROS | 37.55 | MSS 53 02 | D2 | CTS | MP
Tarifa Automatización y Control Industrial | XALK04 | SCHXALK04 | CAJA VACIA 2 TALADROS | 41.33 | MSS 53 02 | D2 | CTS | MP
Tarifa Automatización y Control Industrial | XALK05 | SCHXALK05 | CAJA VACIA 5 TALADROS | 48.77 | MSS 53 02 | D2 | CTS | MP
Tarifa Automatización y Control Industrial | XALK178 | SCHXALK178 | BOTONERA PARADA EMERG. TTR | 83.33 | MSS 53 02 | D2 | CTS | MP
Tarifa Automatización y Control Industrial | XALK17814 | SCHXALK17814 | CAJA 1 PULS. EMERGENCIA NC | 84.77 | MSS 53 02 | D2 | CTS | MP
Tarifa Automatización y Control Industrial | XALK1786 | SCHXALK1786 | Complete control station 1NC monitoring | 102.16 | MSS 53 02 | D2 | CTS | MP
Tarifa Automatización y Control Industrial | XALK1786H7 | SCHXALK1786H7 | Complete control station 1NC monitor. UL | 105.16 | MSS 53 02 | D2 | CTS | MP
Tarifa Automatización y Control Industrial | XALK178E | SCHXALK178E | CAJA 1 PULS.EMERGENCIA C.FRAUDESNC+NA | 97.69 | MSS 53 02 | D2 | CTS | MP
Tarifa Automatización y Control Industrial | XALK178F | SCHXALK178F | CAJA 1 PULS.EMERGENCIA C.FRAUDES 2NC | 97.69 | MSS 53 02 | D2 | CTS | MP
Tarifa Automatización y Control Industrial | XALK178FH29 | SCHXALK178FH29 | CAJA 1 PULS. EMERGENCIA "NC" | 100.29 | MSS 53 02 | D2 | CTS | MP
Tarifa Automatización y Control Industrial | XALK178FH49 | SCHXALK178FH49 | CAJA SETA EMERG.CON MARCADO NODSTOPP 2NC | 100.29 | MSS 53 02 | D2 | CTS | MP
Tarifa Automatización y Control Industrial | XALK178G | SCHXALK178G | CAJA 1 PULS.EMERGENCIA C.FRAUDES 2NC+1 | 137.63 | MSS 53 02 | D2 | CTS | MP
Tarifa Automatización y Control Industrial | XALK178GTH26 | SCHXALK178GTH26 | CAJA SETA EMERG.CON MARCADO NODSTOP 1NA2 | 107.86 | MSS 53 02 | D2 | CTS | MP
Tarifa Automatización y Control Industrial | XALK178GTH29 | SCHXALK178GTH29 | YELLOW CONTROL STATION 1 EMERG STOP MARK | 107.86 | MSS 53 02 | D2 | CTS | MP
Tarifa Automatización y Control Industrial | XALK178H7 | SCHXALK178H7 | BOTONERA PARADA EMERG. TTR UL | 87.48 | MSS 53 02 | D2 | CTS | MP
Tarifa Automatización y Control Industrial | XALK178W3B140E | SCHXALK178W3B140E | D40 PARO EMERG TTR 24V W/R 1NO1NC | 144.51 | MSS 53 02 | D2 | CTS | MP
Tarifa Automatización y Control Industrial | XALK178W3B140G | SCHXALK178W3B140G | D40 PARO EMERG TTR 24V W/R 1NO2NC | 151.52 | MSS 53 02 | D2 | CTS | MP
Tarifa Automatización y Control Industrial | XALK188 | SCHXALK188 | BOTONERA PARADA EMERG. KR | 113.05 | MSS 53 02 | D2 | CTS | MP
Tarifa Automatización y Control Industrial | XALK188E | SCHXALK188E | CAJA 1 PULS.EMERGENCIA C.FRAUDES1NC+1 | 121.7 | MSS 53 02 | D2 | CTS | MP
Tarifa Automatización y Control Industrial | XALK188F | SCHXALK188F | CAJA 1 PULS.EMERGENCIA C.FRAUDES 2NC | 121.7 | MSS 53 02 | D2 | CTS | MP
Tarifa Automatización y Control Industrial | XALK188G | SCHXALK188G | CAJA 1 PULS.EMERGENCIA C.LLAVE C.FRAUD | 106.54 | MSS 53 02 | D2 | CTS | MP
Tarifa Automatización y Control Industrial | XALK188GTH26 | SCHXALK188GTH26 | CAJA SETA EMERG.CON MARCADO NODSTOP 2NC | 100.29 | MSS 53 02 | D2 | CTS | MP
Tarifa Automatización y Control Industrial | XALK198 | SCHXALK198 | BOTONERA PARADA EMERG. PP | 86.96 | MSS 53 02 | D2 | CTS | MP
Tarifa Automatización y Control Industrial | XALK84W3BE | SCHXALK84W3BE | PARO EMERG ILUMINADO CONTROL BOX 24V BR | 133.93 | MSS 53 02 | D2 | CTS | MP
Tarifa Automatización y Control Industrial | XALK84W3BG | SCHXALK84W3BG | CAJA E.STOP.LUM.BL./RJ.24V 1NA 2NC | 140.96 | MSS 53 02 | D2 | CTS | MP
Tarifa Automatización y Control Industrial | XALKW01 | SCHXALKW01 | CAJA PARA PARO DE EMERGENCIA | 25.25 | MSS 53 02 | D2 | CTS | MP
Tarifa Automatización y Control Industrial | XALS2003H | SCHXALS2003H | CAJA DE PULSADORES ASI VERDE/ROJO | 428.31 | MSS 53 31 | D2 | CTS | MP
Tarifa Automatización y Control Industrial | XAPA1100 | SCHXAPA1100 | CAJA PLASTICO VACIA S TALADRO | 98.88 | MSS 53 33 | D2 | CTS | MP
Tarifa Automatización y Control Industrial | XAPA1101 | SCHXAPA1101 | CAJA PLASTICO VACIA 1 TALADRO | 101.96 | MSS 53 33 | D2 | CTS | MP
Tarifa Automatización y Control Industrial | XAPA1104 | SCHXAPA1104 | CAJA PLASTICO VACIA 4 TALADROS | 111.47 | MSS 53 33 | D2 | CTS | MP
Tarifa Automatización y Control Industrial | XAPA1110 | SCHXAPA1110 | CAJA AISLANTE POLIESTER 1 TALADRO | 101.96 | MSS 53 33 | D2 | CTS | MP
Tarifa Automatización y Control Industrial | XAPA1120 | SCHXAPA1120 | CAJA PLASTICO VACIA 2 TALADROS | 105.29 | MSS 53 33 | D2 | CTS | MP
Tarifa Automatización y Control Industrial | XAPA2100 | SCHXAPA2100 | CAJA PLASTICO VACIA S TALADRO | 120.38 | MSS 53 33 | D2 | CTS | MP
Tarifa Automatización y Control Industrial | XAPA2108 | SCHXAPA2108 | CAJA PLASTICO VACIA 8 TALADROS | 145.25 | MSS 53 33 | D2 | CTS | MP
Tarifa Automatización y Control Industrial | XAPA3100 | SCHXAPA3100 | CAJA PLASTICO VACIA S TALADRO | 158.33 | MSS 53 33 | D2 | CTS | MP
Tarifa Automatización y Control Industrial | XAPA3116 | SCHXAPA3116 | CAJA PLASTICO VACIA 16 TALADROS | 208.05 | MSS 53 33 | D2 | CTS | MP
Tarifa Automatización y Control Industrial | XAPA4100 | SCHXAPA4100 | CAJA PLASTICO VACIA S/TALADRO | 244.29 | MSS 53 33 | D2 | CTS | MP
Tarifa Automatización y Control Industrial | XAPA4116 | SCHXAPA4116 | CAJA PLASTICO VACIA 16 TALADROS | 293.68 | MSS 53 33 | D2 | CTS | MP
Tarifa Automatización y Control Industrial | XAPD11 | SCHXAPD11 | CAJA VACÍA GRIS SIN ORIFICIOS | 55.34 | MSS 53 51 | D2 | CTS | MP
Tarifa Automatización y Control Industrial | XAPD1201 | SCHXAPD1201 | CAJA VACÍA GRIS 1 ORIFICIO | 58.86 | MSS 53 51 | D2 | CTS | MP
Tarifa Automatización y Control Industrial | XAPD1202 | SCHXAPD1202 | CAJA VACÍA GRIS 2 ORIFICIOS | 53.26 | MSS 53 51 | D2 | CTS | MP
Tarifa Automatización y Control Industrial | XAPD14 | SCHXAPD14 | CAJA VACÍA GRIS SIN ORIFICIOS | 72.45 | MSS 53 51 | D2 | CTS | MP
Tarifa Automatización y Control Industrial | XAPD1501 | SCHXAPD1501 | CAJA VACÍA GRIS 1 ORIFICIO | 70.3 | MSS 53 51 | D2 | CTS | MP
Tarifa Automatización y Control Industrial | XAPD1502 | SCHXAPD1502 | CAJA VACÍA GRIS 2 ORIFICIOS | 71.61 | MSS 53 51 | D2 | CTS | MP
Tarifa Automatización y Control Industrial | XAPD1601 | SCHXAPD1601 | CAJA VACÍA GRIS 1 ORIFICIO | 72.41 | MSS 53 51 | D2 | CTS | MP
Tarifa Automatización y Control Industrial | XAPD21 | SCHXAPD21 | CAJA VACÍA GRIS SIN ORIFICIOS | 73.27 | MSS 53 51 | D2 | CTS | MP
Tarifa Automatización y Control Industrial | XAPD2202 | SCHXAPD2202 | CAJA VACÍA GRIS 2 ORIFICIOS | 78.47 | MSS 53 51 | D2 | CTS | MP
Tarifa Automatización y Control Industrial | XAPD2203 | SCHXAPD2203 | CAJA VACÍA GRIS 3 ORIFICIOS | 80.89 | MSS 53 51 | D2 | CTS | MP
Tarifa Automatización y Control Industrial | XAPD2204 | SCHXAPD2204 | CAJA VACÍA GRIS 4 ORIFICIOS | 82.25 | MSS 53 51 | D2 | CTS | MP
Tarifa Automatización y Control Industrial | XAPD24 | SCHXAPD24 | CAJA VACÍA GRIS SIN ORIFICIOS | 84.92 | MSS 53 51 | D2 | CTS | MP
Tarifa Automatización y Control Industrial | XAPD2502 | SCHXAPD2502 | CAJA VACÍA GRIS 2 ORIFICIOS | 92.1 | MSS 53 51 | D2 | CTS | MP
Tarifa Automatización y Control Industrial | XAPD2503 | SCHXAPD2503 | CAJA VACÍA GRIS 3 ORIFICIOS | 94.55 | MSS 53 51 | D2 | CTS | MP
Tarifa Automatización y Control Industrial | XAPD2504 | SCHXAPD2504 | CAJA VACÍA GRIS 4 ORIFICIOS | 95.88 | MSS 53 51 | D2 | CTS | MP
Tarifa Automatización y Control Industrial | XAPD2602 | SCHXAPD2602 | CAJA VACÍA GRIS 2 ORIFICIOS | 110.36 | MSS 53 51 | D2 | CTS | MP
Tarifa Automatización y Control Industrial | XAPD31 | SCHXAPD31 | CAJA VACÍA GRIS SIN ORIFICIOS | 86.21 | MSS 53 51 | D2 | CTS | MP
Tarifa Automatización y Control Industrial | XAPD3203 | SCHXAPD3203 | CAJA VACÍA GRIS 3 ORIFICIOS | 97.65 | MSS 53 51 | D2 | CTS | MP
Tarifa Automatización y Control Industrial | XAPD3204 | SCHXAPD3204 | CAJA VACÍA GRIS 4 ORIFICIOS | 97.92 | MSS 53 51 | D2 | CTS | MP
Tarifa Automatización y Control Industrial | XAPD3206 | SCHXAPD3206 | CAJA VACÍA GRIS 6 ORIFICIOS | 100.75 | MSS 53 51 | D2 | CTS | MP
Tarifa Automatización y Control Industrial | XAPD34 | SCHXAPD34 | CAJA VACÍA GRIS SIN ORIFICIOS | 103.9 | MSS 53 51 | D2 | CTS | MP
Tarifa Automatización y Control Industrial | XAPD3503 | SCHXAPD3503 | CAJA VACÍA GRIS 3 ORIFICIOS | 111.65 | MSS 53 51 | D2 | CTS | MP
Tarifa Automatización y Control Industrial | XAPD3504 | SCHXAPD3504 | CAJA VACÍA GRIS 4 ORIFICIOS | 116.99 | MSS 53 51 | D2 | CTS | MP
Tarifa Automatización y Control Industrial | XAPD3506 | SCHXAPD3506 | CAJA VACÍA GRIS 6 ORIFICIOS | 118.62 | MSS 53 51 | D2 | CTS | MP
Tarifa Automatización y Control Industrial | XAPD3603 | SCHXAPD3603 | CAJA VACÍA GRIS 3 ORIFICIOS | 129.99 | MSS 53 51 | D2 | CTS | MP
Tarifa Automatización y Control Industrial | XAPD44 | SCHXAPD44 | CAJA VACÍA GRIS SIN ORIFICIOS | 121.58 | MSS 53 51 | D2 | CTS | MP
Tarifa Automatización y Control Industrial | XAPD4504 | SCHXAPD4504 | EMPTY GREY 4 HOLES CONTROL BOX | 160.66 | MSS 53 51 | D2 | CTS | MP
Tarifa Automatización y Control Industrial | XAPD4505 | SCHXAPD4505 | CAJA VACIA GRIS 5 ORIFICIOS 80x220x77 | 129.28 | MSS 53 51 | D2 | CTS | MP
Tarifa Automatización y Control Industrial | XAPD4506 | SCHXAPD4506 | CAJA VACÍA GRIS 6 ORIFICIOS | 131.5 | MSS 53 51 | D2 | CTS | MP
Tarifa Automatización y Control Industrial | XAPD4508 | SCHXAPD4508 | CAJA VACÍA GRIS 8 ORIFICIOS | 162.17 | MSS 53 51 | D2 | CTS | MP
Tarifa Automatización y Control Industrial | XAPD4604 | SCHXAPD4604 | CAJA VACÍA GRIS 4 ORIFICIOS | 166.22 | MSS 53 51 | D2 | CTS | MP
Tarifa Automatización y Control Industrial | XAPD54 | SCHXAPD54 | CAJA VACÍA GRIS SIN ORIFICIOS | 181.08 | MSS 53 51 | D2 | CTS | MP
Tarifa Automatización y Control Industrial | XAPD5505 | SCHXAPD5505 | CAJA VACIA GRIS 5 ORIFICIOS 85x310x77 | 192.29 | MSS 53 51 | D2 | CTS | MP
Tarifa Automatización y Control Industrial | XAPD5508 | SCHXAPD5508 | CAJA VACÍA GRIS 8 ORIFICIOS | 195.86 | MSS 53 51 | D2 | CTS | MP
Tarifa Automatización y Control Industrial | XAPD5510 | SCHXAPD5510 | CAJA VACÍA GRIS 10 ORIFICIOS | 194.52 | MSS 53 51 | D2 | CTS | MP
Tarifa Automatización y Control Industrial | XAPE301 | SCHXAPE301 | CAJA EMPOTRABLE 1 TALADRO | 40.31 | MSS 53 41 | D2 | CTS | MP
Tarifa Automatización y Control Industrial | XAPE302 | SCHXAPE302 | CAJA EMPOTRABLE 2 TALADROS | 47.22 | MSS 53 41 | D2 | CTS | MP
Tarifa Automatización y Control Industrial | XAPE303 | SCHXAPE303 | CAJA EMPOTRABLE 3 TALADROS | 56.75 | MSS 53 41 | D2 | CTS | MP
Tarifa Automatización y Control Industrial | XAPE304 | SCHXAPE304 | CAJA EMPOTRABLE 4 TALADROS | 75.03 | MSS 53 41 | D2 | CTS | MP
Tarifa Automatización y Control Industrial | XAPE305 | SCHXAPE305 | CAJA EMPOTRABLE 5 TALADROS | 87.75 | MSS 53 41 | D2 | CTS | MP
Tarifa Automatización y Control Industrial | XAPE901 | SCHXAPE901 | FONDO CAJA EMPOTRABLE | 16.69 | MSS 53 40 | D2 | CTS | MP
Tarifa Automatización y Control Industrial | XAPE902 | SCHXAPE902 | FONDO CAJA EMPOTRABLE | 18.97 | MSS 53 40 | D2 | CTS | MP
Tarifa Automatización y Control Industrial | XAPE903 | SCHXAPE903 | FONDO CAJA EMPOTRABLE | 26.35 | MSS 53 40 | D2 | CTS | MP
Tarifa Automatización y Control Industrial | XAPE904 | SCHXAPE904 | FONDO CAJA EMPOTRABLE | 37.1 | MSS 53 40 | D2 | CTS | MP
Tarifa Automatización y Control Industrial | XAPE905 | SCHXAPE905 | FONDO CAJA EMPOTRABLE | 58 | MSS 53 40 | D2 | CTS | MP
Tarifa Automatización y Control Industrial | XAPK11 | SCHXAPK11 | CAJA VACÍA AMARILLO SIN ORIFICIOS | 98.86 | MSS 53 51 | D2 | CTS | MP
Tarifa Automatización y Control Industrial | XAPK1201 | SCHXAPK1201 | CAJA VACÍA AMARILLO 1 ORIFICIO | 67.53 | MSS 53 51 | D2 | CTS | MP
Tarifa Automatización y Control Industrial | XAPK14 | SCHXAPK14 | CAJA VACÍA AMARILLO SIN ORIFICIOS | 77.11 | MSS 53 51 | D2 | CTS | MP
Tarifa Automatización y Control Industrial | XAPK1501 | SCHXAPK1501 | CAJA VACÍA AMARILLO 1 ORIFICIO | 81.51 | MSS 53 51 | D2 | CTS | MP
Tarifa Automatización y Control Industrial | XAPS11111N | SCHXAPS11111N | CAJA DE SEGURIDAD | 196.49 | MSS 53 71 | D2 | CTS | MP
Tarifa Automatización y Control Industrial | XAPS11221N | SCHXAPS11221N | CAJA DE SEGURIDAD | 185.81 | MSS 53 71 | D2 | CTS | MP
Tarifa Automatización y Control Industrial | XAPS11431N | SCHXAPS11431N | CAJA DE SEGURIDAD | 196.88 | MSS 53 71 | D2 | CTS | MP
Tarifa Automatización y Control Industrial | XAPS14111N | SCHXAPS14111N | CAJA DE SEGURIDAD | 215.84 | MSS 53 71 | D2 | CTS | MP
Tarifa Automatización y Control Industrial | XAPS14221N | SCHXAPS14221N | CAJA DE SEGURIDAD | 208.55 | MSS 53 71 | D2 | CTS | MP
Tarifa Automatización y Control Industrial | XAPS14331N | SCHXAPS14331N | CAJA DE SEGURIDAD | 217.48 | MSS 53 71 | D2 | CTS | MP
Tarifa Automatización y Control Industrial | XAPS14431N | SCHXAPS14431N | CAJA DE SEGURIDAD | 217.48 | MSS 53 71 | D2 | CTS | MP
Tarifa Automatización y Control Industrial | XAPS21431 | SCHXAPS21431 | CAJA DE SEGURIDAD | 320.31 | MSS 53 71 | D2 | CTS | MP
Tarifa Automatización y Control Industrial | XARS12D18W | SCHXARS12D18W | KIT MANDO RADIO DISP.4P AUX.18R CABLE | 3483.24 | MSS 93 00 | D9 | CTS | MP
Tarifa Automatización y Control Industrial | XARS8D18W | SCHXARS8D18W | KIT MANDO RADIO DISP.2P AUX.18R CABLE | 3073.47 | MSS 93 00 | D9 | CTS | MP
Tarifa Automatización y Control Industrial | XARS8L12W | SCHXARS8L12W | KIT MANDO RADIO LED 2P AUX.12R CABLE | 2253.89 | MSS 93 00 | D9 | CTS | EM
Tarifa Automatización y Control Industrial | XARSK12D18W | SCHXARSK12D18W | KIT MANDO RADIO DISP.4P AUX.18R CABLE | 4200.4 | MSS 93 00 | D9 | CTS | EM
Tarifa Automatización y Control Industrial | XARSK8D18H | SCHXARSK8D18H | KIT MANDO RADIO LED 2P AUX.18R CONECTOR | 3995.52 | MSS 93 00 | D9 | CTS | MP
Tarifa Automatización y Control Industrial | XARSK8D18W | SCHXARSK8D18W | KIT MANDO RADIO LED 2P AUX.18R CABLE | 3790.61 | MSS 93 00 | D9 | CTS | EM
Tarifa Automatización y Control Industrial | XARSK8L12W | SCHXARSK8L12W | KIT MANDO RADIO LED 2P AUX.12R CABLE | 2971 | MSS 93 00 | D9 | CTS | EM
Tarifa Automatización y Control Industrial | XAWF100EX | SCHXAWF100EX | CAJA PULS. ATEX METÁLICA MARCHA VERDE | 343.62 | MSS 82 22 | D2 | CTS | MP
Tarifa Automatización y Control Industrial | XAWF130EX | SCHXAWF130EX | CAJA PULS. ATEX METAL. SEL. 2 P. FIJAS | 398.27 | MSS 82 22 | D2 | CTS | MP
Tarifa Automatización y Control Industrial | XAWF178EX | SCHXAWF178EX | CAJA PULS. ATEX METAL 1 SETA EMERG. C. | 431.25 | MSS 82 22 | D2 | CTS | MP
Tarifa Automatización y Control Industrial | XAWF188EX | SCHXAWF188EX | CAJA PULS. ATEX METAL. 1 SETA EMERG. C. | 919.48 | MSS 82 22 | D2 | CTS | MP
Tarifa Automatización y Control Industrial | XAWF198EX | SCHXAWF198EX | CAJA PULS. ATEX METAL. 1 SETA EMERG. GIR | 408.93 | MSS 82 22 | D2 | CTS | MP
Tarifa Automatización y Control Industrial | XAWF210EX | SCHXAWF210EX | CAJA PULS.ATEX MET.MARCHA VERDE PARO ROJ | 439.88 | MSS 82 22 | D2 | CTS | MP
Tarifa Automatización y Control Industrial | XAWF310EX | SCHXAWF310EX | CAJA PULS. ATEX METÁLICO TRES PULS.ES | 661.35 | MSS 82 22 | D2 | CTS | MP
Tarifa Automatización y Control Industrial | XAWG100EX | SCHXAWG100EX | CAJA PULS. ATEX PLAST. MARCHA VERDE | 271.19 | MSS 82 22 | D2 | CTS | MP
Tarifa Automatización y Control Industrial | XAWG130EX | SCHXAWG130EX | CAJA PULS. ATEX PLA. SEL. 2 POS. FIJAS | 307.78 | MSS 82 22 | D2 | CTS | MP
Tarifa Automatización y Control Industrial | XAWG178EX | SCHXAWG178EX | CAJA PULS. ATEX PLAST. 1 SETA EMERG. C. | 753.13 | MSS 82 22 | D2 | CTS | MP
Tarifa Automatización y Control Industrial | XAWG188EX | SCHXAWG188EX | CAJA PULS. ATEX PLAST. 1 SETA EMERG. C. | 785.87 | MSS 82 22 | D2 | CTS | MP
Tarifa Automatización y Control Industrial | XAWG198EX | SCHXAWG198EX | CAJA PULS. ATEX PLAST. 1 SETA EMERG. GIR | 562.14 | MSS 82 22 | D2 | CTS | MP
Tarifa Automatización y Control Industrial | XAWG210EX | SCHXAWG210EX | CAJA PULS. ATEX PLAST. MARCHA/PARO | 375.52 | MSS 82 22 | D2 | CTS | MP
Tarifa Automatización y Control Industrial | XAWG310EX | SCHXAWG310EX | CAJA PULS. ATEX PLAST. TRES PULS.ES | 511.88 | MSS 82 22 | D2 | CTS | MP
Tarifa Sistemas de Alimentación Ininterrumpida y Soluciones de Infraestructura Física para Redes | XB005XPDR | SCHXB005XPDR | 24V DC Din Rail Battery Pack | 256.5 | T13 02 23 | J5 | ITH | E1
Tarifa Automatización y Control Industrial | XB2SL42007 | SCHXB2SL42007 | PUESTO DE MANDO | 708.49 | MSS 92 01 | D9 | CTS | EM
Tarifa Automatización y Control Industrial | XB4BA11 | SCHXB4BA11 | PULS. RASANTE NA BLANCO | 25.71 | MSS 40 03 | D2 | CTS | MP
Tarifa Automatización y Control Industrial | XB4BA21 | SCHXB4BA21 | CUERPO PULS. RASANTE NA NEGRO | 25.71 | MSS 40 03 | D2 | CTS | MP
Tarifa Automatización y Control Industrial | XB4BA31 | SCHXB4BA31 | PULS. RASANTE NA VERDE | 25.71 | MSS 40 03 | D2 | CTS | MP
Tarifa Automatización y Control Industrial | XB4BA3311 | SCHXB4BA3311 | PULSADOR RASANTE 1NA VERDE I | 28.47 | MSS 40 03 | D2 | CTS | MP
Tarifa Automatización y Control Industrial | XB4BA3341 | SCHXB4BA3341 | PULSADOR RASANTE 1NA BLANCO I | 28.47 | MSS 40 03 | D2 | CTS | MP
Tarifa Automatización y Control Industrial | XB4BA3351 | SCHXB4BA3351 | PULSADOR RASANTE 1NA NEGRO I | 28.47 | MSS 40 03 | D2 | CTS | MP
Tarifa Automatización y Control Industrial | XB4BA42 | SCHXB4BA42 | PULS. RASANTE NC ROJO | 25.71 | MSS 40 03 | D2 | CTS | MP
Tarifa Automatización y Control Industrial | XB4BA4322 | SCHXB4BA4322 | PULSADOR RASANTE 1NC ROJO O | 28.47 | MSS 40 03 | D2 | CTS | MP
Tarifa Automatización y Control Industrial | XB4BA51 | SCHXB4BA51 | PULS. RASANTE NA AMARILLO | 25.71 | MSS 40 03 | D2 | CTS | MP
Tarifa Automatización y Control Industrial | XB4BA61 | SCHXB4BA61 | CUERPO PULS. RASANTE NA AZUL | 25.71 | MSS 40 03 | D2 | CTS | MP
Tarifa Automatización y Control Industrial | XB4BA711237 | SCHXB4BA711237 | PULSADOR DE TRES SECCIONADORES S | 97.45 | MSS 40 33 | D2 | CTS | MP
Tarifa Automatización y Control Industrial | XB4BA731327 | SCHXB4BA731327 | PULSADOR TRIPLE 2NA+1NC VERDE/ROJO | 98.42 | MSS 40 33 | D2 | CTS | MP
Tarifa Automatización y Control Industrial | XB4BA821 | SCHXB4BA821 | PULSADOR RAS.REARME NEGRO | 56.83 | MSS 40 03 | D2 | CTS | MP
Tarifa Automatización y Control Industrial | XB4BA922 | SCHXB4BA922 | PULSADOR RAS.REARME NEGRO | 91.31 | MSS 40 03 | D2 | CTS | MP
Tarifa Automatización y Control Industrial | XB4BA941 | SCHXB4BA941 | PULSADOR RAS.REARME ROJO | 69.57 | MSS 40 03 | D2 | CTS | MP
Tarifa Automatización y Control Industrial | XB4BA942 | SCHXB4BA942 | PULSADOR RAS.REARME ROJO | 91.31 | MSS 40 03 | D2 | CTS | MP
Tarifa Automatización y Control Industrial | XB4BA961 | SCHXB4BA961 | PULSADOR RAS.REARME AZUL | 69.57 | MSS 40 03 | D2 | CTS | MP
Tarifa Automatización y Control Industrial | XB4BACUST01 | SCHXB4BACUST01 | PULS. RASANTE NA BLANCO CUSTO. | 29.41 | MSS 40 03 | D2 | CTS | MP
Tarifa Automatización y Control Industrial | XB4BACUST02 | SCHXB4BACUST02 | PULSADOR RASANTE NEGRO 1NA+1NC CUSTO. | 38.31 | MSS 40 03 | D2 | CTS | MP
Tarifa Automatización y Control Industrial | XB4BC21 | SCHXB4BC21 | PULS. SETA "NA" NEGRO | 35.39 | MSS 40 09 | D2 | CTS | MP
Tarifa Automatización y Control Industrial | XB4BC21GEX | SCHXB4BC21GEX | PULS.SETA NEGRO 1NA ATEX | 129.6 | MSS 82 09 | D2 | CTS | MP
Tarifa Automatización y Control Industrial | XB4BC31GEX | SCHXB4BC31GEX | PULS.SETA VERDE 1NA ATEX | 129.6 | MSS 82 09 | D2 | CTS | MP
Tarifa Automatización y Control Industrial | XB4BC42GEX | SCHXB4BC42GEX | PULS.SETA ROJO 1NC ATEX | 129.6 | MSS 82 09 | D2 | CTS | MP
Tarifa Automatización y Control Industrial | XB4BC51EX | SCHXB4BC51EX | PARO TIPO SETA D.40 AMARILLO | 114.12 | MSS 82 09 | D2 | CTS | MP
Tarifa Automatización y Control Industrial | XB4BC51GEX | SCHXB4BC51GEX | PULS.SETA AMARILLO 1NA ATEX | 129.6 | MSS 82 09 | D2 | CTS | MP
Tarifa Automatización y Control Industrial | XB4BC61GEX | SCHXB4BC61GEX | PULS.SETA AZUL 1NA ATEX | 129.6 | MSS 82 09 | D2 | CTS | MP
Tarifa Automatización y Control Industrial | XB4BD21 | SCHXB4BD21 | SELECTOR 2POS.NA MAN.CORTA | 33.76 | MSS 40 05 | D2 | CTS | MP
Tarifa Automatización y Control Industrial | XB4BD25 | SCHXB4BD25 | BOTON GIRATORIO | 37.69 | MSS 40 05 | D2 | CTS | MP
Tarifa Automatización y Control Industrial | XB4BD25EX | SCHXB4BD25EX | SELECTOR MANETA NEGRA 2 P. FIJAS | 78.45 | MSS 82 05 | D2 | CTS | MP
Tarifa Automatización y Control Industrial | XB4BD25GEX | SCHXB4BD25GEX | SEL.2 POS.FIJAS 1NA1NC ATEX | 211.33 | MSS 82 05 | D2 | CTS | MP
Tarifa Automatización y Control Industrial | XB4BD33 | SCHXB4BD33 | SELECTOR 3POS. NA+NA MAN.CORTA | 40.19 | MSS 40 05 | D2 | CTS | MP
Tarifa Automatización y Control Industrial | XB4BD33EX | SCHXB4BD33EX | SEL. MANETA NEGRA 3 P.FIJAS | 91.15 | MSS 82 05 | D2 | CTS | MP
Tarifa Automatización y Control Industrial | XB4BD33GEX | SCHXB4BD33GEX | SEL.3 POS.FIJAS 2NA ATEX | 211.33 | MSS 82 05 | D2 | CTS | MP
Tarifa Automatización y Control Industrial | XB4BD41 | SCHXB4BD41 | SELECTOR 2POS NA RETORNO MAN.CORTA | 35.22 | MSS 40 05 | D2 | CTS | MP
Tarifa Automatización y Control Industrial | XB4BD53 | SCHXB4BD53 | SELECTOR 3POS.NA+NA MAN.CORTA | 48.1 | MSS 40 05 | D2 | CTS | MP
Tarifa Automatización y Control Industrial | XB4BD53EX | SCHXB4BD53EX | SEL. MANETA NEGRA 3 VUELTA A CERO | 95.61 | MSS 82 05 | D2 | CTS | MP
Tarifa Automatización y Control Industrial | XB4BD53GEX | SCHXB4BD53GEX | SEL.3 POS.RETORN.CEN. 2NA ATEX | 211.33 | MSS 82 05 | D2 | CTS | MP
Tarifa Automatización y Control Industrial | XB4BD912R100K | SCHXB4BD912R100K | POTENCIOMETRO DE 100K + CABEZA DE 2MM | 99.81 | MSS 40 34 | D2 | CTS | MP
Tarifa Automatización y Control Industrial | XB4BD912R10K | SCHXB4BD912R10K | POTENCIÓMETRO 10K | 99.81 | MSS 40 34 | D2 | CTS | MP
Tarifa Automatización y Control Industrial | XB4BD912R1K | SCHXB4BD912R1K | POTENCIÓMETRO 1K | 99.81 | MSS 40 34 | D2 | CTS | MP
Tarifa Automatización y Control Industrial | XB4BD912R47K | SCHXB4BD912R47K | POTENCIOMETRO DE 47K + CABEZA DE 2MM | 99.81 | MSS 40 34 | D2 | CTS | MP
Tarifa Automatización y Control Industrial | XB4BD912R4K7 | SCHXB4BD912R4K7 | POTENCIÓMETRO 4,7K | 99.81 | MSS 40 34 | D2 | CTS | MP
Tarifa Automatización y Control Industrial | XB4BG03 | SCHXB4BG03 | BOTON GIRATORIO DE LLAVE | 92.32 | MSS 40 05 | D2 | CTS | MP
Tarifa Automatización y Control Industrial | XB4BG03GEX | SCHXB4BG03GEX | SEL.LLAVE 455 3 POS.FIJAS 2NA ATEX | 238.51 | MSS 82 05 | D2 | CTS | MP
Tarifa Automatización y Control Industrial | XB4BG21 | SCHXB4BG21 | SELECTOR 2POS."NA" C.LLAVE | 84.61 | MSS 40 05 | D2 | CTS | MP
Tarifa Automatización y Control Industrial | XB4BG21EX | SCHXB4BG21EX | SEL. DE CERRAD. LLAVE 4552 FIJA | 156.97 | MSS 82 05 | D2 | CTS | MP
Tarifa Automatización y Control Industrial | XB4BG21GEX | SCHXB4BG21GEX | SEL.LLAVE 455 2 POS.FIJAS 1NA ATEX | 160.75 | MSS 82 05 | D2 | CTS | MP
Tarifa Automatización y Control Industrial | XB4BG33 | SCHXB4BG33 | BOTON GIRATORIO DE LLAVE | 92.32 | MSS 40 05 | D2 | CTS | MP
Tarifa Automatización y Control Industrial | XB4BG33GEX | SCHXB4BG33GEX | SEL.LLAVE 455 3 POS.FIJAS 2NA ATEX | 238.51 | MSS 82 05 | D2 | CTS | MP
Tarifa Automatización y Control Industrial | XB4BG41 | SCHXB4BG41 | SELECTOR 2POS.NA C.LLAVE | 84.61 | MSS 40 05 | D2 | CTS | MP
Tarifa Automatización y Control Industrial | XB4BG41EX | SCHXB4BG41EX | SEL. DE CERRAD. LLAVE 4552 FIJA | 156.97 | MSS 82 05 | D2 | CTS | MP
Tarifa Automatización y Control Industrial | XB4BG41GEX | SCHXB4BG41GEX | SEL.LLAVE 455 2 POS.FIJAS 1NA ATEX | 160.75 | MSS 82 05 | D2 | CTS | MP
Tarifa Automatización y Control Industrial | XB4BG61 | SCHXB4BG61 | SELECTOR 2POS.NA | 104.1 | MSS 40 05 | D2 | CTS | MP
Tarifa Automatización y Control Industrial | XB4BG61EX | SCHXB4BG61EX | ATEX KEY SELECTOR SWITCH | 181.47 | MSS 82 05 | D2 | CTS | MP
Tarifa Automatización y Control Industrial | XB4BG61GEX | SCHXB4BG61GEX | SEL.LLAVE 455 2 POS.RETORN.IZQ. 1NA ATEX | 167.14 | MSS 82 05 | D2 | CTS | MP
Tarifa Automatización y Control Industrial | XB4BJ21 | SCHXB4BJ21 | SELECTOR 2POS.NA MAN.LARGA | 36.15 | MSS 40 05 | D2 | CTS | MP
Tarifa Automatización y Control Industrial | XB4BJ21EX | SCHXB4BJ21EX | SELECTOR NEGRO 2 POS. FIJAS | 67.94 | MSS 82 05 | D2 | CTS | MP
Tarifa Automatización y Control Industrial | XB4BJ21GEX | SCHXB4BJ21GEX | SEL.MAN.LARGA 2 POS.FIJAS 1NA ATEX | 151.73 | MSS 82 05 | D2 | CTS | MP
Tarifa Automatización y Control Industrial | XB4BJ33 | SCHXB4BJ33 | SELECTOR 3POS.NA+NA MAN.LARGA | 42.36 | MSS 40 05 | D2 | CTS | MP
Tarifa Automatización y Control Industrial | XB4BJ53 | SCHXB4BJ53 | SELECTOR 3POS.NA+NA MAN.LARGA | 52.36 | MSS 40 05 | D2 | CTS | MP
Tarifa Automatización y Control Industrial | XB4BK123B5 | SCHXB4BK123B5 | SEL.LUM.LED 24V NA+NC VERDE | 99.73 | MSS 40 05 | D2 | CTS | MP
Tarifa Automatización y Control Industrial | XB4BK123G5 | SCHXB4BK123G5 | SEL.LUM.LED 120V NA+NC VERDE | 101.31 | MSS 40 05 | D2 | CTS | MP
Tarifa Automatización y Control Industrial | XB4BK123M5 | SCHXB4BK123M5 | SEL.LUM.LED 230V NA+NC VERDE | 115.72 | MSS 40 05 | D2 | CTS | MP
Tarifa Automatización y Control Industrial | XB4BK124B5 | SCHXB4BK124B5 | SEL.LUM.LED 24V NA+NC | 99.73 | MSS 40 05 | D2 | CTS | MP
Tarifa Automatización y Control Industrial | XB4BK124G5 | SCHXB4BK124G5 | SEL.LUM.LED 120V NA+NC ROJO | 111.45 | MSS 40 05 | D2 | CTS | MP
Tarifa Automatización y Control Industrial | XB4BK124M5 | SCHXB4BK124M5 | SEL.LUM.LED 230V NA+NC ROJO | 115.72 | MSS 40 05 | D2 | CTS | MP
Tarifa Automatización y Control Industrial | XB4BK125B5 | SCHXB4BK125B5 | SEL.LUM.LED 24V NA+NC AMAR. | 99.73 | MSS 40 05 | D2 | CTS | MP
Tarifa Automatización y Control Industrial | XB4BK125M5 | SCHXB4BK125M5 | SEL.LUM.LED 230V NA+NC AMAR. | 115.72 | MSS 40 05 | D2 | CTS | MP
Tarifa Automatización y Control Industrial | XB4BK133B5 | SCHXB4BK133B5 | SEL.LUM.VERDE 3 POS.FIJAS 24V 1NA1NC | 99.15 | MSS 40 05 | D2 | CTS | MP
Tarifa Automatización y Control Industrial | XB4BK133G5 | SCHXB4BK133G5 | SEL.LUM.VERDE 3 POS.FIJAS 120V 1NA1NC | 104.11 | MSS 40 05 | D2 | CTS | MP
Tarifa Automatización y Control Industrial | XB4BK133M5 | SCHXB4BK133M5 | SEL.LUM.LED 230V NA+NC VERDE 3P | 118.03 | MSS 40 05 | D2 | CTS | MP
Tarifa Automatización y Control Industrial | XB4BK134B5 | SCHXB4BK134B5 | SEL.LUM.ROJO 3 POS.FIJAS 24V AC/DC 1NA 1 | 99.15 | MSS 40 05 | D2 | CTS | MP
Tarifa Automatización y Control Industrial | XB4BK134M5 | SCHXB4BK134M5 | SEL.LUM.ROJO 3 POS.FIJAS 230V 1NA1NC | 118.03 | MSS 40 05 | D2 | CTS | MP
Tarifa Automatización y Control Industrial | XB4BK135B5 | SCHXB4BK135B5 | SEL.LUM.LED 24V NA+NC AMAR. 3P. | 99.15 | MSS 40 05 | D2 | CTS | MP
Tarifa Automatización y Control Industrial | XB4BK135M5 | SCHXB4BK135M5 | SEL.LUM.NARANJA 3 POS.FIJAS 230V 1NA1NC | 118.03 | MSS 40 05 | D2 | CTS | MP
Tarifa Automatización y Control Industrial | XB4BL21 | SCHXB4BL21 | PULS.SALIENTE NEGRO 1NA | 28.93 | MSS 40 03 | D2 | CTS | MP
Tarifa Automatización y Control Industrial | XB4BL42 | SCHXB4BL42 | PULSADOR SALIENTE 1NC ROJO | 29.52 | MSS 40 03 | D2 | CTS | MP
Tarifa Automatización y Control Industrial | XB4BL73415 | SCHXB4BL73415 | PULSADOR DOBLE VER-ROJ IP66 | 77.16 | MSS 40 31 | D2 | CTS | MP
Tarifa Automatización y Control Industrial | XB4BLCUST01 | SCHXB4BLCUST01 | Puls saliente negro 1NA Custo | 33.29 | MSS 40 03 | D2 | CTS | MP
Tarifa Automatización y Control Industrial | XB4BP181EX | SCHXB4BP181EX | PULS. CAPUCHÓN NEGRO | 96.07 | MSS 82 03 | D2 | CTS | MP
Tarifa Automatización y Control Industrial | XB4BP181GEX | SCHXB4BP181GEX | PULS.RASANTE BLANCO C.CAPUCHON 1NA ATEX | 124.64 | MSS 82 03 | D2 | CTS | MP
Tarifa Automatización y Control Industrial | XB4BP183B5EX | SCHXB4BP183B5EX | PULS. SIL. BLANCO 24VACDC | 137.13 | MSS 82 03 | D2 | CTS | MP
Tarifa Automatización y Control Industrial | XB4BP183BM5GEX | SCHXB4BP183BM5GEX | PULS.LUM.BLANCO C.CAPUCHON 1NA 24...240V | 287.16 | MSS 82 03 | D2 | CTS | MP
Tarifa Automatización y Control Industrial | XB4BP183M5EX | SCHXB4BP183M5EX | PULS. SIL. BLANCO 110-120V AC | 178.25 | MSS 82 03 | D2 | CTS | MP
Tarifa Automatización y Control Industrial | XB4BP21 | SCHXB4BP21 | PULS CAPUCHON GOMA 1NA NEGRO | 34.88 | MSS 40 03 | D2 | CTS | MP
Tarifa Automatización y Control Industrial | XB4BP21EX | SCHXB4BP21EX | PULSADOR C/ CAPUCHON NEGRO | 63.41 | MSS 82 03 | D2 | CTS | MP
Tarifa Automatización y Control Industrial | XB4BP21GEX | SCHXB4BP21GEX | PULS.RASANTE NEGRO C.CAPUCHON 1NA ATEX | 124.64 | MSS 82 03 | D2 | CTS | MP
Tarifa Automatización y Control Industrial | XB4BP31 | SCHXB4BP31 | PULS. CAPUCHÓN GOMA 1NA VERDE | 34.88 | MSS 40 03 | D2 | CTS | MP
Tarifa Automatización y Control Industrial | XB4BP31EX | SCHXB4BP31EX | PULS. C/ CAPUCHÓN VERDE | 65.28 | MSS 82 03 | D2 | CTS | MP
Tarifa Automatización y Control Industrial | XB4BP31GEX | SCHXB4BP31GEX | PULS.RASANTE VERDE C.CAPUCHON 1NA ATEX | 124.64 | MSS 82 03 | D2 | CTS | MP
Tarifa Automatización y Control Industrial | XB4BP381EX | SCHXB4BP381EX | PULS. C/ CAPUCHÓN VERDE | 96.07 | MSS 82 03 | D2 | CTS | MP
Tarifa Automatización y Control Industrial | XB4BP381GEX | SCHXB4BP381GEX | PULS.RASANTE VERDE C.CAPUCHON 1NA ATEX I | 124.64 | MSS 82 03 | D2 | CTS | MP
Tarifa Automatización y Control Industrial | XB4BP383B5EX | SCHXB4BP383B5EX | PULS. SIL. VERDE 24VACDC | 137.13 | MSS 82 03 | D2 | CTS | MP
Tarifa Automatización y Control Industrial | XB4BP383BM5GEX | SCHXB4BP383BM5GEX | PULS.LUM.VERDE C.CAPUCHON 1NA 24...240V | 292.49 | MSS 82 03 | D2 | CTS | MP
Tarifa Automatización y Control Industrial | XB4BP383G5EX | SCHXB4BP383G5EX | PULS. SIL. VERDE 110120V AC | 176.45 | MSS 82 03 | D2 | CTS | MP
Tarifa Automatización y Control Industrial | XB4BP383M5EX | SCHXB4BP383M5EX | PULS. SIL. VERDE 230240V AC | 178.25 | MSS 82 03 | D2 | CTS | MP
Tarifa Automatización y Control Industrial | XB4BP42 | SCHXB4BP42 | PULS CAPUCHON GOMA 1NC ROJO | 34.88 | MSS 40 03 | D2 | CTS | MP
Tarifa Automatización y Control Industrial | XB4BP42EX | SCHXB4BP42EX | PULS. C/ CAPUCHÓN ROJO | 65.28 | MSS 82 03 | D2 | CTS | MP
Tarifa Automatización y Control Industrial | XB4BP42GEX | SCHXB4BP42GEX | PULS.RASANTE ROJO C.CAPUCHON 1NC ATEX | 124.64 | MSS 82 03 | D2 | CTS | MP
Tarifa Automatización y Control Industrial | XB4BP482EX | SCHXB4BP482EX | PULS. C/ CAPUCHÓN ROJO | 96.07 | MSS 82 03 | D2 | CTS | MP
Tarifa Automatización y Control Industrial | XB4BP482GEX | SCHXB4BP482GEX | PULS.RASANTE ROJO C.CAPUCHON 1NC ATEX IN | 124.64 | MSS 82 03 | D2 | CTS | MP
Tarifa Automatización y Control Industrial | XB4BP483B5EX | SCHXB4BP483B5EX | PULS. SIL. ROJO 24VACDC | 137.13 | MSS 82 03 | D2 | CTS | MP
Tarifa Automatización y Control Industrial | XB4BP483BG5EX | SCHXB4BP483BG5EX | PULS. SIL. ROJO 24 120V AC | 149.45 | MSS 82 03 | D2 | CTS | MP
Tarifa Automatización y Control Industrial | XB4BP483BM5GEX | SCHXB4BP483BM5GEX | PULS.LUM.ROJO C.CAPUCHON 1NC 24...240V A | 287.16 | MSS 82 03 | D2 | CTS | MP
Tarifa Automatización y Control Industrial | XB4BP51 | SCHXB4BP51 | PULS CAPUCHON GOMA 1NA AMARILLO | 34.88 | MSS 40 03 | D2 | CTS | MP
Tarifa Automatización y Control Industrial | XB4BP51EX | SCHXB4BP51EX | PULS. C/ CAPUCHﾓN AMARILLO | 77.07 | MSS 82 03 | D2 | CTS | MP
Tarifa Automatización y Control Industrial | XB4BP51GEX | SCHXB4BP51GEX | PULS.RASANTE AMARILLO C.CAPUCHON 1NA ATE | 124.64 | MSS 82 03 | D2 | CTS | MP
Tarifa Automatización y Control Industrial | XB4BP581GEX | SCHXB4BP581GEX | PULS.RASANTE AMARILLO C.CAPUCHON 1NA ATE | 124.64 | MSS 82 03 | D2 | CTS | MP
Tarifa Automatización y Control Industrial | XB4BP583B5EX | SCHXB4BP583B5EX | PULS. SIL. AMARILLO 24VACDC | 137.13 | MSS 82 03 | D2 | CTS | MP
Tarifa Automatización y Control Industrial | XB4BP583BM5GEX | SCHXB4BP583BM5GEX | PULS.LUM.AMARILLO C.CAPUCHON 1NA 24...24 | 287.16 | MSS 82 03 | D2 | CTS | MP
Tarifa Automatización y Control Industrial | XB4BP61 | SCHXB4BP61 | PULS. CAPUCHÓN GOMA NA AZUL | 34.88 | MSS 40 03 | D2 | CTS | MP
Tarifa Automatización y Control Industrial | XB4BP61GEX | SCHXB4BP61GEX | PULS.RASANTE AZUL C.CAPUCHON 1NA ATEX | 124.64 | MSS 82 03 | D2 | CTS | MP
Tarifa Automatización y Control Industrial | XB4BP681GEX | SCHXB4BP681GEX | PULS.RASANTE AZUL C.CAPUCHON 1NA ATEX IN | 124.64 | MSS 82 03 | D2 | CTS | MP
Tarifa Automatización y Control Industrial | XB4BP683B5EX | SCHXB4BP683B5EX | PULS. SIL. AZUL 24VACDC | 137.13 | MSS 82 03 | D2 | CTS | MP
Tarifa Automatización y Control Industrial | XB4BP683BM5GEX | SCHXB4BP683BM5GEX | PULS.LUM.AZUL C.CAPUCHON 1NA 24...240V A | 287.16 | MSS 82 03 | D2 | CTS | MP
Tarifa Automatización y Control Industrial | XB4BPCUST01 | SCHXB4BPCUST01 | PULS. Capuchon goma NA negro Custo | 38.37 | MSS 40 03 | D2 | CTS | MP
Tarifa Automatización y Control Industrial | XB4BPS11GEX | SCHXB4BPS11GEX | PULS.RASANTE BLANCO C.CAPUCHON BLANCO 1N | 138.97 | MSS 82 03 | D2 | CTS | MP
Tarifa Automatización y Control Industrial | XB4BPS21EX | SCHXB4BPS21EX | PULSADOR C CAPUCHON NEGRO | 67.99 | MSS 82 03 | D2 | CTS | MP
Tarifa Automatización y Control Industrial | XB4BPS21GEX | SCHXB4BPS21GEX | PULS.RASANTE NEGRO C.CAPUCHON NEGRO 1NA | 138.97 | MSS 82 03 | D2 | CTS | MP
Tarifa Automatización y Control Industrial | XB4BPS31EX | SCHXB4BPS31EX | PULS. C/ CAPUCHÓN VERDE | 75.27 | MSS 82 03 | D2 | CTS | MP
Tarifa Automatización y Control Industrial | XB4BPS31GEX | SCHXB4BPS31GEX | PULS.RASANTE VERDE C.CAPUCHON VERDE 1NA | 138.97 | MSS 82 03 | D2 | CTS | MP
Tarifa Automatización y Control Industrial | XB4BPS42EX | SCHXB4BPS42EX | PULS. C/ CAPUCHÓN ROJO | 75.27 | MSS 82 03 | D2 | CTS | MP
Tarifa Automatización y Control Industrial | XB4BPS42GEX | SCHXB4BPS42GEX | PULS.RASANTE ROJO C.CAPUCHON ROJO 1NC | 138.97 | MSS 82 03 | D2 | CTS | MP
Tarifa Automatización y Control Industrial | XB4BPS51GEX | SCHXB4BPS51GEX | PULS.RASANTE AMARILLO C.CAPUCHON AMARILL | 138.97 | MSS 82 03 | D2 | CTS | MP
Tarifa Automatización y Control Industrial | XB4BPS61GEX | SCHXB4BPS61GEX | PULS.RASANTE AZUL C.CAPUCHON AZUL 1NA | 138.97 | MSS 82 03 | D2 | CTS | MP
Tarifa Automatización y Control Industrial | XB4BS8442 | SCHXB4BS8442 | PARADA EMERG. D40 TTR | 67.92 | MSS 40 07 | D2 | CTS | MP
Tarifa Automatización y Control Industrial | XB4BS8444 | SCHXB4BS8444 | PULS. SETA PARADA EMERG.C/FRAUDES | 67.16 | MSS 40 07 | D2 | CTS | MP
Tarifa Automatización y Control Industrial | XB4BS84441 | SCHXB4BS84441 | PULS. SETA PARADA EMERG.C/FRAUDES | 63.71 | MSS 40 07 | D2 | CTS | MP
Tarifa Automatización y Control Industrial | XB4BS8445 | SCHXB4BS8445 | PULS. SETA PARADA EMERG.C/FRAUDES | 73.29 | MSS 40 07 | D2 | CTS | MP
Tarifa Automatización y Control Industrial | XB4BS8445EX | SCHXB4BS8445EX | Seta emergencia GIRAR 40mm ATEX | 110.66 | MSS 82 07 | D2 | CTS | MP
Tarifa Automatización y Control Industrial | XB4BS8445GEX | SCHXB4BS8445GEX | PULS. SETA PARADA EMERG.C/FRAUDES ATEX | 337.77 | MSS 82 03 | D2 | CTS | MP
Tarifa Automatización y Control Industrial | XB4BS8446 | SCHXB4BS8446 | Red Ø40 Estop latching turn release 1NC | 80.59 | MSS 40 07 | D2 | CTS | MP
Tarifa Automatización y Control Industrial | XB4BS84462 | SCHXB4BS84462 | Emergency Stop pushbutton 1NC + 1NC MC | 77.52 | MSS 40 07 | D2 | CTS | MP
Tarifa Automatización y Control Industrial | XB4BS9442 | SCHXB4BS9442 | PARADA EMERG. D40 KR 455E | 106.37 | MSS 40 07 | D2 | CTS | MP
Tarifa Automatización y Control Industrial | XB4BS9445 | SCHXB4BS9445 | PULS. SETA PARADA EMERG.C/FRAUDES | 114.79 | MSS 40 07 | D2 | CTS | MP
Tarifa Automatización y Control Industrial | XB4BS9445EX | SCHXB4BS9445EX | Seta emergencia de llave 40mm ATEX | 168.33 | MSS 82 07 | D2 | CTS | MP
Tarifa Automatización y Control Industrial | XB4BS9445GEX | SCHXB4BS9445GEX | PULS.SETA EMERG.D40 GIR-DESENCL.CON LLAV | 416.94 | MSS 82 03 | D2 | CTS | MP
Tarifa Automatización y Control Industrial | XB4BT842 | SCHXB4BT842 | PAR EMER PUSH PULL 1NC TRIG | 67.2 | MSS 40 07 | D2 | CTS | MP
Tarifa Automatización y Control Industrial | XB4BT845 | SCHXB4BT845 | PULS. SETA PARADA EMERG.C/FRAUDES | 72.39 | MSS 40 07 | D2 | CTS | MP
Tarifa Automatización y Control Industrial | XB4BT845EX | SCHXB4BT845EX | PULS. SETA PARADA EMERGENCIA | 124.65 | MSS 82 09 | D2 | CTS | MP
Tarifa Automatización y Control Industrial | XB4BT845GEX | SCHXB4BT845GEX | PULS.SETA EMERG.D40 PULSAR-TIRAR.1NA1NC | 319.69 | MSS 82 03 | D2 | CTS | MP
Tarifa Automatización y Control Industrial | XB4BV31 | SCHXB4BV31 | PILOTO LUM TRAFO 120V BLANCO | 80.52 | MSS 40 01 | D2 | CTS | MP
Tarifa Automatización y Control Industrial | XB4BV33 | SCHXB4BV33 | PILOTO LUM TRAFO 120V VERDE | 80.52 | MSS 40 01 | D2 | CTS | MP
Tarifa Automatización y Control Industrial | XB4BV34 | SCHXB4BV34 | PILOTO LUM TRAFO 120V ROJO | 80.52 | MSS 40 01 | D2 | CTS | MP
Tarifa Automatización y Control Industrial | XB4BV35 | SCHXB4BV35 | PILOTO LUM TRAFO 120V AMARILLO | 80.52 | MSS 40 01 | D2 | CTS | MP
Tarifa Automatización y Control Industrial | XB4BV41 | SCHXB4BV41 | PILOTO LUM TRAFO 230V BLANCO | 80.52 | MSS 40 01 | D2 | CTS | MP
Tarifa Automatización y Control Industrial | XB4BV43 | SCHXB4BV43 | PILOTO LUM TRAFO 230V VERDE | 80.52 | MSS 40 01 | D2 | CTS | MP
Tarifa Automatización y Control Industrial | XB4BV44 | SCHXB4BV44 | PILOTO LUM TRAFO 230V ROJO | 80.52 | MSS 40 01 | D2 | CTS | MP
Tarifa Automatización y Control Industrial | XB4BV5B1 | SCHXB4BV5B1 | Piloto blanco 400 V con Trafo | 120.31 | MSS 40 01 | D2 | CTS | MP
Tarifa Automatización y Control Industrial | XB4BV5B3 | SCHXB4BV5B3 | Piloto verde 400 V con Trafo | 119.95 | MSS 40 01 | D2 | CTS | MP
Tarifa Automatización y Control Industrial | XB4BV5B4 | SCHXB4BV5B4 | Piloto rojo 400 V con Trafo | 119.95 | MSS 40 01 | D2 | CTS | MP
Tarifa Automatización y Control Industrial | XB4BV5B5 | SCHXB4BV5B5 | Piloto Naranja 400 V con Trafo | 131.96 | MSS 40 01 | D2 | CTS | MP
Tarifa Automatización y Control Industrial | XB4BV5B6 | SCHXB4BV5B6 | Piloto azul 400 V con Trafo | 119.95 | MSS 40 01 | D2 | CTS | MP
Tarifa Automatización y Control Industrial | XB4BV61 | SCHXB4BV61 | PILOTO LUM BLANCO S/LAMP | 23.55 | MSS 40 01 | D2 | CTS | MP
Tarifa Automatización y Control Industrial | XB4BV63 | SCHXB4BV63 | PILOTO LUMINOSO VERDE | 23.55 | MSS 40 01 | D2 | CTS | MP
Tarifa Automatización y Control Industrial | XB4BV64 | SCHXB4BV64 | PILOTO LUMINOSO ROJO | 23.55 | MSS 40 01 | D2 | CTS | MP
Tarifa Automatización y Control Industrial | XB4BV65 | SCHXB4BV65 | PILOTO LUM. AMARILLO | 23.55 | MSS 40 01 | D2 | CTS | MP
Tarifa Automatización y Control Industrial | XB4BV8B1 | SCHXB4BV8B1 | Piloto blanco 440-460VAC con trafo | 120.31 | MSS 40 01 | D2 | CTS | MP
Tarifa Automatización y Control Industrial | XB4BV8B3 | SCHXB4BV8B3 | PIL.LUM.VERDE LED INTEGRADO 440... 460v | 120.31 | MSS 40 01 | D2 | CTS | MP
Tarifa Automatización y Control Industrial | XB4BVB1 | SCHXB4BVB1 | PILOTO LUM LED 24VCA/CC BLANCO | 28.74 | MSS 40 01 | D2 | CTS | MP
Tarifa Automatización y Control Industrial | XB4BVB1EX | SCHXB4BVB1EX | PILOTO LED BLANCO 24V ACDC | 59.77 | MSS 82 01 | D2 | CTS | MP
Tarifa Automatización y Control Industrial | XB4BVB3 | SCHXB4BVB3 | PILOTO LUM. LED 24V VERDE | 28.74 | MSS 40 01 | D2 | CTS | MP
Tarifa Automatización y Control Industrial | XB4BVB3EX | SCHXB4BVB3EX | PILOTO LUM. LED 24V VERDE | 53.53 | MSS 82 01 | D2 | CTS | MP
Tarifa Automatización y Control Industrial | XB4BVB4 | SCHXB4BVB4 | PILOTO LUM LED 24VCA/CC ROJO | 28.74 | MSS 40 01 | D2 | CTS | MP
Tarifa Automatización y Control Industrial | XB4BVB4EX | SCHXB4BVB4EX | PILOTO LUM. LED 24V ROJO | 53.53 | MSS 82 01 | D2 | CTS | MP
Tarifa Automatización y Control Industrial | XB4BVB5 | SCHXB4BVB5 | PILOTO LUM. LED 24V AMARILLO | 28.74 | MSS 40 01 | D2 | CTS | MP
Tarifa Automatización y Control Industrial | XB4BVB5EX | SCHXB4BVB5EX | PILOTO LED AMARILLO 24V ACDC | 59.77 | MSS 82 01 | D2 | CTS | MP
Tarifa Automatización y Control Industrial | XB4BVB6 | SCHXB4BVB6 | PILOTO LUM LED 24VCA/CC AZUL | 28.74 | MSS 40 01 | D2 | CTS | MP
Tarifa Automatización y Control Industrial | XB4BVBG1EX | SCHXB4BVBG1EX | PILOTO LED BLANCO 24 120VAC | 74.93 | MSS 82 01 | D2 | CTS | MP
Tarifa Automatización y Control Industrial | XB4BVBG4EX | SCHXB4BVBG4EX | PILOTO LED ROJO 24 120VAC | 74.93 | MSS 82 01 | D2 | CTS | MP
Tarifa Automatización y Control Industrial | XB4BVBM1GEX | SCHXB4BVBM1GEX | PIL.LUM.BLANCO LED 24#240V ATEX | 191.46 | MSS 82 01 | D2 | CTS | MP
Tarifa Automatización y Control Industrial | XB4BVBM3GEX | SCHXB4BVBM3GEX | PIL.LUM.VERDE LED 24-240V ATEX | 191.46 | MSS 82 01 | D2 | CTS | MP
Tarifa Automatización y Control Industrial | XB4BVBM4GEX | SCHXB4BVBM4GEX | PIL.LUM.ROJO LED 24-240V ATEX | 195.01 | MSS 82 01 | D2 | CTS | MP
Tarifa Automatización y Control Industrial | XB4BVBM5GEX | SCHXB4BVBM5GEX | PIL.LUM.NARANJA LED 24#240V ATEX | 191.46 | MSS 82 01 | D2 | CTS | MP
Tarifa Automatización y Control Industrial | XB4BVBM6GEX | SCHXB4BVBM6GEX | PIL.LUM.AZUL LED 24#240V ATEX | 191.46 | MSS 82 01 | D2 | CTS | MP
Tarifa Automatización y Control Industrial | XB4BVCUST01 | SCHXB4BVCUST01 | Piloto blanco 400 V con Trafo CUSTO. | 132.33 | MSS 40 01 | D2 | CTS | MP
Tarifa Automatización y Control Industrial | XB4BVCUST02 | SCHXB4BVCUST02 | PILOTO LUM. BLANCO CUSTO. | 25.92 | MSS 40 01 | D2 | CTS | MP
Tarifa Automatización y Control Industrial | XB4BVCUST03 | SCHXB4BVCUST03 | PILOTO LUM. LED 24V BLANCO CUSTO. | 33.03 | MSS 40 01 | D2 | CTS | MP
Tarifa Automatización y Control Industrial | XB4BVCUST04 | SCHXB4BVCUST04 | PILOTO LUM. LED 230V BLANCO CUSTO. | 51.06 | MSS 40 01 | D2 | CTS | MP
Tarifa Automatización y Control Industrial | XB4BVG1 | SCHXB4BVG1 | PILOTO LUM LED 120VCA BLANCO | 33.81 | MSS 40 01 | D2 | CTS | MP
Tarifa Automatización y Control Industrial | XB4BVG3 | SCHXB4BVG3 | PILOTO LUM LED 120VCA VERDE | 33.81 | MSS 40 01 | D2 | CTS | MP
Tarifa Automatización y Control Industrial | XB4BVG4 | SCHXB4BVG4 | PILOTO LUM LED 120VCA ROJO | 33.81 | MSS 40 01 | D2 | CTS | MP
Tarifa Automatización y Control Industrial | XB4BVG5 | SCHXB4BVG5 | PILOTO LUM LED 120VCA AMARILLO | 33.81 | MSS 40 01 | D2 | CTS | MP
Tarifa Automatización y Control Industrial | XB4BVG6 | SCHXB4BVG6 | PILOTO LUM LED 120VCA AZUL | 33.81 | MSS 40 01 | D2 | CTS | MP
Tarifa Automatización y Control Industrial | XB4BVM1 | SCHXB4BVM1 | PILOTO LUM LED 230VCA BLANCO | 44.4 | MSS 40 01 | D2 | CTS | MP
Tarifa Automatización y Control Industrial | XB4BVM1EX | SCHXB4BVM1EX | PILOTO LED BLANCO 220 230VAC | 100.89 | MSS 82 01 | D2 | CTS | MP
Tarifa Automatización y Control Industrial | XB4BVM3 | SCHXB4BVM3 | PILOTO LUM. LED 230V VERDE | 44.4 | MSS 40 01 | D2 | CTS | MP
Tarifa Automatización y Control Industrial | XB4BVM3EX | SCHXB4BVM3EX | PILOTO LED VERDE 220 230VAC | 100.89 | MSS 82 01 | D2 | CTS | MP
Tarifa Automatización y Control Industrial | XB4BVM4 | SCHXB4BVM4 | PILOTO LUM. LED 230V ROJO | 44.4 | MSS 40 01 | D2 | CTS | MP
Tarifa Automatización y Control Industrial | XB4BVM4EX | SCHXB4BVM4EX | PILOTO LED ROJO 220 230VAC | 100.89 | MSS 82 01 | D2 | CTS | MP
Tarifa Automatización y Control Industrial | XB4BVM5 | SCHXB4BVM5 | PILOTO LUM. LED 230V AMARILLO | 44.4 | MSS 40 01 | D2 | CTS | MP
Tarifa Automatización y Control Industrial | XB4BVM6 | SCHXB4BVM6 | PILOTO LUM LED 230VCA AZUL | 44.4 | MSS 40 01 | D2 | CTS | MP
Tarifa Automatización y Control Industrial | XB4BW21BM5GEX | SCHXB4BW21BM5GEX | PIL.LUM.PUSH TO TEST BLANCO 24#240V ATEX | 368.47 | MSS 82 01 | D2 | CTS | MP
Tarifa Automatización y Control Industrial | XB4BW23B5 | SCHXB4BW23B5 | PIL.LUM.PUSH TO TEST VERDE 24V | 86.67 | MSS 40 01 | D2 | CTS | MP
Tarifa Automatización y Control Industrial | XB4BW23BM5GEX | SCHXB4BW23BM5GEX | PIL.LUM.PUSH TO TEST VERDE 24#240V ATEX | 368.47 | MSS 82 01 | D2 | CTS | MP
Tarifa Automatización y Control Industrial | XB4BW24B5 | SCHXB4BW24B5 | PIL.LUM.PUSH TO TEST ROJO 24V | 86.67 | MSS 40 01 | D2 | CTS | MP
Tarifa Automatización y Control Industrial | XB4BW24BM5GEX | SCHXB4BW24BM5GEX | PIL.LUM.PUSH TO TEST ROJO 24#240V ATEX | 368.47 | MSS 82 01 | D2 | CTS | MP
Tarifa Automatización y Control Industrial | XB4BW25B5 | SCHXB4BW25B5 | BOTON DE PRUEBA LUZ PILOTO | 86.67 | MSS 40 01 | D2 | CTS | MP
Tarifa Automatización y Control Industrial | XB4BW25BM5GEX | SCHXB4BW25BM5GEX | PIL.LUM.PUSH TO TEST NARANJA 24#240V ATE | 368.47 | MSS 82 01 | D2 | CTS | MP
Tarifa Automatización y Control Industrial | XB4BW26B5 | SCHXB4BW26B5 | PIL.LUM.PUSH TO TEST AZUL 24V | 86.67 | MSS 40 01 | D2 | CTS | MP
Tarifa Automatización y Control Industrial | XB4BW26BM5GEX | SCHXB4BW26BM5GEX | PIL.LUM.PUSH TO TEST AZUL 24#240V ATEX | 368.47 | MSS 82 01 | D2 | CTS | MP
Tarifa Automatización y Control Industrial | XB4BW3135 | SCHXB4BW3135 | PULS.LUM.TRAFO 120V "NA+NC" BLANCO | 109.87 | MSS 40 03 | D2 | CTS | MP
Tarifa Automatización y Control Industrial | XB4BW3165 | SCHXB4BW3165 | PULSADOR LUM."NA+NC" BLANCO | 51.09 | MSS 40 03 | D2 | CTS | MP
Tarifa Automatización y Control Industrial | XB4BW31B5 | SCHXB4BW31B5 | PULS.LUM.LED 24V "NA+NC" BLANCO | 56.57 | MSS 40 03 | D2 | CTS | MP
Tarifa Automatización y Control Industrial | XB4BW31G5 | SCHXB4BW31G5 | PULS LUM LED 120VCA 1NA+1NC BLANCO | 58.59 | MSS 40 03 | D2 | CTS | MP
Tarifa Automatización y Control Industrial | XB4BW31M5 | SCHXB4BW31M5 | PULS LUM LED 230VCA 1NA+1NC BLANCO | 68.5 | MSS 40 03 | D2 | CTS | MP
Tarifa Automatización y Control Industrial | XB4BW3335 | SCHXB4BW3335 | PULS.LUM.TRAFO 120V "NA+NC" VE | 109.87 | MSS 40 03 | D2 | CTS | MP
Tarifa Automatización y Control Industrial | XB4BW3345 | SCHXB4BW3345 | PULS.LUM.TRAFO 230V "NA+NC" VE | 109.87 | MSS 40 03 | D2 | CTS | MP
Tarifa Automatización y Control Industrial | XB4BW3365 | SCHXB4BW3365 | PULSADOR LUM.NA+NC VERDE | 51.09 | MSS 40 03 | D2 | CTS | MP
Tarifa Automatización y Control Industrial | XB4BW33B5 | SCHXB4BW33B5 | PULS.LUM.LED 24V NA+NC VERDE | 56.57 | MSS 40 03 | D2 | CTS | MP
Tarifa Automatización y Control Industrial | XB4BW33G5 | SCHXB4BW33G5 | PULS LUM LED 120VCA 1NA+1NC VERDE | 58.59 | MSS 40 03 | D2 | CTS | MP
Tarifa Automatización y Control Industrial | XB4BW33M5 | SCHXB4BW33M5 | PULS.LUM.LED 230V NA+NC VERDE | 68.5 | MSS 40 03 | D2 | CTS | MP
Tarifa Automatización y Control Industrial | XB4BW3435 | SCHXB4BW3435 | PULS.LUM.TRAFO 120V "NA+NC" ROJO | 109.87 | MSS 40 03 | D2 | CTS | MP
Tarifa Automatización y Control Industrial | XB4BW3445 | SCHXB4BW3445 | PULS.LUM.TRAFO 230V "NA+NC" ROJO | 109.87 | MSS 40 03 | D2 | CTS | MP
Tarifa Automatización y Control Industrial | XB4BW3465 | SCHXB4BW3465 | PULSADOR LUM.NA+NC ROJO | 51.09 | MSS 40 03 | D2 | CTS | MP
Tarifa Automatización y Control Industrial | XB4BW34B5 | SCHXB4BW34B5 | PULS.LUM.LED 24V NA+NC ROJO | 56.57 | MSS 40 03 | D2 | CTS | MP
Tarifa Automatización y Control Industrial | XB4BW34G5 | SCHXB4BW34G5 | PULS.LUM.LED 120V NA+NC ROJO | 58.59 | MSS 40 03 | D2 | CTS | MP
Tarifa Automatización y Control Industrial | XB4BW34M5 | SCHXB4BW34M5 | PULS.LUM.LED 230V NA+NC ROJO | 68.5 | MSS 40 03 | D2 | CTS | MP
Tarifa Automatización y Control Industrial | XB4BW3565 | SCHXB4BW3565 | PULS LUM 1NA+1NC AMAR S/LAMP | 51.09 | MSS 40 03 | D2 | CTS | MP
Tarifa Automatización y Control Industrial | XB4BW35B5 | SCHXB4BW35B5 | PULS.LUM.LED 24V NA+NC AMAR. | 56.57 | MSS 40 03 | D2 | CTS | MP
Tarifa Automatización y Control Industrial | XB4BW35G5 | SCHXB4BW35G5 | PULS LUM LED 120VCA 1NA+1NC AMAR | 58.59 | MSS 40 03 | D2 | CTS | MP
Tarifa Automatización y Control Industrial | XB4BW35M5 | SCHXB4BW35M5 | PULS.LUM.LED 230V NA+NC AMAR. | 68.5 | MSS 40 03 | D2 | CTS | MP
Tarifa Automatización y Control Industrial | XB4BW36B5 | SCHXB4BW36B5 | PULS.LUM.LED 24V "NA+NC" AZUL | 56.57 | MSS 40 03 | D2 | CTS | MP
Tarifa Automatización y Control Industrial | XB4BW36G5 | SCHXB4BW36G5 | PULS LUM LED 120VCA 1NA+1NC AZUL | 58.59 | MSS 40 03 | D2 | CTS | MP
Tarifa Automatización y Control Industrial | XB4BW36M5 | SCHXB4BW36M5 | PULS LUM LED 230VCA 1NA+1NC AZUL | 68.5 | MSS 40 03 | D2 | CTS | MP
Tarifa Automatización y Control Industrial | XB4BW73731B5 | SCHXB4BW73731B5 | PULSADOR DOBLE LUM VER-ROJ 24V IP66 | 102.58 | MSS 40 31 | D2 | CTS | MP
Tarifa Automatización y Control Industrial | XB4BW73731G5 | SCHXB4BW73731G5 | PULS LUM DOBLE VE/RO SAL LED 120V 1NA+1N | 105.62 | MSS 40 31 | D2 | CTS | MP
Tarifa Automatización y Control Industrial | XB4BW73731M5 | SCHXB4BW73731M5 | PULSADOR DOBLE LUM VER-ROJ 240V IP66 | 108.82 | MSS 40 31 | D2 | CTS | MP
Tarifa Automatización y Control Industrial | XB4BWCUST03 | SCHXB4BWCUST03 | PULS.LUM.LED 24V "NA+NC" BLANCO CUSTO | 62.68 | MSS 40 03 | D2 | CTS | MP
Tarifa Automatización y Control Industrial | XB4BWCUST05 | SCHXB4BWCUST05 | PULS.LUM.LED 230V "NA+NC" BLANC | 78.77 | MSS 40 03 | D2 | CTS | MP
Tarifa Automatización y Control Industrial | XB4FA11 | SCHXB4FA11 | PULS.FLUSH BLANCO 1NA | 28.8 | MSS 40 23 | D2 | CTS | MP
Tarifa Automatización y Control Industrial | XB4FA21 | SCHXB4FA21 | PULS.FLUSH NEGRO 1NA | 28.8 | MSS 40 23 | D2 | CTS | MP
Tarifa Automatización y Control Industrial | XB4FA31 | SCHXB4FA31 | PULS.FLUSH VERDE 1NA | 28.8 | MSS 40 23 | D2 | CTS | MP
Tarifa Automatización y Control Industrial | XB4FA3311 | SCHXB4FA3311 | PULS.FLUSH VERDE 1NA CON MARCAJE "I" | 33.08 | MSS 40 23 | D2 | CTS | MP
Tarifa Automatización y Control Industrial | XB4FA3341 | SCHXB4FA3341 | PULS.FLUSH ROJO 1NC CON MARCAJE "STOP | 31.88 | MSS 40 23 | D2 | CTS | MP
Tarifa Automatización y Control Industrial | XB4FA3351 | SCHXB4FA3351 | PULS.FLUSH NEGRO 1NA CON MARCAJE FLECHA | 31.88 | MSS 40 23 | D2 | CTS | MP
Tarifa Automatización y Control Industrial | XB4FA42 | SCHXB4FA42 | PULS.FLUSH ROJO 1NC | 28.8 | MSS 40 23 | D2 | CTS | MP
Tarifa Automatización y Control Industrial | XB4FA4322 | SCHXB4FA4322 | PULS.FLUSH ROJO 1NC CON MARCAJE "O" | 33.08 | MSS 40 23 | D2 | CTS | MP
Tarifa Automatización y Control Industrial | XB4FA61 | SCHXB4FA61 | PULS.FLUSH AZUL 1NA | 28.8 | MSS 40 23 | D2 | CTS | MP
Tarifa Automatización y Control Industrial | XB4FACUST01 | SCHXB4FACUST01 | PULS.FLUSH BLANCO 1NA CUSTO. | 33.11 | MSS 40 23 | D2 | CTS | MP
Tarifa Automatización y Control Industrial | XB4FD21 | SCHXB4FD21 | SEL.FLUSH 2 POS.FIJAS 1NA | 37.8 | MSS 40 25 | D2 | CTS | MP
Tarifa Automatización y Control Industrial | XB4FD25 | SCHXB4FD25 | SEL.FLUSH 2 POS.FIJAS 1NA 1 NC | 43.69 | MSS 40 25 | D2 | CTS | MP
Tarifa Automatización y Control Industrial | XB4FD33 | SCHXB4FD33 | SEL.FLUSH 3 POS.FIJAS 2NA | 46.57 | MSS 40 25 | D2 | CTS | MP
Tarifa Automatización y Control Industrial | XB4FD41 | SCHXB4FD41 | SEL.FLUSH 2 POS.RETORN.IZQ 1NA | 39.45 | MSS 40 25 | D2 | CTS | MP
Tarifa Automatización y Control Industrial | XB4FD53 | SCHXB4FD53 | SEL.FLUSH 3 POS.RETORN.CEN.2NA | 55.75 | MSS 40 25 | D2 | CTS | MP
Tarifa Automatización y Control Industrial | XB4FDCUST01 | SCHXB4FDCUST01 | SEL.FLUSH 2 POS.FIJAS 1NA CUSTO. | 43.47 | MSS 40 25 | D2 | CTS | MP
Tarifa Automatización y Control Industrial | XB4FG03 | SCHXB4FG03 | SEL.FLUSH LLAVE 455 3POS.FIJAS 2NA | 103.4 | MSS 40 25 | D2 | CTS | MP
Tarifa Automatización y Control Industrial | XB4FG21 | SCHXB4FG21 | SEL.FLUSH LLAVE 455 2 POS.FIJAS 1NA | 94.78 | MSS 40 25 | D2 | CTS | MP
Tarifa Automatización y Control Industrial | XB4FG33 | SCHXB4FG33 | SEL.FLUSH LLAVE 455 3 POS.FIJAS 2NA | 103.4 | MSS 40 25 | D2 | CTS | MP
Tarifa Automatización y Control Industrial | XB4FG41 | SCHXB4FG41 | SEL.FLUSH LLAVE 455 2 POS.FIJAS 1NA | 94.78 | MSS 40 25 | D2 | CTS | MP
Tarifa Automatización y Control Industrial | XB4FG61 | SCHXB4FG61 | SEL.FLUSH LLAVE 455 2 POS.FIJAS 1NA | 112.67 | MSS 40 25 | D2 | CTS | MP
Tarifa Automatización y Control Industrial | XB4FGCUST01 | SCHXB4FGCUST01 | CABEZA SELECTOR FUSH CUSTOM | 29.7 | MSS 40 22 | D2 | CTS | MP
Tarifa Automatización y Control Industrial | XB4FJ21 | SCHXB4FJ21 | SEL.FLUSH MAN.LARGA 2 POS.FIJAS 1NA | 40.51 | MSS 40 25 | D2 | CTS | MP
Tarifa Automatización y Control Industrial | XB4FJ33 | SCHXB4FJ33 | SEL.FLUSH MAN.LARGA 3 POS.FIJAS 2NA | 49.1 | MSS 40 25 | D2 | CTS | MP
Tarifa Automatización y Control Industrial | XB4FJ53 | SCHXB4FJ53 | SEL.FLUSH MAN.LARGA 3 POS.RETORN.CEN. 2N | 60.67 | MSS 40 25 | D2 | CTS | MP
Tarifa Automatización y Control Industrial | XB4FK123B5 | SCHXB4FK123B5 | SEL.FLUSH LUM.VERDE 2 POS.FIJAS 24V AC/D | 111.67 | MSS 40 25 | D2 | CTS | MP
Tarifa Automatización y Control Industrial | XB4FK123G5 | SCHXB4FK123G5 | SEL.FLUSH LUM.VERDE 2 POS.FIJAS 120V AC | 113.47 | MSS 40 25 | D2 | CTS | MP
Tarifa Automatización y Control Industrial | XB4FK123M5 | SCHXB4FK123M5 | SEL.FLUSH LUM.VERDE 2 POS.FIJAS 230V AC | 129.58 | MSS 40 25 | D2 | CTS | MP
Tarifa Automatización y Control Industrial | XB4FK124B5 | SCHXB4FK124B5 | SEL.FLUSH LUM.ROJO 2 POS.FIJAS 24V AC/DC | 111.67 | MSS 40 25 | D2 | CTS | MP
Tarifa Automatización y Control Industrial | XB4FK124G5 | SCHXB4FK124G5 | SEL.FLUSH LUM.ROJO 2 POS.FIJAS 120V AC 1 | 113.47 | MSS 40 25 | D2 | CTS | MP
Tarifa Automatización y Control Industrial | XB4FK124M5 | SCHXB4FK124M5 | SEL.FLUSH LUM.ROJO 2 POS.FIJAS 230V AC 1 | 129.58 | MSS 40 25 | D2 | CTS | MP
Tarifa Automatización y Control Industrial | XB4FK125B5 | SCHXB4FK125B5 | SEL.FLUSH LUM.NARANJA 2 POS.FIJAS 24V AC | 111.67 | MSS 40 25 | D2 | CTS | MP
Tarifa Automatización y Control Industrial | XB4FK125G5 | SCHXB4FK125G5 | SEL.FLUSH LUM.NARANJA 2 POS.FIJAS 120V A | 113.47 | MSS 40 25 | D2 | CTS | MP
Tarifa Automatización y Control Industrial | XB4FK125M5 | SCHXB4FK125M5 | SEL.FLUSH LUM.NARANJA 2 POS.FIJAS 230V A | 129.58 | MSS 40 25 | D2 | CTS | MP
Tarifa Automatización y Control Industrial | XB4FK133B5 | SCHXB4FK133B5 | SEL.FLUSH LUM.VERDE 3 POS.FIJAS 24V AC/D | 111.06 | MSS 40 25 | D2 | CTS | MP
Tarifa Automatización y Control Industrial | XB4FK133G5 | SCHXB4FK133G5 | SEL.FLUSH LUM.VERDE 3 POS.FIJAS 120V AC | 116.59 | MSS 40 25 | D2 | CTS | MP
Tarifa Automatización y Control Industrial | XB4FK133M5 | SCHXB4FK133M5 | SEL.FLUSH LUM.VERDE 3 POS.FIJAS 230V AC | 132.18 | MSS 40 25 | D2 | CTS | MP
Tarifa Automatización y Control Industrial | XB4FK134B5 | SCHXB4FK134B5 | SEL.FLUSH LUM.ROJO 3 POS.FIJAS 24V AC/DC | 111.06 | MSS 40 25 | D2 | CTS | MP
Tarifa Automatización y Control Industrial | XB4FK134G5 | SCHXB4FK134G5 | SEL.FLUSH LUM.ROJO 3 POS.FIJAS 120V AC 1 | 116.59 | MSS 40 25 | D2 | CTS | MP
Tarifa Automatización y Control Industrial | XB4FK134M5 | SCHXB4FK134M5 | SEL.FLUSH LUM.ROJO 3 POS.FIJAS 230V AC 1 | 132.18 | MSS 40 25 | D2 | CTS | MP
Tarifa Automatización y Control Industrial | XB4FK135B5 | SCHXB4FK135B5 | SEL.FLUSH LUM.NARANJA 3 POS.FIJAS 24V AC | 111.06 | MSS 40 25 | D2 | CTS | MP
Tarifa Automatización y Control Industrial | XB4FK135G5 | SCHXB4FK135G5 | SEL.FLUSH LUM.NARANJA 3 POS.FIJAS 120V A | 113.21 | MSS 40 25 | D2 | CTS | MP
Tarifa Automatización y Control Industrial | XB4FK135M5 | SCHXB4FK135M5 | SEL.FLUSH LUM.NARANJA 3 POS.FIJAS 230V A | 132.18 | MSS 40 25 | D2 | CTS | MP
Tarifa Automatización y Control Industrial | XB4FKCUST01 | SCHXB4FKCUST01 | SEL.FLUSH LUM.VERDE 2 POS.FIJAS 24V AC/D | 128.41 | MSS 40 25 | D2 | CTS | MP
Tarifa Automatización y Control Industrial | XB4FKCUST02 | SCHXB4FKCUST02 | SEL.FLUSH LUM.VERDE 2 POS.FIJAS 230V AC | 149.02 | MSS 40 25 | D2 | CTS | MP
Tarifa Automatización y Control Industrial | XB4FL42 | SCHXB4FL42 | PULS.FLUSH ROJO SALIENTE 1NC | 33.06 | MSS 40 23 | D2 | CTS | MP
Tarifa Automatización y Control Industrial | XB4FL4325 | SCHXB4FL4325 | PULS.FLUSH ROJO SALIENTE 1NA 1NC CON MA | 42.05 | MSS 40 23 | D2 | CTS | MP
Tarifa Automatización y Control Industrial | XB4FLCUST01 | SCHXB4FLCUST01 | PULS.FLUSH ROJO SALIENTE 1NC CUSTO. | 38.03 | MSS 40 23 | D2 | CTS | MP
Tarifa Automatización y Control Industrial | XB4FVB1 | SCHXB4FVB1 | PIL.FLUSH LUM.BLANCO 24V | 32.19 | MSS 40 21 | D2 | CTS | MP
Tarifa Automatización y Control Industrial | XB4FVB3 | SCHXB4FVB3 | PIL.FLUSH LUM.VERDE 24V | 32.19 | MSS 40 21 | D2 | CTS | MP
Tarifa Automatización y Control Industrial | XB4FVB4 | SCHXB4FVB4 | PIL.FLUSH LUM.ROJO 24V | 32.19 | MSS 40 21 | D2 | CTS | MP
Tarifa Automatización y Control Industrial | XB4FVB6 | SCHXB4FVB6 | PIL.FLUSH LUM.AZUL 24V | 32.19 | MSS 40 21 | D2 | CTS | MP
Tarifa Automatización y Control Industrial | XB4FVCUST01 | SCHXB4FVCUST01 | PIL.FLUSH LUM.BLANCO 24V CUSTO. | 37.01 | MSS 40 21 | D2 | CTS | MP
Tarifa Automatización y Control Industrial | XB4FVCUST02 | SCHXB4FVCUST02 | PIL.FLUSH LUM.BLANCO 230-240V CUSTO. | 57.19 | MSS 40 21 | D2 | CTS | MP
Tarifa Automatización y Control Industrial | XB4FVG1 | SCHXB4FVG1 | PIL.FLUSH LUM.BLANCO 110-120V | 37.84 | MSS 40 21 | D2 | CTS | MP
Tarifa Automatización y Control Industrial | XB4FVG3 | SCHXB4FVG3 | PIL.FLUSH LUM.VERDE 110-120V | 37.84 | MSS 40 21 | D2 | CTS | MP
Tarifa Automatización y Control Industrial | XB4FVG4 | SCHXB4FVG4 | PIL.FLUSH LUM.ROJO 110-120V | 37.84 | MSS 40 21 | D2 | CTS | MP
Tarifa Automatización y Control Industrial | XB4FVG5 | SCHXB4FVG5 | PIL.FLUSH LUM.NARANJA 110-120V | 37.84 | MSS 40 21 | D2 | CTS | MP
Tarifa Automatización y Control Industrial | XB4FVM1 | SCHXB4FVM1 | PIL.FLUSH LUM.BLANCO 230-240V | 49.72 | MSS 40 21 | D2 | CTS | MP
Tarifa Automatización y Control Industrial | XB4FVM3 | SCHXB4FVM3 | PIL.FLUSH LUM.VERDE 230-240V | 49.72 | MSS 40 21 | D2 | CTS | MP
Tarifa Automatización y Control Industrial | XB4FVM4 | SCHXB4FVM4 | PIL.FLUSH LUM.ROJO 230-240V | 49.72 | MSS 40 21 | D2 | CTS | MP
Tarifa Automatización y Control Industrial | XB4FVM5 | SCHXB4FVM5 | PIL.FLUSH LUM.NARANJA 230-240V | 49.72 | MSS 40 21 | D2 | CTS | MP
Tarifa Automatización y Control Industrial | XB4FVM6 | SCHXB4FVM6 | PIL.FLUSH LUM.AZUL 230-240V | 49.72 | MSS 40 21 | D2 | CTS | MP
Tarifa Automatización y Control Industrial | XB4FW31B5 | SCHXB4FW31B5 | PULS.FLUSH LUM.BLANCO LED 24V AC 1NA 1NC | 63.35 | MSS 40 23 | D2 | CTS | MP
Tarifa Automatización y Control Industrial | XB4FW31G5 | SCHXB4FW31G5 | PULS.FLUSH LUM.BLANCO LED 120V AC 1NA 1N | 65.64 | MSS 40 23 | D2 | CTS | MP
Tarifa Automatización y Control Industrial | XB4FW31M5 | SCHXB4FW31M5 | PULS.FLUSH LUM.BLANCO LED 230V AC 1NA 1N | 76.72 | MSS 40 23 | D2 | CTS | MP
Tarifa Automatización y Control Industrial | XB4FW33B5 | SCHXB4FW33B5 | PULS.FLUSH LUM.VERDE LED 24V AC 1NA 1NC | 63.35 | MSS 40 23 | D2 | CTS | MP
Tarifa Automatización y Control Industrial | XB4FW33G5 | SCHXB4FW33G5 | PULS.FLUSH LUM.VERDE LED 120V AC 1NA 1NC | 65.64 | MSS 40 23 | D2 | CTS | MP
Tarifa Automatización y Control Industrial | XB4FW33M5 | SCHXB4FW33M5 | PULS.FLUSH LUM.VERDE LED 230V AC 1NA 1NC | 76.72 | MSS 40 23 | D2 | CTS | MP
Tarifa Automatización y Control Industrial | XB4FW34B5 | SCHXB4FW34B5 | PULS.FLUSH LUM.ROJO LED 24V AC 1NA 1NC | 63.35 | MSS 40 23 | D2 | CTS | MP
Tarifa Automatización y Control Industrial | XB4FW34G5 | SCHXB4FW34G5 | PULS.FLUSH LUM.ROJO LED 120V AC 1NA 1NC | 65.64 | MSS 40 23 | D2 | CTS | MP
Tarifa Automatización y Control Industrial | XB4FW34M5 | SCHXB4FW34M5 | PULS.FLUSH LUM.ROJO LED 230V AC 1NA 1NC | 76.72 | MSS 40 23 | D2 | CTS | MP
Tarifa Automatización y Control Industrial | XB4FW35G5 | SCHXB4FW35G5 | PULS.FLUSH LUM.NARANJA LED 120V AC 1NA 1 | 65.64 | MSS 40 23 | D2 | CTS | MP
Tarifa Automatización y Control Industrial | XB4FW35M5 | SCHXB4FW35M5 | PULS.FLUSH LUM.NARANJA LED 230V AC 1NA 1 | 76.72 | MSS 40 23 | D2 | CTS | MP
Tarifa Automatización y Control Industrial | XB4FW36B5 | SCHXB4FW36B5 | PULS.FLUSH LUM.AZUL LED 24V AC 1NA 1NC | 63.35 | MSS 40 23 | D2 | CTS | MP
Tarifa Automatización y Control Industrial | XB4FW36G5 | SCHXB4FW36G5 | PULS.FLUSH LUM.AZUL LED 120V AC 1NA 1NC | 65.64 | MSS 40 23 | D2 | CTS | MP
Tarifa Automatización y Control Industrial | XB4FW36M5 | SCHXB4FW36M5 | PULS.FLUSH LUM.AZUL LED 230V AC 1NA 1NC | 76.72 | MSS 40 23 | D2 | CTS | MP
Tarifa Automatización y Control Industrial | XB4FWCUST01 | SCHXB4FWCUST01 | PULS.FLUSH LUM.BLANCO LED 230V AC 1NA 1N | 88.22 | MSS 40 23 | D2 | CTS | MP
Tarifa Automatización y Control Industrial | XB4FWCUST02 | SCHXB4FWCUST02 | PULS.FLUSH LUM.BLANCO LED 24V AC 1NA 1NC | 73.41 | MSS 40 23 | D2 | CTS | MP
Tarifa Automatización y Control Industrial | XB4FWCUST03 | SCHXB4FWCUST03 | PULS.FLUSH LUM.BLANCO LED 120V AC 1NA 1N | 75.47 | MSS 40 23 | D2 | CTS | MP
Tarifa Automatización y Control Industrial | XB4RFA02 | SCHXB4RFA02 | Pack XB4R 22mm programable - 2 rel? AC | 469.64 | MSS 60 00 | D2 | CTS | MP
Tarifa Automatización y Control Industrial | XB4RFB01 | SCHXB4RFB01 | Pack XB4R 22mm no-programable - relé 24V | 225.26 | MSS 60 00 | D2 | CTS | MP
Tarifa Automatización y Control Industrial | XB5AA11 | SCHXB5AA11 | PULS. RASANTE NA BLANCO | 23.38 | MSS 41 03 | D2 | CTS | MP
Tarifa Automatización y Control Industrial | XB5AA11C0 | SCHXB5AA11C0 | PULS.BLANCO 1NA COL.GR. | 24.52 | MSS 41 03 | D2 | CTS | MP
Tarifa Automatización y Control Industrial | XB5AA15 | SCHXB5AA15 | PULS.RASANTE BLANCO 1NA+1NC | 28.62 | MSS 41 03 | D2 | CTS | MP
Tarifa Automatización y Control Industrial | XB5AA15C0 | SCHXB5AA15C0 | PULS.BLANCO 1NA1NC COL.GR. | 34.25 | MSS 41 03 | D2 | CTS | MP
Tarifa Automatización y Control Industrial | XB5AA21 | SCHXB5AA21 | PULS. RASANTE - NA | 23.38 | MSS 41 03 | D2 | CTS | MP
Tarifa Automatización y Control Industrial | XB5AA21C0 | SCHXB5AA21C0 | PULS.NEGRO 1NA COL.GR. | 24.52 | MSS 41 03 | D2 | CTS | MP
Tarifa Automatización y Control Industrial | XB5AA25C0 | SCHXB5AA25C0 | PULS.NEGRO 1NA1NC COL.GR. | 34.25 | MSS 41 03 | D2 | CTS | MP
Tarifa Automatización y Control Industrial | XB5AA31 | SCHXB5AA31 | PULS. RASANTE "NA" VERDE | 23.38 | MSS 41 03 | D2 | CTS | MP
Tarifa Automatización y Control Industrial | XB5AA31C0 | SCHXB5AA31C0 | PULS.VERDE 1NA COL.GR. | 24.52 | MSS 41 03 | D2 | CTS | MP
Tarifa Automatización y Control Industrial | XB5AA3311 | SCHXB5AA3311 | PULSADOR RASANTE 1NA VERDE I | 25.89 | MSS 41 03 | D2 | CTS | MP
Tarifa Automatización y Control Industrial | XB5AA3311C0 | SCHXB5AA3311C0 | PULS.VERDE 1NA CON MARCAJE "I" COL.GR | 26.26 | MSS 41 03 | D2 | CTS | MP
Tarifa Automatización y Control Industrial | XB5AA3341 | SCHXB5AA3341 | PULS. RASANTE NA BLANCO | 25.89 | MSS 41 03 | D2 | CTS | MP
Tarifa Automatización y Control Industrial | XB5AA3341C0 | SCHXB5AA3341C0 | PULS.ROJO 1NC CON MARCAJE "STOP" COL. | 26.26 | MSS 41 03 | D2 | CTS | MP
Tarifa Automatización y Control Industrial | XB5AA3351 | SCHXB5AA3351 | PULS. RASANTE "NA" NEGRO | 25.89 | MSS 41 03 | D2 | CTS | MP
Tarifa Automatización y Control Industrial | XB5AA3351C0 | SCHXB5AA3351C0 | PULS.NEGRO 1NA CON MARCAJE FLECHA COL.GR | 27.15 | MSS 41 03 | D2 | CTS | MP
Tarifa Automatización y Control Industrial | XB5AA35C0 | SCHXB5AA35C0 | PULS.VERDE 1NA1NC COL.GR. | 34.25 | MSS 41 03 | D2 | CTS | MP
Tarifa Automatización y Control Industrial | XB5AA41 | SCHXB5AA41 | PULS.ROJO SALIENTE 1NA | 23.38 | MSS 41 03 | D2 | CTS | MP
Tarifa Automatización y Control Industrial | XB5AA42 | SCHXB5AA42 | PULS. RASANTE "NC" ROJO | 23.38 | MSS 41 03 | D2 | CTS | MP
Tarifa Automatización y Control Industrial | XB5AA42C0 | SCHXB5AA42C0 | PULS.ROJO 1NC COL.GR. | 24.52 | MSS 41 03 | D2 | CTS | MP
Tarifa Automatización y Control Industrial | XB5AA4322 | SCHXB5AA4322 | PULS. RASANTE "NC" ROJO | 25.89 | MSS 41 03 | D2 | CTS | MP
Tarifa Automatización y Control Industrial | XB5AA4322C0 | SCHXB5AA4322C0 | PULS.ROJO 1NC CON MARCAJE "O" COL.GR. | 26.26 | MSS 41 03 | D2 | CTS | MP
Tarifa Automatización y Control Industrial | XB5AA45C0 | SCHXB5AA45C0 | PULS.ROJO 1NA1NC COL.GR. | 34.25 | MSS 41 03 | D2 | CTS | MP
Tarifa Automatización y Control Industrial | XB5AA51 | SCHXB5AA51 | PULSADOR RASANTE 1NA AMARILLO | 23.38 | MSS 41 03 | D2 | CTS | MP
Tarifa Automatización y Control Industrial | XB5AA51C0 | SCHXB5AA51C0 | PULS.AMAR.1NA COL.GR. | 24.52 | MSS 41 03 | D2 | CTS | MP
Tarifa Automatización y Control Industrial | XB5AA55C0 | SCHXB5AA55C0 | PULS.AMAR.1NA1NC COL.GR. | 34.25 | MSS 41 03 | D2 | CTS | MP
Tarifa Automatización y Control Industrial | XB5AA61 | SCHXB5AA61 | PULSADOR RASANTE 1NA AZUL | 23.38 | MSS 41 03 | D2 | CTS | MP
Tarifa Automatización y Control Industrial | XB5AA61C0 | SCHXB5AA61C0 | PULS.AZUL 1NA COL.GR. | 24.52 | MSS 41 03 | D2 | CTS | MP
Tarifa Automatización y Control Industrial | XB5AA65C0 | SCHXB5AA65C0 | PULS.AZUL 1NA1NC COL.GR. | 34.25 | MSS 41 03 | D2 | CTS | MP
Tarifa Automatización y Control Industrial | XB5AA711237 | SCHXB5AA711237 | PULSADOR TRIPLE BL+B3755-STOP-BL | 77.56 | MSS 41 33 | D2 | CTS | MP
Tarifa Automatización y Control Industrial | XB5AA731327 | SCHXB5AA731327 | PULSADOR TRIPLE 2NA+1NC VERDE/ROJO | 77.56 | MSS 41 33 | D2 | CTS | MP
Tarifa Automatización y Control Industrial | XB5AA801 | SCHXB5AA801 | PULS.REARME SIN TAPA | 52.3 | MSS 41 36 | D2 | CTS | MP
Tarifa Automatización y Control Industrial | XB5AA831 | SCHXB5AA831 | PULSADOR RAS.RASANTE VERDE | 63.05 | MSS 41 36 | D2 | CTS | MP
Tarifa Automatización y Control Industrial | XB5AA841 | SCHXB5AA841 | PULSADOR RAS.RASANTE ROJO | 63.05 | MSS 41 36 | D2 | CTS | MP
Tarifa Automatización y Control Industrial | XB5AA84101 | SCHXB5AA84101 | PULSADOR RAS.REARME ROJO | 65.02 | MSS 41 36 | D2 | CTS | MP
Tarifa Automatización y Control Industrial | XB5AA861 | SCHXB5AA861 | PULSADOR RAS.RASANTE AZUL | 63.05 | MSS 41 36 | D2 | CTS | MP
Tarifa Automatización y Control Industrial | XB5AA86102 | SCHXB5AA86102 | PULSADOR RAS.REARME AZUL R | 65.02 | MSS 41 36 | D2 | CTS | MP
Tarifa Automatización y Control Industrial | XB5AA86202 | SCHXB5AA86202 | PULSADOR RAS.REARME AZUL | 85.06 | MSS 41 36 | D2 | CTS | MP
Tarifa Automatización y Control Industrial | XB5AACUST01 | SCHXB5AACUST01 | PULS. RASANTE NA BLANCO CUSTO. | 26.87 | MSS 41 03 | D2 | CTS | MP
Tarifa Automatización y Control Industrial | XB5AACUST02 | SCHXB5AACUST02 | PULS.BLANCO 1NA COL.GR.CUSTO. | 26.98 | MSS 41 03 | D2 | CTS | MP
Tarifa Automatización y Control Industrial | XB5AACUST03 | SCHXB5AACUST03 | PULS.RASANTE ROJO 1NA CUSTO. | 25.89 | MSS 41 03 | D2 | CTS | MP
Tarifa Automatización y Control Industrial | XB5AACUST04 | SCHXB5AACUST04 | PULS.RASANTE BLANCO 1NA+1NC CUSTO. | 31.48 | MSS 41 03 | D2 | CTS | MP
Tarifa Automatización y Control Industrial | XB5AACUST05 | SCHXB5AACUST05 | PULS.BLANCO 1NA1NC COL.GR.CUSTO. | 37.67 | MSS 41 03 | D2 | CTS | MP
Tarifa Automatización y Control Industrial | XB5AACUST06 | SCHXB5AACUST06 | PULS.VERDE 1NA CON MARCAJE "I" COL.GR | 5.58 | MSS 41 03 | D2 | CTS | MP
Tarifa Automatización y Control Industrial | XB5AC21 | SCHXB5AC21 | PULSADOR SETA "NC" NEGRO | 34.62 | MSS 41 09 | D2 | CTS | MP
Tarifa Automatización y Control Industrial | XB5AD21 | SCHXB5AD21 | SELECTOR 2POS.NA MAN.CORTA | 31.47 | MSS 41 05 | D2 | CTS | MP
Tarifa Automatización y Control Industrial | XB5AD21C0 | SCHXB5AD21C0 | SELECTOR 2 POS.FIJAS 1NA COL.GR. | 33.03 | MSS 41 05 | D2 | CTS | MP
Tarifa Automatización y Control Industrial | XB5AD25 | SCHXB5AD25 | SELECTOR 2POS. NA+NC MAN.CORTA | 33.03 | MSS 41 05 | D2 | CTS | MP
Tarifa Automatización y Control Industrial | XB5AD25C0 | SCHXB5AD25C0 | SELECTOR 2 POS.FIJAS 1NA1NC COL.GR. | 33.03 | MSS 41 05 | D2 | CTS | MP
Tarifa Automatización y Control Industrial | XB5AD33 | SCHXB5AD33 | SELECTOR 3POS.NA+NA MAN.CORTA | 38.7 | MSS 41 05 | D2 | CTS | MP
Tarifa Automatización y Control Industrial | XB5AD33C0 | SCHXB5AD33C0 | SELECTOR 3 POS.FIJAS 2NA COL.GR. | 40.66 | MSS 41 05 | D2 | CTS | MP
Tarifa Automatización y Control Industrial | XB5AD41 | SCHXB5AD41 | SELECTOR 2POS.NA MAN.CORTA | 34.16 | MSS 41 05 | D2 | CTS | MP
Tarifa Automatización y Control Industrial | XB5AD41C0 | SCHXB5AD41C0 | SELECTOR 2 POS. RETORN.IZQ.1NA COL.GR. | 35.87 | MSS 41 05 | D2 | CTS | MP
Tarifa Automatización y Control Industrial | XB5AD53 | SCHXB5AD53 | SELECTOR 3POS.NA+NA MAN.CORTA | 46.34 | MSS 41 05 | D2 | CTS | MP
Tarifa Automatización y Control Industrial | XB5AD53C0 | SCHXB5AD53C0 | SELECTOR 3 POS.RETORN.CEN.2NA COL.GR. | 48.67 | MSS 41 05 | D2 | CTS | MP
Tarifa Automatización y Control Industrial | XB5AD912R100K | SCHXB5AD912R100K | Head and potentiometer R100K | 90.11 | MSS 41 34 | D2 | CTS | MP
Tarifa Automatización y Control Industrial | XB5AD912R10K | SCHXB5AD912R10K | CABEZA Y POTENCIOMETRO R10K | 81.91 | MSS 41 34 | D2 | CTS | MP
Tarifa Automatización y Control Industrial | XB5AD912R1K | SCHXB5AD912R1K | POTENCIOMETRO DE 1K + CABEZA DE 2MM | 81.91 | MSS 41 34 | D2 | CTS | MP
Tarifa Automatización y Control Industrial | XB5AD912R470K | SCHXB5AD912R470K | POTENCIOMETRO DE 470K + CABEZA DE 2MM | 81.91 | MSS 41 34 | D2 | CTS | MP
Tarifa Automatización y Control Industrial | XB5AD912R47K | SCHXB5AD912R47K | POTENCIOMETRO DE 47K + CABEZA DE 2MM | 81.91 | MSS 41 34 | D2 | CTS | MP
Tarifa Automatización y Control Industrial | XB5AD912R4K7 | SCHXB5AD912R4K7 | CABEZA Y POTENCIOMETRO R4K7 | 81.91 | MSS 41 34 | D2 | CTS | MP
Tarifa Automatización y Control Industrial | XB5ADCUST01 | SCHXB5ADCUST01 | SELECTOR 3 POS.FIJAS 2NA COL.GR.CUSTO. | 44.71 | MSS 41 05 | D2 | CTS | MP
Tarifa Automatización y Control Industrial | XB5ADCUST02 | SCHXB5ADCUST02 | POTENCIOMETRO Ø22 4K7 COL.GR.CUSTO. | 91.41 | MSS 41 05 | D2 | CTS | MP
Tarifa Automatización y Control Industrial | XB5AG03 | SCHXB5AG03 | SELECTOR 3POS.NA+NA C.LLAVE | 87.57 | MSS 41 05 | D2 | CTS | MP
Tarifa Automatización y Control Industrial | XB5AG03C0 | SCHXB5AG03C0 | SELECTOR LLAVE 455 3 POS.FIJAS 2NA COL.G | 91.96 | MSS 41 05 | D2 | CTS | MP
Tarifa Automatización y Control Industrial | XB5AG21 | SCHXB5AG21 | SELECTOR 2POS. NA C.LLAVE | 80.51 | MSS 41 05 | D2 | CTS | MP
Tarifa Automatización y Control Industrial | XB5AG21C0 | SCHXB5AG21C0 | SELECTOR LLAVE 455 2 POS.FIJAS 1NA COL.G | 84.55 | MSS 41 05 | D2 | CTS | MP
Tarifa Automatización y Control Industrial | XB5AG33 | SCHXB5AG33 | SELECTOR 3POS. NA+NA C.LLAVE | 87.57 | MSS 41 05 | D2 | CTS | MP
Tarifa Automatización y Control Industrial | XB5AG33C0 | SCHXB5AG33C0 | SELECTOR LLAVE 455 3 POS.FIJAS 2NA COL.G | 91.96 | MSS 41 05 | D2 | CTS | MP
Tarifa Automatización y Control Industrial | XB5AG41 | SCHXB5AG41 | SELECTOR 2POS. NA C.LLAVE | 80.51 | MSS 41 05 | D2 | CTS | MP
Tarifa Automatización y Control Industrial | XB5AG41C0 | SCHXB5AG41C0 | SELECTOR LLAVE 455 2 POS.FIJAS 1NA COL.G | 84.55 | MSS 41 05 | D2 | CTS | MP
Tarifa Automatización y Control Industrial | XB5AG61 | SCHXB5AG61 | SELECTOR 2POS. NA C.LLAVE | 96.61 | MSS 41 05 | D2 | CTS | MP
Tarifa Automatización y Control Industrial | XB5AG61C0 | SCHXB5AG61C0 | SELECTOR LLAVE 455 2 POS.RETORN.IZQ.1NA | 101.43 | MSS 41 05 | D2 | CTS | MP
Tarifa Automatización y Control Industrial | XB5AGCUST01 | SCHXB5AGCUST01 | SELECTOR LLAVE 455 3 POS.FIJAS 2NA COL.G | 101.14 | MSS 41 05 | D2 | CTS | MP
Tarifa Automatización y Control Industrial | XB5AGCUST02 | SCHXB5AGCUST02 | SELECTOR LLAVE 455 2 POS.FIJAS 1NA COL.G | 93 | MSS 41 05 | D2 | CTS | MP
Tarifa Automatización y Control Industrial | XB5AJ21 | SCHXB5AJ21 | SELECTOR 2POS. NA MAN.LARGA | 33.68 | MSS 41 05 | D2 | CTS | MP
Tarifa Automatización y Control Industrial | XB5AJ21C0 | SCHXB5AJ21C0 | SELECTOR MAN.LARGA 2 POS.FIJAS 1NA COL.G | 35.39 | MSS 41 05 | D2 | CTS | MP
Tarifa Automatización y Control Industrial | XB5AJ33 | SCHXB5AJ33 | SELECTOR 3POS. NA+NA MAN.LARGA | 40.59 | MSS 41 05 | D2 | CTS | MP
Tarifa Automatización y Control Industrial | XB5AJ33C0 | SCHXB5AJ33C0 | SELECTOR MAN.LARGA 3 POS.FIJAS 2NA COL.G | 42.6 | MSS 41 05 | D2 | CTS | MP
Tarifa Automatización y Control Industrial | XB5AJ53 | SCHXB5AJ53 | SELECTOR 3POS. NA+NA MAN.LARGA | 49.37 | MSS 41 05 | D2 | CTS | MP
Tarifa Automatización y Control Industrial | XB5AJ53C0 | SCHXB5AJ53C0 | SELECTOR MAN.LARGA 3 POS.RETORN.CEN. 2NA | 52.36 | MSS 41 05 | D2 | CTS | MP
Tarifa Automatización y Control Industrial | XB5AJCUST01 | SCHXB5AJCUST01 | SELECTOR MAN.LARGA 2 POS.FIJAS 1NA COL.G | 38.91 | MSS 41 05 | D2 | CTS | MP
Tarifa Automatización y Control Industrial | XB5AK123B5 | SCHXB5AK123B5 | SEL.LUM.LED 24V NA+NC VERDE | 96.84 | MSS 41 05 | D2 | CTS | MP
Tarifa Automatización y Control Industrial | XB5AK123B5C0 | SCHXB5AK123B5C0 | E.STOP.LUM.BL./RJ.24V GDP 1NA 2NC | 101.66 | MSS 41 05 | D2 | CTS | MP
Tarifa Automatización y Control Industrial | XB5AK123G5C0 | SCHXB5AK123G5C0 | SELECTOR LUM.VERDE 2 POS.FIJAS 120VAC 1N | 103.59 | MSS 41 05 | D2 | CTS | MP
Tarifa Automatización y Control Industrial | XB5AK123M5 | SCHXB5AK123M5 | SEL.LUM.LED 220V NA CON NCVERDE | 100.38 | MSS 41 05 | D2 | CTS | MP
Tarifa Automatización y Control Industrial | XB5AK123M5C0 | SCHXB5AK123M5C0 | SELECTOR LUM.VERDE 2 POS.FIJAS 230VAC 1N | 105.41 | MSS 41 05 | D2 | CTS | MP
Tarifa Automatización y Control Industrial | XB5AK124B5 | SCHXB5AK124B5 | SEL.LUM.LED 24V NA+NC ROJO | 96.84 | MSS 41 05 | D2 | CTS | MP
Tarifa Automatización y Control Industrial | XB5AK124B5C0 | SCHXB5AK124B5C0 | SELECTOR LUM.ROJO 2 POS.FIJAS 24VAC/DC 1 | 101.66 | MSS 41 05 | D2 | CTS | MP
Tarifa Automatización y Control Industrial | XB5AK124G5C0 | SCHXB5AK124G5C0 | SELECTOR LUM.ROJO 2 POS.FIJAS 120VAC 1NA | 103.59 | MSS 41 05 | D2 | CTS | MP
Tarifa Automatización y Control Industrial | XB5AK124M5 | SCHXB5AK124M5 | SEL.LUM.LED 230V NA+NC ROJO | 100.38 | MSS 41 05 | D2 | CTS | MP
Tarifa Automatización y Control Industrial | XB5AK124M5C0 | SCHXB5AK124M5C0 | SELECTOR LUM.ROJO 2 POS.FIJAS 230VAC 1NA | 105.41 | MSS 41 05 | D2 | CTS | MP
Tarifa Automatización y Control Industrial | XB5AK125B5 | SCHXB5AK125B5 | SEL.LUM.LED 24V NA+NC AMAR | 96.84 | MSS 41 05 | D2 | CTS | MP
Tarifa Automatización y Control Industrial | XB5AK125B5C0 | SCHXB5AK125B5C0 | SELECTOR LUM.NARANJA 2 POS.FIJAS 24VAC/D | 101.66 | MSS 41 05 | D2 | CTS | MP
Tarifa Automatización y Control Industrial | XB5AK125G5C0 | SCHXB5AK125G5C0 | SELECTOR LUM.NARANJA 2 POS.FIJAS 120VAC | 103.59 | MSS 41 05 | D2 | CTS | MP
Tarifa Automatización y Control Industrial | XB5AK125M5 | SCHXB5AK125M5 | SEL.LUM.LED 230V NA+NC AMAR | 100.38 | MSS 41 05 | D2 | CTS | MP
Tarifa Automatización y Control Industrial | XB5AK125M5C0 | SCHXB5AK125M5C0 | SELECTOR LUM.NARANJA 2 POS.FIJAS 230VAC | 105.41 | MSS 41 05 | D2 | CTS | MP
Tarifa Automatización y Control Industrial | XB5AK133B5 | SCHXB5AK133B5 | SEL.LUM.VERDE 3 POS.FIJAS 24V 1NA1NC | 97.67 | MSS 41 05 | D2 | CTS | MP
Tarifa Automatización y Control Industrial | XB5AK133B5C0 | SCHXB5AK133B5C0 | SELECTOR LUM.VERDE 3 POS.FIJAS 24VAC/DC | 102.54 | MSS 41 05 | D2 | CTS | MP
Tarifa Automatización y Control Industrial | XB5AK133G5C0 | SCHXB5AK133G5C0 | SELECTOR LUM.VERDE 3 POS.FIJAS 120VAC 1N | 104.39 | MSS 41 05 | D2 | CTS | MP
Tarifa Automatización y Control Industrial | XB5AK133M5 | SCHXB5AK133M5 | SEL.LUM.VERDE 3 POS.FIJAS 230V 1NA1NC | 102.4 | MSS 41 05 | D2 | CTS | MP
Tarifa Automatización y Control Industrial | XB5AK134B5 | SCHXB5AK134B5 | SEL.LUM.ROJO 3 POS.FIJAS 24V 1NA1NC | 98.64 | MSS 41 05 | D2 | CTS | MP
Tarifa Automatización y Control Industrial | XB5AK134B5C0 | SCHXB5AK134B5C0 | SELECTOR LUM.ROJO 3 POS.FIJAS 24VAC/DC 1 | 103.59 | MSS 41 05 | D2 | CTS | MP
Tarifa Automatización y Control Industrial | XB5AK134G5C0 | SCHXB5AK134G5C0 | SELECTOR LUM.ROJO 3 POS.FIJAS 120VAC 1NA | 105.41 | MSS 41 05 | D2 | CTS | MP
Tarifa Automatización y Control Industrial | XB5AK134M5 | SCHXB5AK134M5 | SEL.LUM.ROJO 3 POS.FIJAS 230V 1NA1NC | 102.4 | MSS 41 05 | D2 | CTS | MP
Tarifa Automatización y Control Industrial | XB5AK134M5C0 | SCHXB5AK134M5C0 | SELECTOR LUM.ROJO 3 POS.FIJAS 230VAC 1NA | 107.53 | MSS 41 05 | D2 | CTS | MP
Tarifa Automatización y Control Industrial | XB5AK135B5 | SCHXB5AK135B5 | SEL.LUM.NARANJA 3 POS.FIJAS 24V 1NA1NC | 97.67 | MSS 41 05 | D2 | CTS | MP
Tarifa Automatización y Control Industrial | XB5AK135B5C0 | SCHXB5AK135B5C0 | SELECTOR LUM.NARANJA 3 POS.FIJAS 24VAC/D | 102.54 | MSS 41 05 | D2 | CTS | MP
Tarifa Automatización y Control Industrial | XB5AK135G5C0 | SCHXB5AK135G5C0 | SELECTOR LUM.NARANJA 3 POS.FIJAS 120VAC | 105.41 | MSS 41 05 | D2 | CTS | MP
Tarifa Automatización y Control Industrial | XB5AK135M5 | SCHXB5AK135M5 | SEL.LUM.NARANJA 3 POS.FIJAS 230V 1NA1NC | 102.4 | MSS 41 05 | D2 | CTS | MP
Tarifa Automatización y Control Industrial | XB5AK135M5C0 | SCHXB5AK135M5C0 | SELECTOR LUM.NARANJA 3 POS.FIJAS 230VAC | 107.53 | MSS 41 05 | D2 | CTS | MP
Tarifa Automatización y Control Industrial | XB5AKCUST01 | SCHXB5AKCUST01 | SELECTOR LUM.VERDE 2 POS.FIJAS 24VAC/DC | 111.83 | MSS 41 05 | D2 | CTS | MP
Tarifa Automatización y Control Industrial | XB5AKCUST02 | SCHXB5AKCUST02 | SELECTOR LUM.VERDE 2 POS.FIJAS 230VAC 1N | 115.95 | MSS 41 05 | D2 | CTS | MP
Tarifa Automatización y Control Industrial | XB5AL42 | SCHXB5AL42 | PULSADOR SALIENTE 1NC ROJO | 26.98 | MSS 41 03 | D2 | CTS | MP
Tarifa Automatización y Control Industrial | XB5AL42C0 | SCHXB5AL42C0 | PULS.ROJO SALIENTE 1NC COL.GR. | 28.32 | MSS 41 03 | D2 | CTS | MP
Tarifa Automatización y Control Industrial | XB5AL73415 | SCHXB5AL73415 | PULSADOR DOBLE VER-ROJ IP66 | 60.83 | MSS 41 31 | D2 | CTS | MP
Tarifa Automatización y Control Industrial | XB5AL84101 | SCHXB5AL84101 | PULS.SAL.COR.REARME ROJO "O" | 70.04 | MSS 41 36 | D2 | CTS | MP
Tarifa Automatización y Control Industrial | XB5ALCUST01 | SCHXB5ALCUST01 | PULS. SALIENTE "NC" ROJO CUST | 31.02 | MSS 41 03 | D2 | CTS | MP
Tarifa Automatización y Control Industrial | XB5ALCUST02 | SCHXB5ALCUST02 | PULS.ROJO SALIENTE 1NC COL.GR.CUSTO. | 31.15 | MSS 41 03 | D2 | CTS | MP
Tarifa Automatización y Control Industrial | XB5AP21 | SCHXB5AP21 | PULS CAPUCHON GOMA 1NA NEGRO | 32.1 | MSS 41 03 | D2 | CTS | MP
Tarifa Automatización y Control Industrial | XB5AP21C0 | SCHXB5AP21C0 | PULS.SALIENTE NEGRO 1NA CON CAP.TRANSP.C | 33.72 | MSS 41 03 | D2 | CTS | MP
Tarifa Automatización y Control Industrial | XB5AP31 | SCHXB5AP31 | PULS CAPUCHON GOMA 1NA VERDE | 32.1 | MSS 41 03 | D2 | CTS | MP
Tarifa Automatización y Control Industrial | XB5AP31C0 | SCHXB5AP31C0 | PULS.SALIENTE VERDE 1NA CON CAP.TRANSP.C | 33.72 | MSS 41 03 | D2 | CTS | MP
Tarifa Automatización y Control Industrial | XB5AP42 | SCHXB5AP42 | PULS CAPUCHON GOMA 1NC ROJO | 32.1 | MSS 41 03 | D2 | CTS | MP
Tarifa Automatización y Control Industrial | XB5AP51 | SCHXB5AP51 | PULS. CAPUCHYN GOMA NA AMARILLO | 32.1 | MSS 41 03 | D2 | CTS | MP
Tarifa Automatización y Control Industrial | XB5AP51C0 | SCHXB5AP51C0 | PULS.SALIENTE AMAR.1NA CON CAP.TRANSP.CO | 33.72 | MSS 41 03 | D2 | CTS | MP
Tarifa Automatización y Control Industrial | XB5AP61 | SCHXB5AP61 | PULS. CAPUCHYN GOMA NA AZUL | 32.1 | MSS 41 03 | D2 | CTS | MP
Tarifa Automatización y Control Industrial | XB5AP61C0 | SCHXB5AP61C0 | PULS.SALIENTE AZUL 1NA CON CAP.TRANSP.CO | 33.72 | MSS 41 03 | D2 | CTS | MP
Tarifa Automatización y Control Industrial | XB5APCUST01 | SCHXB5APCUST01 | PULS. CAPUCHON GOMA "NA" NEGRO CUSTO. | 65.06 | MSS 41 03 | D2 | CTS | MP
Tarifa Automatización y Control Industrial | XB5APCUST02 | SCHXB5APCUST02 | PULS.SALIENTE NEGRO 1NA CON CAP.TRANSP.C | 37.1 | MSS 41 03 | D2 | CTS | MP
Tarifa Automatización y Control Industrial | XB5AS8442 | SCHXB5AS8442 | PARADA EMERG. D40 TTR | 65.13 | MSS 41 07 | D2 | CTS | MP
Tarifa Automatización y Control Industrial | XB5AS8444 | SCHXB5AS8444 | PULS.SETA PARADA EMERG.GDP 2NC | 69.54 | MSS 41 07 | D2 | CTS | MP
Tarifa Automatización y Control Industrial | XB5AS8445 | SCHXB5AS8445 | PULS. SETA PARADA EMERG.C/FRAUDES | 69.54 | MSS 41 07 | D2 | CTS | MP
Tarifa Automatización y Control Industrial | XB5AS8446 | SCHXB5AS8446 | Red Ø40 Emergency stop, 1NC monitoring c | 81.69 | MSS 41 07 | D2 | CTS | MP
Tarifa Automatización y Control Industrial | XB5AS84462 | SCHXB5AS84462 | Emergency Stop pushbutton 1NC + 1NC MC | 84.36 | MSS 41 07 | D2 | CTS | MP
Tarifa Automatización y Control Industrial | XB5AS84W3B41 | SCHXB5AS84W3B41 | E.STOP.LUM.BL./RJ.24V GDP 1NA 2NC | 108.12 | MSS 41 05 | D2 | CTS | MP
Tarifa Automatización y Control Industrial | XB5AS84W3B5 | SCHXB5AS84W3B5 | E.STOP.LUM.BL./RJ.24V GDP 1NA 1NC | 101.55 | MSS 41 05 | D2 | CTS | MP
Tarifa Automatización y Control Industrial | XB5AS9442 | SCHXB5AS9442 | PARADA EMERG. D40 KR 455E | 101.45 | MSS 41 07 | D2 | CTS | MP
Tarifa Automatización y Control Industrial | XB5AS9445 | SCHXB5AS9445 | PULS. SETA PARADA EMERG.C/FRAUDES | 108.95 | MSS 41 07 | D2 | CTS | MP
Tarifa Automatización y Control Industrial | XB5AT842 | SCHXB5AT842 | PARADA EMERG. D40 PP | 68.54 | MSS 41 07 | D2 | CTS | MP
Tarifa Automatización y Control Industrial | XB5AT845 | SCHXB5AT845 | PULS. SETA PARADA EMERG.C FRAUDES | 68.65 | MSS 41 07 | D2 | CTS | MP
Tarifa Automatización y Control Industrial | XB5AV41 | SCHXB5AV41 | PILOTO LUM. TRAFO 230V BLANCO | 75 | MSS 41 01 | D2 | CTS | MP
Tarifa Automatización y Control Industrial | XB5AV43 | SCHXB5AV43 | PILOTO LUM TRAFO 230VCA VERDE | 75 | MSS 41 01 | D2 | CTS | MP
Tarifa Automatización y Control Industrial | XB5AV44 | SCHXB5AV44 | PILOTO LUM. TRAFO 230V ROJO | 75 | MSS 41 01 | D2 | CTS | MP
Tarifa Automatización y Control Industrial | XB5AV45 | SCHXB5AV45 | PILOTO LUM TRAFO 230VCA AMAR | 75 | MSS 41 01 | D2 | CTS | MP
Tarifa Automatización y Control Industrial | XB5AV5B1 | SCHXB5AV5B1 | PILOTO LUM. LED BLANCO 400 VAC | 62.92 | MSS 41 01 | D2 | CTS | MP
Tarifa Automatización y Control Industrial | XB5AV5B3 | SCHXB5AV5B3 | PILOTO LUM. LED VERDE 400 VAC | 63.55 | MSS 41 01 | D2 | CTS | MP
Tarifa Automatización y Control Industrial | XB5AV5B4 | SCHXB5AV5B4 | PILOTO LUM. LED ROJO 400 VAC | 63.55 | MSS 41 01 | D2 | CTS | MP
Tarifa Automatización y Control Industrial | XB5AV61 | SCHXB5AV61 | PILOTO LUM BLANCO S/LAMP | 22.03 | MSS 41 01 | D2 | CTS | MP
Tarifa Automatización y Control Industrial | XB5AV63 | SCHXB5AV63 | PILOTO LUM VERDE S/LAMP | 22.03 | MSS 41 01 | D2 | CTS | MP
Tarifa Automatización y Control Industrial | XB5AV64 | SCHXB5AV64 | PILOTO LUM. ROJO | 22.03 | MSS 41 01 | D2 | CTS | MP
Tarifa Automatización y Control Industrial | XB5AV65 | SCHXB5AV65 | PILOTO LUM. AMARILLO | 22.03 | MSS 41 01 | D2 | CTS | MP
Tarifa Automatización y Control Industrial | XB5AVB1 | SCHXB5AVB1 | PILOTO LUM. LED 24V BLANCO | 26.98 | MSS 41 01 | D2 | CTS | MP
Tarifa Automatización y Control Industrial | XB5AVB3 | SCHXB5AVB3 | PILOTO LUM. LED 24V VERDE | 26.98 | MSS 41 01 | D2 | CTS | MP
Tarifa Automatización y Control Industrial | XB5AVB4 | SCHXB5AVB4 | PILOTO LUM. LED 24V ROJO | 26.98 | MSS 41 01 | D2 | CTS | MP
Tarifa Automatización y Control Industrial | XB5AVB5 | SCHXB5AVB5 | PILOTO LUM. LED 24V AMARILLO | 26.98 | MSS 41 01 | D2 | CTS | MP
Tarifa Automatización y Control Industrial | XB5AVB6 | SCHXB5AVB6 | PILOTO LUM LED 24VCA/CC AZUL | 26.98 | MSS 41 01 | D2 | CTS | MP
Tarifa Automatización y Control Industrial | XB5AVCUST01 | SCHXB5AVCUST01 | PILOTO LUM. TRAFO 120V BLANCO CUSTO. | 82.49 | MSS 41 01 | D2 | CTS | MP
Tarifa Automatización y Control Industrial | XB5AVCUST02 | SCHXB5AVCUST02 | PILOTO LUM. BLANCO CUSTO. | 24.26 | MSS 41 01 | D2 | CTS | MP
Tarifa Automatización y Control Industrial | XB5AVCUST03 | SCHXB5AVCUST03 | PILOTO LUM. LED 24V BLANCO CUSTO. | 31.02 | MSS 41 01 | D2 | CTS | MP
Tarifa Automatización y Control Industrial | XB5AVCUST04 | SCHXB5AVCUST04 | PILOTO LUM. LED 120V BLANCO CUSTO. | 32.92 | MSS 41 01 | D2 | CTS | MP
Tarifa Automatización y Control Industrial | XB5AVCUST05 | SCHXB5AVCUST05 | PILOTO LUM. LED 230V BLANCO CUSTO. | 47.62 | MSS 41 01 | D2 | CTS | MP
Tarifa Automatización y Control Industrial | XB5AVG1 | SCHXB5AVG1 | PILOTO LUM LED 120VCA BLANCO | 28.62 | MSS 41 01 | D2 | CTS | MP
Tarifa Automatización y Control Industrial | XB5AVG3 | SCHXB5AVG3 | PILOTO LUM LED 120VCA VERDE | 28.62 | MSS 41 01 | D2 | CTS | MP
Tarifa Automatización y Control Industrial | XB5AVG4 | SCHXB5AVG4 | PILOTO LUM. LED 120V ROJO | 28.62 | MSS 41 01 | D2 | CTS | MP
Tarifa Automatización y Control Industrial | XB5AVG5 | SCHXB5AVG5 | PILOTO LUM LED 120VCA AMAR | 28.62 | MSS 41 01 | D2 | CTS | MP
Tarifa Automatización y Control Industrial | XB5AVG6 | SCHXB5AVG6 | PILOTO LUM. LED 120V AZUL | 28.62 | MSS 41 01 | D2 | CTS | MP
Tarifa Automatización y Control Industrial | XB5AVM1 | SCHXB5AVM1 | PILOTO LUM. LED 230V BLANCO | 41.41 | MSS 41 01 | D2 | CTS | MP
Tarifa Automatización y Control Industrial | XB5AVM3 | SCHXB5AVM3 | PILOTO LUM. LED 230V VERDE | 41.41 | MSS 41 01 | D2 | CTS | MP
Tarifa Automatización y Control Industrial | XB5AVM4 | SCHXB5AVM4 | PILOTO LUM. LED 230V ROJO | 41.41 | MSS 41 01 | D2 | CTS | MP
Tarifa Automatización y Control Industrial | XB5AVM5 | SCHXB5AVM5 | PILOTO LUM. LED 230V AMARILLO | 41.41 | MSS 41 01 | D2 | CTS | MP
Tarifa Automatización y Control Industrial | XB5AVM6 | SCHXB5AVM6 | PILOTO LUM LED 230VCA AZUL | 41.41 | MSS 41 01 | D2 | CTS | MP
Tarifa Automatización y Control Industrial | XB5AW21G5 | SCHXB5AW21G5 | PIL.LUM.PUSH TO TEST BLANCO 120V | 82.18 | MSS 41 01 | D2 | CTS | MP
Tarifa Automatización y Control Industrial | XB5AW23B5 | SCHXB5AW23B5 | PIL.LUM.PUSH TO TEST VERDE 24V | 72.91 | MSS 41 01 | D2 | CTS | MP
Tarifa Automatización y Control Industrial | XB5AW24B5 | SCHXB5AW24B5 | PIL.LUM.PUSH TO TEST ROJO 24V | 72.91 | MSS 41 01 | D2 | CTS | MP
Tarifa Automatización y Control Industrial | XB5AW24G5 | SCHXB5AW24G5 | PIL.LUM.PUSH TO TEST ROJO 120V | 82.18 | MSS 41 01 | D2 | CTS | MP
Tarifa Automatización y Control Industrial | XB5AW25B5 | SCHXB5AW25B5 | PIL.LUM.PUSH TO TEST NARANJA 24V | 72.91 | MSS 41 01 | D2 | CTS | MP
Tarifa Automatización y Control Industrial | XB5AW26B5 | SCHXB5AW26B5 | PIL.LUM.PUSH TO TEST AZUL 24V | 72.91 | MSS 41 01 | D2 | CTS | MP
Tarifa Automatización y Control Industrial | XB5AW3165 | SCHXB5AW3165 | PULSADOR LUM. NA+NC BLANCO | 48.45 | MSS 41 03 | D2 | CTS | MP
Tarifa Automatización y Control Industrial | XB5AW31B1 | SCHXB5AW31B1 | Pulsador blanco Zumarraga | 31.77 | MSS 41 03 | D2 | CTS | MP
Tarifa Automatización y Control Industrial | XB5AW31B5 | SCHXB5AW31B5 | PULS.LUM.LED 24V NA+NC BLANCO | 54.36 | MSS 41 03 | D2 | CTS | MP
Tarifa Automatización y Control Industrial | XB5AW31B5C0 | SCHXB5AW31B5C0 | PULS.LUM.BLANCO LED 24VAC 1NA1NC COL.GR. | 57.09 | MSS 41 03 | D2 | CTS | MP
Tarifa Automatización y Control Industrial | XB5AW31G5 | SCHXB5AW31G5 | PULS.LUM.LED 120V "NA+NC" BLANCO | 56.15 | MSS 41 03 | D2 | CTS | MP
Tarifa Automatización y Control Industrial | XB5AW31G5C0 | SCHXB5AW31G5C0 | PULS.LUM.BLANCO LED 120VAC 1NA1NC COL.GR | 58.96 | MSS 41 03 | D2 | CTS | MP
Tarifa Automatización y Control Industrial | XB5AW31M5 | SCHXB5AW31M5 | PULS.LUM.LED 230V "NA+NC" BLANCO | 58 | MSS 41 03 | D2 | CTS | MP
Tarifa Automatización y Control Industrial | XB5AW31M5C0 | SCHXB5AW31M5C0 | PULS.LUM.BLANCO LED 230VAC 1NA1NC COL.GR | 60.91 | MSS 41 03 | D2 | CTS | MP
Tarifa Automatización y Control Industrial | XB5AW3345 | SCHXB5AW3345 | PULS.LUM.TRAFO 230V NA+NC VERDE | 101.3 | MSS 41 03 | D2 | CTS | MP
Tarifa Automatización y Control Industrial | XB5AW3365 | SCHXB5AW3365 | PULSADOR LUM. NA+NC VERDE | 48.45 | MSS 41 03 | D2 | CTS | MP
Tarifa Automatización y Control Industrial | XB5AW33B5 | SCHXB5AW33B5 | PULS.LUM.LED 24V NA+NC VERDE | 54.36 | MSS 41 03 | D2 | CTS | MP
Tarifa Automatización y Control Industrial | XB5AW33B5C0 | SCHXB5AW33B5C0 | PULS.LUM.VERDE LED 24VAC 1NA1NC COL.GR. | 57.09 | MSS 41 03 | D2 | CTS | MP
Tarifa Automatización y Control Industrial | XB5AW33G5 | SCHXB5AW33G5 | PULS LUM LED 120VCA 1NA+1NC VERDE | 56.15 | MSS 41 03 | D2 | CTS | MP
Tarifa Automatización y Control Industrial | XB5AW33G5C0 | SCHXB5AW33G5C0 | PULS.LUM.VERDE LED 120VAC 1NA1NC COL.GR. | 58.96 | MSS 41 03 | D2 | CTS | MP
Tarifa Automatización y Control Industrial | XB5AW33M5 | SCHXB5AW33M5 | PULS.LUM.LED 230V NA+NC VERDE | 58 | MSS 41 03 | D2 | CTS | MP
Tarifa Automatización y Control Industrial | XB5AW33M5C0 | SCHXB5AW33M5C0 | PULS.LUM.VERDE LED 230VAC 1NA1NC COL.GR. | 60.91 | MSS 41 03 | D2 | CTS | MP
Tarifa Automatización y Control Industrial | XB5AW3445 | SCHXB5AW3445 | PULS.LUM.TRAFO 230V NA+NC ROJO | 101.3 | MSS 41 03 | D2 | CTS | MP
Tarifa Automatización y Control Industrial | XB5AW3465 | SCHXB5AW3465 | PULSADOR LUM. A+NC ROJO | 48.45 | MSS 41 03 | D2 | CTS | MP
Tarifa Automatización y Control Industrial | XB5AW34B5 | SCHXB5AW34B5 | PULS.LUM.LED 24V NA+NC ROJO | 54.36 | MSS 41 03 | D2 | CTS | MP
Tarifa Automatización y Control Industrial | XB5AW34B5C0 | SCHXB5AW34B5C0 | PULS.LUM.ROJO LED 24VAC 1NA1NC COL.GR. | 57.09 | MSS 41 03 | D2 | CTS | MP
Tarifa Automatización y Control Industrial | XB5AW34G5 | SCHXB5AW34G5 | PULS LUM LED 120VCA 1NA+1NC ROJO | 56.15 | MSS 41 03 | D2 | CTS | MP
Tarifa Automatización y Control Industrial | XB5AW34G5C0 | SCHXB5AW34G5C0 | PULS.LUM.ROJO LED 120VAC 1NA1NC COL.GR. | 58.96 | MSS 41 03 | D2 | CTS | MP
Tarifa Automatización y Control Industrial | XB5AW34M5 | SCHXB5AW34M5 | PULS.LUM.LED 230V NA+NC ROJO | 58 | MSS 41 03 | D2 | CTS | MP
Tarifa Automatización y Control Industrial | XB5AW34M5C0 | SCHXB5AW34M5C0 | PULS.LUM.ROJO LED 230VAC 1NA1NC COL.GR. | 60.91 | MSS 41 03 | D2 | CTS | MP
Tarifa Automatización y Control Industrial | XB5AW3565 | SCHXB5AW3565 | PULSADOR LUM NA+NC AMARILLO | 48.45 | MSS 41 03 | D2 | CTS | MP
Tarifa Automatización y Control Industrial | XB5AW35B5 | SCHXB5AW35B5 | """PULS.LUM.LED 24V """"NA+NC" | 54.36 | MSS 41 03 | D2 | CTS | MP
Tarifa Automatización y Control Industrial | XB5AW35B5C0 | SCHXB5AW35B5C0 | PULS.LUM.NARANJA LED 24VAC 1NA1NC COL.GR | 57.09 | MSS 41 03 | D2 | CTS | MP
Tarifa Automatización y Control Industrial | XB5AW35G5 | SCHXB5AW35G5 | PULS LUM LED 120VCA 1NA+1NC AMAR | 56.15 | MSS 41 03 | D2 | CTS | MP
Tarifa Automatización y Control Industrial | XB5AW35G5C0 | SCHXB5AW35G5C0 | PULS.LUM.NARANJA LED 120VAC 1NA1NC COL.G | 58.96 | MSS 41 03 | D2 | CTS | MP
Tarifa Automatización y Control Industrial | XB5AW35M5 | SCHXB5AW35M5 | PULS.LUM.LED 230V "NA+NC" AMAR. | 58 | MSS 41 03 | D2 | CTS | MP
Tarifa Automatización y Control Industrial | XB5AW35M5C0 | SCHXB5AW35M5C0 | PULS.LUM.NARANJA LED 230VAC 1NA1NC COL.G | 60.91 | MSS 41 03 | D2 | CTS | MP
Tarifa Automatización y Control Industrial | XB5AW36B5 | SCHXB5AW36B5 | PULS.LUM.LED 24V NA+NC AZUL | 54.36 | MSS 41 03 | D2 | CTS | MP
Tarifa Automatización y Control Industrial | XB5AW36B5C0 | SCHXB5AW36B5C0 | PULS.LUM.AZUL LED 24VAC 1NA1NC COL.GR. | 57.09 | MSS 41 03 | D2 | CTS | MP
Tarifa Automatización y Control Industrial | XB5AW36G5 | SCHXB5AW36G5 | PULS.LUM.LED 120V "NA+NC" AZUL | 56.15 | MSS 41 03 | D2 | CTS | MP
Tarifa Automatización y Control Industrial | XB5AW36G5C0 | SCHXB5AW36G5C0 | PULS.LUM.AZUL LED 120VAC 1NA1NC COL.GR. | 58.96 | MSS 41 03 | D2 | CTS | MP
Tarifa Automatización y Control Industrial | XB5AW36M5 | SCHXB5AW36M5 | PULS LUM LED 230VCA 1NA+1NC AZUL | 58 | MSS 41 03 | D2 | CTS | MP
Tarifa Automatización y Control Industrial | XB5AW36M5C0 | SCHXB5AW36M5C0 | PULS.LUM.AZUL LED 230VAC 1NA1NC COL.GR. | 60.91 | MSS 41 03 | D2 | CTS | MP
Tarifa Automatización y Control Industrial | XB5AW73731B5 | SCHXB5AW73731B5 | PULS LUM DOBLE VE/RO SAL LED 24V 1NA+1NC | 80.84 | MSS 41 31 | D2 | CTS | MP
Tarifa Automatización y Control Industrial | XB5AW73731G5 | SCHXB5AW73731G5 | PULSADOR DOBLE LUM VER-ROJ 120V IP66 | 83.24 | MSS 41 31 | D2 | CTS | MP
Tarifa Automatización y Control Industrial | XB5AW73731M5 | SCHXB5AW73731M5 | PULSADOR DOBLE LUM VER-ROJ 240V IP66 | 85.73 | MSS 41 31 | D2 | CTS | MP
Tarifa Automatización y Control Industrial | XB5AWCUST05 | SCHXB5AWCUST05 | PULS.LUM.LED 24V "NA+NC" BLANCO | 62.52 | MSS 41 03 | D2 | CTS | MP
Tarifa Automatización y Control Industrial | XB5AWCUST06 | SCHXB5AWCUST06 | PULS.LUM.BLANCO LED 24VAC 1NA1NC COL.GR. | 62.77 | MSS 41 03 | D2 | CTS | MP
Tarifa Automatización y Control Industrial | XB5AWCUST07 | SCHXB5AWCUST07 | PULS.LUM.LED 120V "NA+NC" BLANCO CUST | 5.58 | MSS 41 03 | D2 | CTS | MP
Tarifa Automatización y Control Industrial | XB5AWCUST08 | SCHXB5AWCUST08 | PULS.LUM.BLANCO LED 120VAC 1NA1NC COL.GR | 64.85 | MSS 41 03 | D2 | CTS | MP
Tarifa Automatización y Control Industrial | XB5AWCUST09 | SCHXB5AWCUST09 | PULS.LUM.LED 230V "NA+NC" BLANCO CUST | 17.56 | MSS 41 03 | D2 | CTS | MP
Tarifa Automatización y Control Industrial | XB5AWCUST10 | SCHXB5AWCUST10 | PULS.LUM.BLANCO LED 230VAC 1NA1NC COL.GR | 66.98 | MSS 41 03 | D2 | CTS | MP
Tarifa Automatización y Control Industrial | XB5DSB | SCHXB5DSB | CONTADOR HORARIO 12 24VCA/CC | 262.09 | MSS 41 37 | D2 | CTS | MP
Tarifa Automatización y Control Industrial | XB5DSG | SCHXB5DSG | CONTADOR HORARIO 120VCA | 262.09 | MSS 41 37 | D2 | CTS | MP
Tarifa Automatización y Control Industrial | XB5DSM | SCHXB5DSM | CONTADOR HORARIO 230VCA | 262.09 | MSS 41 37 | D2 | CTS | MP
Tarifa Automatización y Control Industrial | XB5DT1S | SCHXB5DT1S | PORTAFUSIBLE DIAM.22 | 33.65 | MSS 41 39 | D2 | CTS | MP
Tarifa Automatización y Control Industrial | XB5DTB22 | SCHXB5DTB22 | TEMP.MONTAJE PANEL 10s 24VDC | 107.11 | MSS 41 40 | D2 | CTS | MP
Tarifa Automatización y Control Industrial | XB5DTB23 | SCHXB5DTB23 | TEMP.MONTAJE PANEL 60s 24VDC | 107.11 | MSS 41 40 | D2 | CTS | MP
Tarifa Automatización y Control Industrial | XB5DTGM2 | SCHXB5DTGM2 | TEMP.MONTAJE PANEL 10s 240VAC | 116.03 | MSS 41 40 | D2 | CTS | MP
Tarifa Automatización y Control Industrial | XB5DTGM3 | SCHXB5DTGM3 | TEMP.MONTAJE PANEL 60s 240VAC | 116.03 | MSS 41 40 | D2 | CTS | MP
Tarifa Automatización y Control Industrial | XB5DTGM4 | SCHXB5DTGM4 | TEMP.MONTAJE PANEL 10 min.240VAC | 116.03 | MSS 41 40 | D2 | CTS | MP
Tarifa Automatización y Control Industrial | XB5DTGM5 | SCHXB5DTGM5 | TEMP.MONTAJE PANEL 60 min.240VAC | 116.03 | MSS 41 40 | D2 | CTS | MP
Tarifa Automatización y Control Industrial | XB5EV57K4 | SCHXB5EV57K4 | 3 PHASES VOLTAGE INDICATOR PIL | 278.33 | MSS 41 41 | D2 | CTS | MP
Tarifa Automatización y Control Industrial | XB5EV57L4 | SCHXB5EV57L4 | 3 PHASES VOLTAGE INDICATOR PIL | 296.02 | MSS 41 41 | D2 | CTS | MP
Tarifa Automatización y Control Industrial | XB5EVB1 | SCHXB5EVB1 | PIL.LUM.BLANCO MONOBLOQUE 24V | 23.77 | MSS 41 01 | D2 | CTS | MP
Tarifa Automatización y Control Industrial | XB5EVB3 | SCHXB5EVB3 | PIL.LUM.VERDE MONOBLOQUE 24V | 23.77 | MSS 41 01 | D2 | CTS | MP
Tarifa Automatización y Control Industrial | XB5EVB4 | SCHXB5EVB4 | PIL.LUM.ROJO MONOBLOQUE 24V | 23.77 | MSS 41 01 | D2 | CTS | MP
Tarifa Automatización y Control Industrial | XB5EVB5 | SCHXB5EVB5 | PIL.LUM.NARANJA MONOBLOQUE 24V | 23.77 | MSS 41 01 | D2 | CTS | MP
Tarifa Automatización y Control Industrial | XB5EVB6 | SCHXB5EVB6 | PIL.LUM.AZUL MONOBLOQUE 24V | 23.77 | MSS 41 01 | D2 | CTS | MP
Tarifa Automatización y Control Industrial | XB5EVB8 | SCHXB5EVB8 | PIL.LUM.AMARILLO MONOBLOQUE 24V | 23.77 | MSS 41 01 | D2 | CTS | MP
Tarifa Automatización y Control Industrial | XB5EVG1 | SCHXB5EVG1 | PIL.LUM.BLANCO MONOBLOQUE 120V | 25.2 | MSS 41 01 | D2 | CTS | MP
Tarifa Automatización y Control Industrial | XB5EVG3 | SCHXB5EVG3 | PIL.LUM.VERDE MONOBLOQUE 120V | 25.2 | MSS 41 01 | D2 | CTS | MP
Tarifa Automatización y Control Industrial | XB5EVG4 | SCHXB5EVG4 | PIL.LUM.ROJO MONOBLOQUE 120V | 25.2 | MSS 41 01 | D2 | CTS | MP
Tarifa Automatización y Control Industrial | XB5EVG8 | SCHXB5EVG8 | PIL.LUM.AMARILLO MONOBLOQUE 120V | 25.2 | MSS 41 01 | D2 | CTS | MP
Tarifa Automatización y Control Industrial | XB5EVM1 | SCHXB5EVM1 | PIL.LUM.BLANCO MONOBLOQUE 230V | 36.46 | MSS 41 01 | D2 | CTS | MP
Tarifa Automatización y Control Industrial | XB5EVM3 | SCHXB5EVM3 | PIL.LUM.VERDE MONOBLOQUE 230V | 36.46 | MSS 41 01 | D2 | CTS | MP
Tarifa Automatización y Control Industrial | XB5EVM4 | SCHXB5EVM4 | PIL.LUM.ROJO MONOBLOQUE 230V | 36.46 | MSS 41 01 | D2 | CTS | MP
Tarifa Automatización y Control Industrial | XB5EVM5 | SCHXB5EVM5 | PIL.LUM.NARANJA MONOBLOQUE 230V | 36.46 | MSS 41 01 | D2 | CTS | MP
Tarifa Automatización y Control Industrial | XB5EVM6 | SCHXB5EVM6 | PIL.LUM.AZUL MONOBLOQUE 230V | 36.46 | MSS 41 01 | D2 | CTS | MP
Tarifa Automatización y Control Industrial | XB5EVM8 | SCHXB5EVM8 | PIL.LUM.AMARILLO MONOBLOQUE 230V | 36.46 | MSS 41 01 | D2 | CTS | MP
Tarifa Automatización y Control Industrial | XB5FA11 | SCHXB5FA11 | PULS.FLUSH BLANCO 1NA | 24.76 | MSS 41 23 | D2 | CTS | MP
Tarifa Automatización y Control Industrial | XB5FA11C0 | SCHXB5FA11C0 | PULS.FLUSH BLANCO 1NA COL.GR. | 26 | MSS 41 23 | D2 | CTS | MP
Tarifa Automatización y Control Industrial | XB5FA21 | SCHXB5FA21 | PULS.FLUSH NEGRO 1NA | 24.76 | MSS 41 23 | D2 | CTS | MP
Tarifa Automatización y Control Industrial | XB5FA21C0 | SCHXB5FA21C0 | PULS.FLUSH NEGRO 1NA COL.GR. | 26 | MSS 41 23 | D2 | CTS | MP
Tarifa Automatización y Control Industrial | XB5FA31 | SCHXB5FA31 | PULS.FLUSH VERDE 1NA | 24.76 | MSS 41 23 | D2 | CTS | MP
Tarifa Automatización y Control Industrial | XB5FA31C0 | SCHXB5FA31C0 | PULS.FLUSH VERDE 1NA COL.GR. | 26 | MSS 41 23 | D2 | CTS | MP
Tarifa Automatización y Control Industrial | XB5FA3311 | SCHXB5FA3311 | PULS.FLUSH VERDE 1NA CON MARCAJE I | 27.42 | MSS 41 23 | D2 | CTS | MP
Tarifa Automatización y Control Industrial | XB5FA3311C0 | SCHXB5FA3311C0 | PULS.FLUSH VERDE 1NA CON MARCAJE "I" | 28.79 | MSS 41 23 | D2 | CTS | MP
Tarifa Automatización y Control Industrial | XB5FA3341 | SCHXB5FA3341 | PULS.FLUSH ROJO 1NC CON MARCAJE "STOP | 27.42 | MSS 41 23 | D2 | CTS | MP
Tarifa Automatización y Control Industrial | XB5FA3341C0 | SCHXB5FA3341C0 | PULS.FLUSH ROJO 1NC CON MARCAJE "I" C | 253.24 | MSS 41 23 | D2 | CTS | MP
Tarifa Automatización y Control Industrial | XB5FA3351 | SCHXB5FA3351 | PULS.FLUSH NEGRO 1NA CON MARCAJE FLECHA | 27.42 | MSS 41 23 | D2 | CTS | MP
Tarifa Automatización y Control Industrial | XB5FA3351C0 | SCHXB5FA3351C0 | PULS.FLUSH NEGRO 1NA CON MARCAJE FLECHA | 28.79 | MSS 41 23 | D2 | CTS | MP
Tarifa Automatización y Control Industrial | XB5FA42 | SCHXB5FA42 | PULS.FLUSH ROJO 1NC | 24.76 | MSS 41 23 | D2 | CTS | MP
Tarifa Automatización y Control Industrial | XB5FA42C0 | SCHXB5FA42C0 | PULS.FLUSH ROJO 1NC COL.GR. | 26 | MSS 41 23 | D2 | CTS | MP
Tarifa Automatización y Control Industrial | XB5FA4322 | SCHXB5FA4322 | PULS.FLUSH ROJO 1NC CON MARCAJE O | 27.42 | MSS 41 23 | D2 | CTS | MP
Tarifa Automatización y Control Industrial | XB5FA4322C0 | SCHXB5FA4322C0 | PULS.FLUSH ROJO 1NC CON MARCAJE "O" C | 27.83 | MSS 41 23 | D2 | CTS | MP
Tarifa Automatización y Control Industrial | XB5FA51 | SCHXB5FA51 | PULS.FLUSH AMARILLO 1NA | 24.76 | MSS 41 23 | D2 | CTS | MP
Tarifa Automatización y Control Industrial | XB5FA51C0 | SCHXB5FA51C0 | PULS.FLUSH AMAR.1NA COL.GR. | 26 | MSS 41 23 | D2 | CTS | MP
Tarifa Automatización y Control Industrial | XB5FA61 | SCHXB5FA61 | PULS.FLUSH AZUL 1NA | 24.76 | MSS 41 23 | D2 | CTS | MP
Tarifa Automatización y Control Industrial | XB5FA61C0 | SCHXB5FA61C0 | PULS.FLUSH AZUL 1NA COL.GR. | 26 | MSS 41 23 | D2 | CTS | MP
Tarifa Automatización y Control Industrial | XB5FACUST01 | SCHXB5FACUST01 | PULS.FLUSH BLANCO 1NA CUSTO. | 28.49 | MSS 41 23 | D2 | CTS | MP
Tarifa Automatización y Control Industrial | XB5FACUST02 | SCHXB5FACUST02 | PULS.FLUSH BLANCO 1NA COL.GR.CUSTO. | 28.61 | MSS 41 23 | D2 | CTS | MP
Tarifa Automatización y Control Industrial | XB5FD21 | SCHXB5FD21 | SEL.FLUSH 2 POS.FIJAS 1NA | 33.33 | MSS 41 25 | D2 | CTS | MP
Tarifa Automatización y Control Industrial | XB5FD21C0 | SCHXB5FD21C0 | SEL.FLUSH 2 POS.FIJAS 1NA COL.GR. | 34.99 | MSS 41 25 | D2 | CTS | MP
Tarifa Automatización y Control Industrial | XB5FD25 | SCHXB5FD25 | SEL.FLUSH 2 POS.FIJAS 1NA 1 NC | 35 | MSS 41 25 | D2 | CTS | MP
Tarifa Automatización y Control Industrial | XB5FD25C0 | SCHXB5FD25C0 | SEL.FLUSH 2 POS.FIJAS 1NA1NC COL.GR. | 36.76 | MSS 41 25 | D2 | CTS | MP
Tarifa Automatización y Control Industrial | XB5FD33 | SCHXB5FD33 | SEL.FLUSH 3 POS.FIJAS 2NA | 41.03 | MSS 41 25 | D2 | CTS | MP
Tarifa Automatización y Control Industrial | XB5FD33C0 | SCHXB5FD33C0 | SEL.FLUSH 3 POS.FIJAS 2NA COL.GR. | 43.24 | MSS 41 25 | D2 | CTS | MP
Tarifa Automatización y Control Industrial | XB5FD41 | SCHXB5FD41 | SEL.FLUSH 2 POS.RETORN.IZQ 1NA | 36.22 | MSS 41 25 | D2 | CTS | MP
Tarifa Automatización y Control Industrial | XB5FD41C0 | SCHXB5FD41C0 | SEL.FLUSH 2 POS.RETORN.IZQ.1NA COL.GR. | 38.1 | MSS 41 25 | D2 | CTS | MP
Tarifa Automatización y Control Industrial | XB5FD53 | SCHXB5FD53 | SEL.FLUSH 3 POS.RETORN.CEN.2NA | 49.13 | MSS 41 25 | D2 | CTS | MP
Tarifa Automatización y Control Industrial | XB5FD53C0 | SCHXB5FD53C0 | SEL.FLUSH 3 POS.RETORN.CEN.2NA COL.GR. | 51.72 | MSS 41 25 | D2 | CTS | MP
Tarifa Automatización y Control Industrial | XB5FDCUST01 | SCHXB5FDCUST01 | SEL.FLUSH 2 POS.FIJAS 1NA CUSTO. | 38.34 | MSS 41 25 | D2 | CTS | MP
Tarifa Automatización y Control Industrial | XB5FDCUST02 | SCHXB5FDCUST02 | SEL.FLUSH 2 POS.FIJAS 1NA COL.GR.CUSTO. | 38.52 | MSS 41 25 | D2 | CTS | MP
Tarifa Automatización y Control Industrial | XB5FDCUST03 | SCHXB5FDCUST03 | SEL.FLUSH 3 POS.FIJAS 2NA CUSTO. | 47.19 | MSS 41 25 | D2 | CTS | MP
Tarifa Automatización y Control Industrial | XB5FDCUST04 | SCHXB5FDCUST04 | SEL.FLUSH 3 POS.FIJAS 2NA COL.GR.CUSTO. | 47.55 | MSS 41 25 | D2 | CTS | MP
Tarifa Automatización y Control Industrial | XB5FG03 | SCHXB5FG03 | SEL.FLUSH LLAVE 455 3POS.FIJAS 2NA | 92.84 | MSS 41 25 | D2 | CTS | MP
Tarifa Automatización y Control Industrial | XB5FG03C0 | SCHXB5FG03C0 | SEL.FLUSH LLAVE 455 3POS.FIJAS 2NA COL.G | 97.45 | MSS 41 25 | D2 | CTS | MP
Tarifa Automatización y Control Industrial | XB5FG21 | SCHXB5FG21 | SEL.FLUSH LLAVE 455 2 POS.FIJAS 1NA | 85.36 | MSS 41 25 | D2 | CTS | MP
Tarifa Automatización y Control Industrial | XB5FG21C0 | SCHXB5FG21C0 | SEL.FLUSH LLAVE 455 2 POS.FIJAS 1NA COL. | 89.62 | MSS 41 25 | D2 | CTS | MP
Tarifa Automatización y Control Industrial | XB5FG33 | SCHXB5FG33 | SEL.FLUSH LLAVE 455 3 POS.FIJAS 2NA | 92.84 | MSS 41 25 | D2 | CTS | MP
Tarifa Automatización y Control Industrial | XB5FG33C0 | SCHXB5FG33C0 | SEL.FLUSH LLAVE 455 3 POS.FIJAS 2NA COL. | 97.45 | MSS 41 25 | D2 | CTS | MP
Tarifa Automatización y Control Industrial | XB5FG41 | SCHXB5FG41 | SEL.FLUSH LLAVE 455 2 POS.FIJAS 1NA | 85.36 | MSS 41 25 | D2 | CTS | MP
Tarifa Automatización y Control Industrial | XB5FG41C0 | SCHXB5FG41C0 | SEL.FLUSH LLAVE 455 2 POS.FIJAS 1NA COL. | 89.62 | MSS 41 25 | D2 | CTS | MP
Tarifa Automatización y Control Industrial | XB5FG61 | SCHXB5FG61 | SEL.FLUSH LLAVE 455 2 POS.FIJAS 1NA | 102.41 | MSS 41 25 | D2 | CTS | MP
Tarifa Automatización y Control Industrial | XB5FG61C0 | SCHXB5FG61C0 | SEL.FLUSH LLAVE 455 2 POS.FIJAS 1NA COL. | 107.54 | MSS 41 25 | D2 | CTS | MP
Tarifa Automatización y Control Industrial | XB5FGCUST01 | SCHXB5FGCUST01 | SEL.FLUSH LLAVE 455 2 POS.FIJAS 1NA COL. | 99.57 | MSS 41 25 | D2 | CTS | MP
Tarifa Automatización y Control Industrial | XB5FJ21 | SCHXB5FJ21 | SEL.FLUSH MAN.LARGA 2 POS.FIJAS 1NA | 35.69 | MSS 41 25 | D2 | CTS | MP
Tarifa Automatización y Control Industrial | XB5FJ21C0 | SCHXB5FJ21C0 | SEL.FLUSH MAN.LARGA 2 POS.FIJAS 1NA COL. | 37.47 | MSS 41 25 | D2 | CTS | MP
Tarifa Automatización y Control Industrial | XB5FJ33 | SCHXB5FJ33 | SEL.FLUSH MAN.LARGA 3 POS.FIJAS 2NA | 43.03 | MSS 41 25 | D2 | CTS | MP
Tarifa Automatización y Control Industrial | XB5FJ33C0 | SCHXB5FJ33C0 | SEL.FLUSH MAN.LARGA 3 POS.FIJAS 2NA COL. | 45.17 | MSS 41 25 | D2 | CTS | MP
Tarifa Automatización y Control Industrial | XB5FJ53 | SCHXB5FJ53 | SEL.FLUSH MAN.LARGA 3 POS.RETORN.CEN. 2N | 52.85 | MSS 41 25 | D2 | CTS | MP
Tarifa Automatización y Control Industrial | XB5FJ53C0 | SCHXB5FJ53C0 | SEL.FLUSH MAN.LARGA 3 POS.RETORN.CEN.2NA | 55.49 | MSS 41 25 | D2 | CTS | MP
Tarifa Automatización y Control Industrial | XB5FJCUST01 | SCHXB5FJCUST01 | SEL.FLUSH MAN.LARGA 2 POS.FIJAS 1NA CUST | 41.05 | MSS 41 25 | D2 | CTS | MP
Tarifa Automatización y Control Industrial | XB5FJCUST02 | SCHXB5FJCUST02 | SEL.FLUSH MAN.LARGA 2 POS.FIJAS 1NA COL. | 41.24 | MSS 41 25 | D2 | CTS | MP
Tarifa Automatización y Control Industrial | XB5FJCUST03 | SCHXB5FJCUST03 | SEL.FLUSH MAN.LARGA 3 POS.FIJAS 2NA CUST | 49.48 | MSS 41 25 | D2 | CTS | MP
Tarifa Automatización y Control Industrial | XB5FJCUST04 | SCHXB5FJCUST04 | SEL.FLUSH MAN.LARGA 3 POS.FIJAS 2NA COL. | 49.7 | MSS 41 25 | D2 | CTS | MP
Tarifa Automatización y Control Industrial | XB5FK123B5 | SCHXB5FK123B5 | SEL.FLUSH LUM.VERDE 2 POS.FIJAS 24V AC/D | 102.63 | MSS 41 25 | D2 | CTS | MP
Tarifa Automatización y Control Industrial | XB5FK123B5C0 | SCHXB5FK123B5C0 | SEL.FLUSH LUM.VERDE 2 POS.FIJAS 24VAC/DC | 107.78 | MSS 41 25 | D2 | CTS | MP
Tarifa Automatización y Control Industrial | XB5FK123G5 | SCHXB5FK123G5 | SEL.FLUSH LUM.VERDE 2 POS.FIJAS 120V AC | 104.57 | MSS 41 25 | D2 | CTS | MP
Tarifa Automatización y Control Industrial | XB5FK123G5C0 | SCHXB5FK123G5C0 | SEL.FLUSH LUM.VERDE 2 POS.FIJAS 120VAC 1 | 109.8 | MSS 41 25 | D2 | CTS | MP
Tarifa Automatización y Control Industrial | XB5FK123M5 | SCHXB5FK123M5 | SEL.FLUSH LUM.VERDE 2 POS.FIJAS 230V AC | 106.4 | MSS 41 25 | D2 | CTS | MP
Tarifa Automatización y Control Industrial | XB5FK123M5C0 | SCHXB5FK123M5C0 | SEL.FLUSH LUM.VERDE 2 POS.FIJAS 230VAC 1 | 111.71 | MSS 41 25 | D2 | CTS | MP
Tarifa Automatización y Control Industrial | XB5FK124B5 | SCHXB5FK124B5 | SEL.FLUSH LUM.ROJO 2 POS.FIJAS 24V AC/DC | 102.63 | MSS 41 25 | D2 | CTS | MP
Tarifa Automatización y Control Industrial | XB5FK124B5C0 | SCHXB5FK124B5C0 | SEL.FLUSH LUM.ROJO 2 POS.FIJAS 24VAC/DC | 107.78 | MSS 41 25 | D2 | CTS | MP
Tarifa Automatización y Control Industrial | XB5FK124G5 | SCHXB5FK124G5 | SEL.FLUSH LUM.ROJO 2 POS.FIJAS 120V AC 1 | 104.57 | MSS 41 25 | D2 | CTS | MP
Tarifa Automatización y Control Industrial | XB5FK124M5 | SCHXB5FK124M5 | SEL.FLUSH LUM.ROJO 2 POS.FIJAS 230V AC 1 | 106.4 | MSS 41 25 | D2 | CTS | MP
Tarifa Automatización y Control Industrial | XB5FK124M5C0 | SCHXB5FK124M5C0 | SEL.FLUSH LUM.ROJO 2 POS.FIJAS 230VAC 1N | 111.71 | MSS 41 25 | D2 | CTS | MP
Tarifa Automatización y Control Industrial | XB5FK125B5 | SCHXB5FK125B5 | SEL.FLUSH LUM.NARANJA 2 POS.FIJAS 24V AC | 102.63 | MSS 41 25 | D2 | CTS | MP
Tarifa Automatización y Control Industrial | XB5FK125B5C0 | SCHXB5FK125B5C0 | SEL.FLUSH LUM.NARANJA 2 POS.FIJAS 24VAC/ | 107.78 | MSS 41 25 | D2 | CTS | MP
Tarifa Automatización y Control Industrial | XB5FK125G5 | SCHXB5FK125G5 | SEL.FLUSH LUM.NARANJA 2 POS.FIJAS 120V A | 104.57 | MSS 41 25 | D2 | CTS | MP
Tarifa Automatización y Control Industrial | XB5FK125M5 | SCHXB5FK125M5 | SEL.FLUSH LUM.NARANJA 2 POS.FIJAS 230V A | 106.4 | MSS 41 25 | D2 | CTS | MP
Tarifa Automatización y Control Industrial | XB5FK125M5C0 | SCHXB5FK125M5C0 | SEL.FLUSH LUM.NARANJA 2 POS.FIJAS 230VAC | 111.71 | MSS 41 25 | D2 | CTS | MP
Tarifa Automatización y Control Industrial | XB5FK133B5 | SCHXB5FK133B5 | SEL.FLUSH LUM.VERDE 3 POS.FIJAS 24V AC/D | 103.55 | MSS 41 25 | D2 | CTS | MP
Tarifa Automatización y Control Industrial | XB5FK133B5C0 | SCHXB5FK133B5C0 | SEL.FLUSH LUM.VERDE 3 POS.FIJAS 24VAC/DC | 108.7 | MSS 41 25 | D2 | CTS | MP
Tarifa Automatización y Control Industrial | XB5FK133G5 | SCHXB5FK133G5 | SEL.FLUSH LUM.VERDE 3 POS.FIJAS 120V AC | 105.37 | MSS 41 25 | D2 | CTS | MP
Tarifa Automatización y Control Industrial | XB5FK133M5 | SCHXB5FK133M5 | SEL.FLUSH LUM.VERDE 3 POS.FIJAS 230V AC | 108.54 | MSS 41 25 | D2 | CTS | MP
Tarifa Automatización y Control Industrial | XB5FK133M5C0 | SCHXB5FK133M5C0 | SEL.FLUSH LUM.VERDE 3 POS.FIJAS 230VAC 1 | 113.96 | MSS 41 25 | D2 | CTS | MP
Tarifa Automatización y Control Industrial | XB5FK134B5 | SCHXB5FK134B5 | SEL.FLUSH LUM.ROJO 3 POS.FIJAS 24V AC/DC | 104.57 | MSS 41 25 | D2 | CTS | MP
Tarifa Automatización y Control Industrial | XB5FK134G5 | SCHXB5FK134G5 | SEL.FLUSH LUM.ROJO 3 POS.FIJAS 120V AC 1 | 106.4 | MSS 41 25 | D2 | CTS | MP
Tarifa Automatización y Control Industrial | XB5FK134M5 | SCHXB5FK134M5 | SEL.FLUSH LUM.ROJO 3 POS.FIJAS 230V AC 1 | 108.54 | MSS 41 25 | D2 | CTS | MP
Tarifa Automatización y Control Industrial | XB5FK135B5 | SCHXB5FK135B5 | SEL.FLUSH LUM.NARANJA 3 POS.FIJAS 24V AC | 103.55 | MSS 41 25 | D2 | CTS | MP
Tarifa Automatización y Control Industrial | XB5FK135G5 | SCHXB5FK135G5 | SEL.FLUSH LUM.NARANJA 3 POS.FIJAS 120V A | 106.4 | MSS 41 25 | D2 | CTS | MP
Tarifa Automatización y Control Industrial | XB5FK135M5 | SCHXB5FK135M5 | SEL.FLUSH LUM.NARANJA 3 POS.FIJAS 230V A | 108.54 | MSS 41 25 | D2 | CTS | MP
Tarifa Automatización y Control Industrial | XB5FKCUST01 | SCHXB5FKCUST01 | SEL.FLUSH LUM.VERDE 2 POS.FIJAS 24V AC/D | 118.05 | MSS 41 25 | D2 | CTS | MP
Tarifa Automatización y Control Industrial | XB5FKCUST02 | SCHXB5FKCUST02 | SEL.FLUSH LUM.VERDE 2 POS.FIJAS 24VAC/DC | 118.56 | MSS 41 25 | D2 | CTS | MP
Tarifa Automatización y Control Industrial | XB5FKCUST03 | SCHXB5FKCUST03 | SEL.FLUSH LUM.VERDE 2 POS.FIJAS 230V AC | 122.38 | MSS 41 25 | D2 | CTS | MP
Tarifa Automatización y Control Industrial | XB5FKCUST04 | SCHXB5FKCUST04 | SEL.FLUSH LUM.VERDE 2 POS.FIJAS 230VAC 1 | 122.9 | MSS 41 25 | D2 | CTS | MP
Tarifa Automatización y Control Industrial | XB5FL42 | SCHXB5FL42 | PULS.FLUSH ROJO SALIENTE 1NC | 28.58 | MSS 41 23 | D2 | CTS | MP
Tarifa Automatización y Control Industrial | XB5FL42C0 | SCHXB5FL42C0 | PULS.FLUSH SALIENTE ROJO 1NC COL.GR. | 30.02 | MSS 41 23 | D2 | CTS | MP
Tarifa Automatización y Control Industrial | XB5FL4322 | SCHXB5FL4322 | PULS.FLUSH ROJO SALIENTE 1NA CON MARCAJ | 27.99 | MSS 41 23 | D2 | CTS | MP
Tarifa Automatización y Control Industrial | XB5FLCUST01 | SCHXB5FLCUST01 | PULS.FLUSH ROJO SALIENTE 1NC CUSTO. | 32.9 | MSS 41 23 | D2 | CTS | MP
Tarifa Automatización y Control Industrial | XB5FLCUST02 | SCHXB5FLCUST02 | PULS.FLUSH SALIENTE ROJO 1NC COL.GR.CUST | 33.03 | MSS 41 23 | D2 | CTS | MP
Tarifa Automatización y Control Industrial | XB5FVB1 | SCHXB5FVB1 | PIL.FLUSH LUM.BLANCO 24V | 28.58 | MSS 41 21 | D2 | CTS | MP
Tarifa Automatización y Control Industrial | XB5FVB1C0 | SCHXB5FVB1C0 | PIL.FLUSH LUM.BLANCO 24V COL.GR. | 30.02 | MSS 41 21 | D2 | CTS | MP
Tarifa Automatización y Control Industrial | XB5FVB3 | SCHXB5FVB3 | PIL.FLUSH LUM.VERDE 24V | 28.58 | MSS 41 21 | D2 | CTS | MP
Tarifa Automatización y Control Industrial | XB5FVB3C0 | SCHXB5FVB3C0 | PIL.FLUSH LUM.VERDE 24V COL.GR. | 30.02 | MSS 41 21 | D2 | CTS | MP
Tarifa Automatización y Control Industrial | XB5FVB4 | SCHXB5FVB4 | PIL.FLUSH LUM.ROJO 24V | 28.58 | MSS 41 21 | D2 | CTS | MP
Tarifa Automatización y Control Industrial | XB5FVB4C0 | SCHXB5FVB4C0 | PIL.FLUSH LUM.ROJO 24V COL.GR. | 30.02 | MSS 41 21 | D2 | CTS | MP
Tarifa Automatización y Control Industrial | XB5FVB5 | SCHXB5FVB5 | PIL.FLUSH LUM.NARANJA 24V | 28.58 | MSS 41 21 | D2 | CTS | MP
Tarifa Automatización y Control Industrial | XB5FVB5C0 | SCHXB5FVB5C0 | PIL.FLUSH LUM.NARANJA 24V COL.GR. | 30.02 | MSS 41 21 | D2 | CTS | MP
Tarifa Automatización y Control Industrial | XB5FVB6 | SCHXB5FVB6 | PIL.FLUSH LUM.AZUL 24V | 28.58 | MSS 41 21 | D2 | CTS | MP
Tarifa Automatización y Control Industrial | XB5FVB6C0 | SCHXB5FVB6C0 | PIL.FLUSH LUM.AZUL 24V COL.GR. | 30.02 | MSS 41 21 | D2 | CTS | MP
Tarifa Automatización y Control Industrial | XB5FVCUST01 | SCHXB5FVCUST01 | PIL.FLUSH LUM.BLANCO 24V CUSTO. | 32.9 | MSS 41 21 | D2 | CTS | MP
Tarifa Automatización y Control Industrial | XB5FVCUST02 | SCHXB5FVCUST02 | PIL.FLUSH LUM.BLANCO 24V COL.GR.CUSTO. | 33.03 | MSS 41 21 | D2 | CTS | MP
Tarifa Automatización y Control Industrial | XB5FVCUST03 | SCHXB5FVCUST03 | PIL.FLUSH LUM.BLANCO 110-120V COL.GR.CUS | 35.01 | MSS 41 21 | D2 | CTS | MP
Tarifa Automatización y Control Industrial | XB5FVCUST04 | SCHXB5FVCUST04 | PIL.FLUSH LUM.BLANCO 230-240V CUSTO. | 50.47 | MSS 41 21 | D2 | CTS | MP
Tarifa Automatización y Control Industrial | XB5FVCUST05 | SCHXB5FVCUST05 | PIL.FLUSH LUM.BLANCO 230-240V COL.GR.CUS | 50.7 | MSS 41 21 | D2 | CTS | MP
Tarifa Automatización y Control Industrial | XB5FVG1 | SCHXB5FVG1 | PIL.FLUSH LUM.BLANCO 110-120V | 30.33 | MSS 41 21 | D2 | CTS | MP
Tarifa Automatización y Control Industrial | XB5FVG1C0 | SCHXB5FVG1C0 | PIL.FLUSH LUM.BLANCO 110-120V COL.GR. | 31.87 | MSS 41 21 | D2 | CTS | MP
Tarifa Automatización y Control Industrial | XB5FVG3 | SCHXB5FVG3 | PIL.FLUSH LUM.VERDE 110-120V | 30.33 | MSS 41 21 | D2 | CTS | MP
Tarifa Automatización y Control Industrial | XB5FVG3C0 | SCHXB5FVG3C0 | PIL.FLUSH LUM.VERDE 110-120V COL.GR. | 31.87 | MSS 41 21 | D2 | CTS | MP
Tarifa Automatización y Control Industrial | XB5FVG4 | SCHXB5FVG4 | PIL.FLUSH LUM.ROJO 110-120V | 30.33 | MSS 41 21 | D2 | CTS | MP
Tarifa Automatización y Control Industrial | XB5FVG4C0 | SCHXB5FVG4C0 | PIL.FLUSH LUM.ROJO 110-120V COL.GR. | 31.87 | MSS 41 21 | D2 | CTS | MP
Tarifa Automatización y Control Industrial | XB5FVG5 | SCHXB5FVG5 | PIL.FLUSH LUM.NARANJA 110-120V | 30.33 | MSS 41 21 | D2 | CTS | MP
Tarifa Automatización y Control Industrial | XB5FVG5C0 | SCHXB5FVG5C0 | PIL.FLUSH LUM.NARANJA 110-120V COL.GR. | 31.87 | MSS 41 21 | D2 | CTS | MP
Tarifa Automatización y Control Industrial | XB5FVG6 | SCHXB5FVG6 | PIL.FLUSH LUM.AZUL 110-120V | 30.33 | MSS 41 21 | D2 | CTS | MP
Tarifa Automatización y Control Industrial | XB5FVG6C0 | SCHXB5FVG6C0 | PIL.FLUSH LUM.AZUL 110-120V COL.GR. | 31.87 | MSS 41 21 | D2 | CTS | MP
Tarifa Automatización y Control Industrial | XB5FVM1 | SCHXB5FVM1 | PIL.FLUSH LUM.BLANCO 230-240V | 43.9 | MSS 41 21 | D2 | CTS | MP
Tarifa Automatización y Control Industrial | XB5FVM1C0 | SCHXB5FVM1C0 | PIL.FLUSH LUM.BLANCO 230-240V COL.GR. | 46.11 | MSS 41 21 | D2 | CTS | MP
Tarifa Automatización y Control Industrial | XB5FVM3 | SCHXB5FVM3 | PIL.FLUSH LUM.VERDE 230-240V | 43.9 | MSS 41 21 | D2 | CTS | MP
Tarifa Automatización y Control Industrial | XB5FVM3C0 | SCHXB5FVM3C0 | PIL.FLUSH LUM.VERDE 230-240V COL.GR. | 46.11 | MSS 41 21 | D2 | CTS | MP
Tarifa Automatización y Control Industrial | XB5FVM4 | SCHXB5FVM4 | PIL.FLUSH LUM.ROJO 230-240V | 43.9 | MSS 41 21 | D2 | CTS | MP
Tarifa Automatización y Control Industrial | XB5FVM4C0 | SCHXB5FVM4C0 | PIL.FLUSH LUM.ROJO 230-240V COL.GR. | 46.11 | MSS 41 21 | D2 | CTS | MP
Tarifa Automatización y Control Industrial | XB5FVM5 | SCHXB5FVM5 | PIL.FLUSH LUM.NARANJA 230-240V | 43.9 | MSS 41 21 | D2 | CTS | MP
Tarifa Automatización y Control Industrial | XB5FVM5C0 | SCHXB5FVM5C0 | PIL.FLUSH LUM.NARANJA 230-240V COL.GR. | 46.11 | MSS 41 21 | D2 | CTS | MP
Tarifa Automatización y Control Industrial | XB5FVM6 | SCHXB5FVM6 | PIL.FLUSH LUM.AZUL 230-240V | 43.9 | MSS 41 21 | D2 | CTS | MP
Tarifa Automatización y Control Industrial | XB5FVM6C0 | SCHXB5FVM6C0 | PIL.FLUSH LUM.AZUL 230-240V COL.GR. | 46.11 | MSS 41 21 | D2 | CTS | MP
Tarifa Automatización y Control Industrial | XB5FW31B5 | SCHXB5FW31B5 | PULS.FLUSH LUM.BLANCO LED 24V AC 1NA 1NC | 57.63 | MSS 41 23 | D2 | CTS | MP
Tarifa Automatización y Control Industrial | XB5FW31B5C0 | SCHXB5FW31B5C0 | PULS.FLUSH LUM.BL. LED 24VAC 1NA1NC COL. | 60.51 | MSS 41 23 | D2 | CTS | MP
Tarifa Automatización y Control Industrial | XB5FW31G5 | SCHXB5FW31G5 | PULS.FLUSH LUM.BLANCO LED 120V AC 1NA 1N | 59.5 | MSS 41 23 | D2 | CTS | MP
Tarifa Automatización y Control Industrial | XB5FW31G5C0 | SCHXB5FW31G5C0 | PULS.FLUSH LUM.BLANCO LED 120VAC 1NA1NC | 62.49 | MSS 41 23 | D2 | CTS | MP
Tarifa Automatización y Control Industrial | XB5FW31M5 | SCHXB5FW31M5 | PULS.FLUSH LUM.BLANCO LED 230V AC 1NA 1N | 61.48 | MSS 41 23 | D2 | CTS | MP
Tarifa Automatización y Control Industrial | XB5FW31M5C0 | SCHXB5FW31M5C0 | PULS.FLUSH LUM.BLANCO LED 230VAC 1NA1NC | 64.55 | MSS 41 23 | D2 | CTS | MP
Tarifa Automatización y Control Industrial | XB5FW33B5 | SCHXB5FW33B5 | PULS.FLUSH LUM.VERDE LED 24V AC 1NA 1NC | 57.63 | MSS 41 23 | D2 | CTS | MP
Tarifa Automatización y Control Industrial | XB5FW33B5C0 | SCHXB5FW33B5C0 | PULS.FLUSH LUM.VERDE LED 24VAC 1NA1NC CO | 60.51 | MSS 41 23 | D2 | CTS | MP
Tarifa Automatización y Control Industrial | XB5FW33G5 | SCHXB5FW33G5 | PULS.FLUSH LUM.VERDE LED 120V AC 1NA 1NC | 59.5 | MSS 41 23 | D2 | CTS | MP
Tarifa Automatización y Control Industrial | XB5FW33G5C0 | SCHXB5FW33G5C0 | PULS.FLUSH LUM.VERDE LED 120VAC 1NA1NC C | 62.49 | MSS 41 23 | D2 | CTS | MP
Tarifa Automatización y Control Industrial | XB5FW33M5 | SCHXB5FW33M5 | PULS.FLUSH LUM.VERDE LED 230V AC 1NA 1NC | 61.48 | MSS 41 23 | D2 | CTS | MP
Tarifa Automatización y Control Industrial | XB5FW33M5C0 | SCHXB5FW33M5C0 | PULS.FLUSH LUM.VERDE LED 230VAC 1NA1NC C | 64.55 | MSS 41 23 | D2 | CTS | MP
Tarifa Automatización y Control Industrial | XB5FW34B5 | SCHXB5FW34B5 | PULS.FLUSH LUM.ROJO LED 24V AC 1NA 1NC | 57.63 | MSS 41 23 | D2 | CTS | MP
Tarifa Automatización y Control Industrial | XB5FW34B5C0 | SCHXB5FW34B5C0 | PULS.FLUSH LUM.ROJO LED 24VAC 1NA1NC COL | 60.51 | MSS 41 23 | D2 | CTS | MP
Tarifa Automatización y Control Industrial | XB5FW34G5 | SCHXB5FW34G5 | PULS.FLUSH LUM.ROJO LED 120V AC 1NA 1NC | 59.5 | MSS 41 23 | D2 | CTS | MP
Tarifa Automatización y Control Industrial | XB5FW34G5C0 | SCHXB5FW34G5C0 | PULS.FLUSH LUM.ROJO LED 120VAC 1NA1NC CO | 62.49 | MSS 41 23 | D2 | CTS | MP
Tarifa Automatización y Control Industrial | XB5FW34M5 | SCHXB5FW34M5 | PULS.FLUSH LUM.ROJO LED 230V AC 1NA 1NC | 61.48 | MSS 41 23 | D2 | CTS | MP
Tarifa Automatización y Control Industrial | XB5FW34M5C0 | SCHXB5FW34M5C0 | PULS.FLUSH LUM.ROJO LED 230VAC 1NA1NC CO | 64.55 | MSS 41 23 | D2 | CTS | MP
Tarifa Automatización y Control Industrial | XB5FW35B5 | SCHXB5FW35B5 | PULS.FLUSH LUM.NARANJA LED 24V AC 1NA 1N | 57.63 | MSS 41 23 | D2 | CTS | MP
Tarifa Automatización y Control Industrial | XB5FW35B5C0 | SCHXB5FW35B5C0 | PULS.FLUSH LUM.NARANJA LED 24VAC 1NA1NC | 60.51 | MSS 41 23 | D2 | CTS | MP
Tarifa Automatización y Control Industrial | XB5FW35G5 | SCHXB5FW35G5 | PULS.FLUSH LUM.NARANJA LED 120V AC 1NA 1 | 59.5 | MSS 41 23 | D2 | CTS | MP
Tarifa Automatización y Control Industrial | XB5FW35G5C0 | SCHXB5FW35G5C0 | PULS.FLUSH LUM.NARANJA LED 120VAC 1NA1NC | 62.49 | MSS 41 23 | D2 | CTS | MP
Tarifa Automatización y Control Industrial | XB5FW35M5 | SCHXB5FW35M5 | PULS.FLUSH LUM.NARANJA LED 230V AC 1NA 1 | 61.48 | MSS 41 23 | D2 | CTS | MP
Tarifa Automatización y Control Industrial | XB5FW35M5C0 | SCHXB5FW35M5C0 | PULS.FLUSH LUM.NARANJA LED 230VAC 1NA1NC | 64.55 | MSS 41 23 | D2 | CTS | MP
Tarifa Automatización y Control Industrial | XB5FW36B5 | SCHXB5FW36B5 | PULS.FLUSH LUM.AZUL LED 24V AC 1NA 1NC | 57.63 | MSS 41 23 | D2 | CTS | MP
Tarifa Automatización y Control Industrial | XB5FW36B5C0 | SCHXB5FW36B5C0 | PULS.FLUSH LUM.AZUL LED 24VAC 1NA1NC COL | 60.51 | MSS 41 23 | D2 | CTS | MP
Tarifa Automatización y Control Industrial | XB5FW36G5 | SCHXB5FW36G5 | PULS.FLUSH LUM.AZUL LED 120V AC 1NA 1NC | 59.5 | MSS 41 23 | D2 | CTS | MP
Tarifa Automatización y Control Industrial | XB5FW36G5C0 | SCHXB5FW36G5C0 | PULS.FLUSH LUM.AZUL LED 120VAC 1NA1NC CO | 62.49 | MSS 41 23 | D2 | CTS | MP
Tarifa Automatización y Control Industrial | XB5FW36M5 | SCHXB5FW36M5 | PULS.FLUSH LUM.AZUL LED 230V AC 1NA 1NC | 61.48 | MSS 41 23 | D2 | CTS | MP
Tarifa Automatización y Control Industrial | XB5FW36M5C0 | SCHXB5FW36M5C0 | PULS.FLUSH LUM.AZUL LED 230VAC 1NA1NC CO | 64.55 | MSS 41 23 | D2 | CTS | MP
Tarifa Automatización y Control Industrial | XB5FWCUST01 | SCHXB5FWCUST01 | PULS.FLUSH LUM.BLANCO LED 24V AC 1NA 1NC | 66.27 | MSS 41 23 | D2 | CTS | MP
Tarifa Automatización y Control Industrial | XB5FWCUST02 | SCHXB5FWCUST02 | PULS.FLUSH LUM.BL. LED 24VAC 1NA1NC COL. | 66.57 | MSS 41 23 | D2 | CTS | MP
Tarifa Automatización y Control Industrial | XB5FWCUST03 | SCHXB5FWCUST03 | PULS.FLUSH LUM.BLANCO LED 230V AC 1NA 1N | 70.69 | MSS 41 23 | D2 | CTS | MP
Tarifa Automatización y Control Industrial | XB5FWCUST04 | SCHXB5FWCUST04 | PULS.FLUSH LUM.BLANCO LED 230VAC 1NA1NC | 70.99 | MSS 41 23 | D2 | CTS | MP
Tarifa Automatización y Control Industrial | XB5KS2B4 | SCHXB5KS2B4 | ZUMBADOR LUM.ROJO CONT. ó INT.24V AC/DC | 122.05 | MSS 41 38 | D2 | CTS | MP
Tarifa Automatización y Control Industrial | XB5KS2B8 | SCHXB5KS2B8 | ZUMBADOR LUM.AMAR.CONT. ó INT.24V AC/DC | 122.05 | MSS 41 38 | D2 | CTS | MP
Tarifa Automatización y Control Industrial | XB5KS2G4 | SCHXB5KS2G4 | ZUMBADOR LUM.ROJO CONT. ó INT.110/120V A | 144.37 | MSS 41 38 | D2 | CTS | MP
Tarifa Automatización y Control Industrial | XB5KS2G8 | SCHXB5KS2G8 | ZUMBADOR LUM.AMAR.CONT. ó INT.110/120V A | 144.37 | MSS 41 38 | D2 | CTS | MP
Tarifa Automatización y Control Industrial | XB5KS2M4 | SCHXB5KS2M4 | ZUMBADOR LUM.ROJO CONT. ó INT.230/240V A | 131.26 | MSS 41 38 | D2 | CTS | MP
Tarifa Automatización y Control Industrial | XB5KS2M8 | SCHXB5KS2M8 | ZUMBADOR LUM.AMAR.CONT. ó INT.230/240V A | 131.26 | MSS 41 38 | D2 | CTS | MP
Tarifa Automatización y Control Industrial | XB5KSB | SCHXB5KSB | ELEMENTO SONORO (24 V AC/DC) | 111.56 | MSS 41 38 | D2 | CTS | MP
Tarifa Automatización y Control Industrial | XB5KSG | SCHXB5KSG | ELEM.SONORO 75DB 120VCA | 132.57 | MSS 41 38 | D2 | CTS | MP
Tarifa Automatización y Control Industrial | XB5KSM | SCHXB5KSM | ELEM SONORO 75DB 230VCA | 118.13 | MSS 41 38 | D2 | CTS | MP
Tarifa Automatización y Control Industrial | XB5PRJ45 | SCHXB5PRJ45 | PUERTO RJ45 CONEXIÓN ETHERNET | 55.42 | MSS 41 42 | D2 | CTS | MP
Tarifa Automatización y Control Industrial | XB5PUSB3 | SCHXB5PUSB3 | PUERTO USB 3.0 | 55.42 | MSS 41 42 | D2 | CTS | MP
Tarifa Automatización y Control Industrial | XB5RFA02 | SCHXB5RFA02 | Pack XB5R 22mm programable - 2 rel? AC | 468.24 | MSS 60 00 | D2 | CTS | MP
Tarifa Automatización y Control Industrial | XB5RFB01 | SCHXB5RFB01 | Pack XB5R 22mm no-programable - relé 24V | 225.26 | MSS 60 00 | D2 | CTS | MP
Tarifa Automatización y Control Industrial | XB5RMA04 | SCHXB5RMA04 | Pack XB5R programable en caja - 2 rel? | 538.39 | MSS 60 00 | D2 | CTS | MP
Tarifa Automatización y Control Industrial | XB5RMB03 | SCHXB5RMB03 | Pack XB5R no-programable en caja - rele | 312.21 | MSS 60 00 | D2 | CTS | MP
Tarifa Automatización y Control Industrial | XB5RP1US2 | SCHXB5RP1US2 | INTERR.TIRÓN POR CABLE CON SOPORTE UNIVE | 194.5 | MSS 60 01 | D2 | CTS | MP
Tarifa Automatización y Control Industrial | XB5S6B2L2 | SCHXB5S6B2L2 | LECTOR BIOMETRICO BISTABLE PNP (RGPD) | 766.32 | MSS 70 01 | D2 | CTS | MP
Tarifa Automatización y Control Industrial | XB5S6B2M12 | SCHXB5S6B2M12 | LECTOR BIOMETRICO BISTABLE PNP M12 (RGPD | 783.37 | MSS 70 01 | D2 | CTS | MP
Tarifa Automatización y Control Industrial | XB5S7B2L2 | SCHXB5S7B2L2 | LECTOR BIOMETRICO MONOESTABLE PNP (RGPD) | 817.42 | MSS 70 01 | D2 | CTS | MP
Tarifa Automatización y Control Industrial | XB5S7B2M12 | SCHXB5S7B2M12 | LECTOR BIOMETRICO MONOESTABLE PNP M12 (R | 834.44 | MSS 70 01 | D2 | CTS | MP
Tarifa Automatización y Control Industrial | XB5S8B2L2 | SCHXB5S8B2L2 | LECTOR BIOMETRICO BISTABLE USB PNP (RGPD | 834.44 | MSS 70 01 | D2 | CTS | MP
Tarifa Automatización y Control Industrial | XB5S8B2M12 | SCHXB5S8B2M12 | LECTOR BIOMETRICO BISTABLE USB PNP M12 ( | 851.49 | MSS 70 01 | D2 | CTS | MP
Tarifa Automatización y Control Industrial | XB5S9B2L2 | SCHXB5S9B2L2 | LECTOR BIOMETRICO MONOESTABLE USB PNP (R | 1106.93 | MSS 70 01 | D2 | CTS | MP
Tarifa Automatización y Control Industrial | XB5S9B2M12 | SCHXB5S9B2M12 | LECTOR BIOMETRICO MONOESTABLE USB PNP M1 | 1123.95 | MSS 70 01 | D2 | CTS | MP
Tarifa Automatización y Control Industrial | XB6AA15B | SCHXB6AA15B | WHITE PUSHBUT TO N DIAM 16 FLUSH SPRING | 30.1 | MSS 45 03 | D2 | CTS | MP
Tarifa Automatización y Control Industrial | XB6AA25B | SCHXB6AA25B | PULS.RASANTE NA+NC NEGRO | 26.33 | MSS 45 03 | D2 | CTS | MP
Tarifa Automatización y Control Industrial | XB6AA31B | SCHXB6AA31B | PULS.RASANTE NA VERDE | 23.65 | MSS 45 03 | D2 | CTS | MP
Tarifa Automatización y Control Industrial | XB6AA35B | SCHXB6AA35B | PULS.RASANTE NA CON NC VERDE | 25.37 | MSS 45 03 | D2 | CTS | MP
Tarifa Automatización y Control Industrial | XB6AA42B | SCHXB6AA42B | PULS.RASANTE NC ROJO | 23.65 | MSS 45 03 | D2 | CTS | MP
Tarifa Automatización y Control Industrial | XB6AA45B | SCHXB6AA45B | PULS.RASANTE NA CON NC ROJO | 25.37 | MSS 45 03 | D2 | CTS | MP
Tarifa Automatización y Control Industrial | XB6AD221B | SCHXB6AD221B | SELECTOR 2POS.NA MAN.CORTA | 29.58 | MSS 45 05 | D2 | CTS | MP
Tarifa Automatización y Control Industrial | XB6AD225B | SCHXB6AD225B | SELECTOR 2POS."NA+NC" MAN.CORTA | 31.39 | MSS 45 05 | D2 | CTS | MP
Tarifa Automatización y Control Industrial | XB6AE3B5B | SCHXB6AE3B5B | PULS.LUM.SAL.NA CON NC VERDE | 50.82 | MSS 45 03 | D2 | CTS | MP
Tarifa Automatización y Control Industrial | XB6AF1B5B | SCHXB6AF1B5B | PULS.LUM.RAS."NA+NC" BLANCO | 49.98 | MSS 45 03 | D2 | CTS | MP
Tarifa Automatización y Control Industrial | XB6AF3B1B | SCHXB6AF3B1B | PULS.LUM.RAS.NA VERDE | 48.24 | MSS 45 03 | D2 | CTS | MP
Tarifa Automatización y Control Industrial | XB6AF3B5B | SCHXB6AF3B5B | PULS.LUM.RAS."NA+NC" VERDE | 49.98 | MSS 45 03 | D2 | CTS | MP
Tarifa Automatización y Control Industrial | XB6AGC5B | SCHXB6AGC5B | SEL.LLAVE 200 2 POS.FIJAS 1NA1NC | 84.08 | MSS 45 05 | D2 | CTS | MP
Tarifa Automatización y Control Industrial | XB6AGH5B | SCHXB6AGH5B | SEL.LLAVE 200 3 POS.FIJAS 1NA1NC | 84.08 | MSS 45 05 | D2 | CTS | MP
Tarifa Automatización y Control Industrial | XB6AS8349B | SCHXB6AS8349B | PULS.SETA PARADA EMERG.C FRAUDES | 70.84 | MSS 45 07 | D2 | CTS | MP
Tarifa Automatización y Control Industrial | XB6AS9349B | SCHXB6AS9349B | PULS.SETA PARADA EMERG.C FRAUDES | 91.36 | MSS 45 07 | D2 | CTS | MP
Tarifa Automatización y Control Industrial | XB6AV1BB | SCHXB6AV1BB | PILOTO LUM. LED BLANCO | 23.76 | MSS 45 01 | D2 | CTS | MP
Tarifa Automatización y Control Industrial | XB6AV3BB | SCHXB6AV3BB | PILOTO LUM. LED VERDE | 23.76 | MSS 45 01 | D2 | CTS | MP
Tarifa Automatización y Control Industrial | XB6AV4BB | SCHXB6AV4BB | PILOTO LUM. LED ROJO | 23.76 | MSS 45 01 | D2 | CTS | MP
Tarifa Automatización y Control Industrial | XB6AV5BB | SCHXB6AV5BB | PILOTO LUM. LED AMARILLO | 23.76 | MSS 45 01 | D2 | CTS | MP
Tarifa Automatización y Control Industrial | XB6AW1B1B | SCHXB6AW1B1B | PULS.LUM.RAS.NA BLANCO | 48.24 | MSS 45 03 | D2 | CTS | MP
Tarifa Automatización y Control Industrial | XB6AW1B5B | SCHXB6AW1B5B | PULS.LUM.RAS.NA CON NC BLANCO | 49.98 | MSS 45 03 | D2 | CTS | MP
Tarifa Automatización y Control Industrial | XB6AW3B1B | SCHXB6AW3B1B | PULS.LUM.RAS.NA VERDE | 48.24 | MSS 45 03 | D2 | CTS | MP
Tarifa Automatización y Control Industrial | XB6AW3B5B | SCHXB6AW3B5B | PULS.LUM.RAS.NA CON NC VERDE | 49.98 | MSS 45 03 | D2 | CTS | MP
Tarifa Automatización y Control Industrial | XB6AW4B2B | SCHXB6AW4B2B | PULS.LUM.RAS.NC ROJO | 48.24 | MSS 45 03 | D2 | CTS | MP
Tarifa Automatización y Control Industrial | XB6AW4B5B | SCHXB6AW4B5B | PULS.LUM.RAS.NA CON NC ROJO | 49.98 | MSS 45 03 | D2 | CTS | MP
Tarifa Automatización y Control Industrial | XB6CA11B | SCHXB6CA11B | PULS.RASANTE NA BLANCO | 23.65 | MSS 45 03 | D2 | CTS | MP
Tarifa Automatización y Control Industrial | XB6CA25B | SCHXB6CA25B | PULS.RASANTE "NA+NC" NEGRO | 25.37 | MSS 45 03 | D2 | CTS | MP
Tarifa Automatización y Control Industrial | XB6CA45B | SCHXB6CA45B | PULS.RASANTE NA CON NC ROJO | 25.37 | MSS 45 03 | D2 | CTS | MP
Tarifa Automatización y Control Industrial | XB6CD225B | SCHXB6CD225B | SELECTOR 2POS.NA CON NC MAN.CORTA | 31.39 | MSS 45 05 | D2 | CTS | MP
Tarifa Automatización y Control Industrial | XB6CD235B | SCHXB6CD235B | SELECTOR 3POS.NA CON NC MAN.CORTA | 31.44 | MSS 45 05 | D2 | CTS | MP
Tarifa Automatización y Control Industrial | XB6CE1B5B | SCHXB6CE1B5B | PULS.LUM.RAS."NA+NC" BLANCO | 50.82 | MSS 45 03 | D2 | CTS | MP
Tarifa Automatización y Control Industrial | XB6CF1B5B | SCHXB6CF1B5B | PULS.LUM.RAS.NA CON NC BLANCO | 49.98 | MSS 45 03 | D2 | CTS | MP
Tarifa Automatización y Control Industrial | XB6CF3B1B | SCHXB6CF3B1B | PULS.LUM.RAS.NA VERDE | 48.24 | MSS 45 03 | D2 | CTS | MP
Tarifa Automatización y Control Industrial | XB6CF3B5B | SCHXB6CF3B5B | PULS.LUM.RAS.NA CON NC VERDE | 49.98 | MSS 45 03 | D2 | CTS | MP
Tarifa Automatización y Control Industrial | XB6CGC5B | SCHXB6CGC5B | SELECTOR 2POS."NA+NC" MAN.LLAVE | 83.94 | MSS 45 05 | D2 | CTS | MP
Tarifa Automatización y Control Industrial | XB6CGH5B | SCHXB6CGH5B | SELECTOR 3POS."NA+NC" MAN.LLAVE | 84.08 | MSS 45 05 | D2 | CTS | MP
Tarifa Automatización y Control Industrial | XB6CV1BB | SCHXB6CV1BB | PILOTO LUM. LED BLANCO | 23.76 | MSS 45 01 | D2 | CTS | MP
Tarifa Automatización y Control Industrial | XB6CV3BB | SCHXB6CV3BB | PILOTO LUM. LED VERDE | 23.76 | MSS 45 01 | D2 | CTS | MP
Tarifa Automatización y Control Industrial | XB6CV4BB | SCHXB6CV4BB | PILOTO LUM. LED ROJO | 23.76 | MSS 45 01 | D2 | CTS | MP
Tarifa Automatización y Control Industrial | XB6CV5BB | SCHXB6CV5BB | PILOTO LUM. LED AMARILLO | 23.76 | MSS 45 01 | D2 | CTS | MP
Tarifa Automatización y Control Industrial | XB6CW1B1B | SCHXB6CW1B1B | PULS.LUM.RAS.NA BLANCO | 48.24 | MSS 45 03 | D2 | CTS | MP
Tarifa Automatización y Control Industrial | XB6CW1B5B | SCHXB6CW1B5B | PULS.LUM.RAS.NA CON NC BLANCO | 49.98 | MSS 45 03 | D2 | CTS | MP
Tarifa Automatización y Control Industrial | XB6CW3B1B | SCHXB6CW3B1B | PULS.LUM.RAS.NA VERDE | 48.24 | MSS 45 03 | D2 | CTS | MP
Tarifa Automatización y Control Industrial | XB6CW3B5B | SCHXB6CW3B5B | PULS.LUM.RAS."NA+NC" VERDE | 49.98 | MSS 45 03 | D2 | CTS | MP
Tarifa Automatización y Control Industrial | XB6CW4B2B | SCHXB6CW4B2B | PULS.LUM.RAS.NC ROJO | 48.24 | MSS 45 03 | D2 | CTS | MP
Tarifa Automatización y Control Industrial | XB6CW4B5B | SCHXB6CW4B5B | PULS.LUM.RAS."NA+NC" ROJO | 49.98 | MSS 45 03 | D2 | CTS | MP
Tarifa Automatización y Control Industrial | XB6DA11B | SCHXB6DA11B | PULS.RASANTE NA BLANCO | 23.65 | MSS 45 03 | D2 | CTS | MP
Tarifa Automatización y Control Industrial | XB6DA22B | SCHXB6DA22B | PULS.RASANTE "NC" NEGRO | 23.65 | MSS 45 03 | D2 | CTS | MP
Tarifa Automatización y Control Industrial | XB6DA31B | SCHXB6DA31B | PULS.RASANTE NA VERDE | 23.65 | MSS 45 03 | D2 | CTS | MP
Tarifa Automatización y Control Industrial | XB6DA35B | SCHXB6DA35B | PULS.RASANTE "NA+NC" VERDE | 25.37 | MSS 45 03 | D2 | CTS | MP
Tarifa Automatización y Control Industrial | XB6DA45B | SCHXB6DA45B | PULS.RASANTE "NA+NC" ROJO | 25.37 | MSS 45 03 | D2 | CTS | MP
Tarifa Automatización y Control Industrial | XB6DD221B | SCHXB6DD221B | SELECTOR 2POS.NA MAN.CORTA | 29.58 | MSS 45 05 | D2 | CTS | MP
Tarifa Automatización y Control Industrial | XB6DD225B | SCHXB6DD225B | SELECTOR 2POS.NA CON NC MAN.CORTA | 31.39 | MSS 45 05 | D2 | CTS | MP
Tarifa Automatización y Control Industrial | XB6DD235B | SCHXB6DD235B | SELECTOR 3POS."NA+NC" MAN.CORTA | 31.44 | MSS 45 05 | D2 | CTS | MP
Tarifa Automatización y Control Industrial | XB6DF1B5B | SCHXB6DF1B5B | PULS.LUM.RAS.NA CON NC BLANCO | 49.98 | MSS 45 03 | D2 | CTS | MP
Tarifa Automatización y Control Industrial | XB6DF3B1B | SCHXB6DF3B1B | PULS.LUM.RAS.NA VERDE | 48.24 | MSS 45 03 | D2 | CTS | MP
Tarifa Automatización y Control Industrial | XB6DF3B5B | SCHXB6DF3B5B | PULS.LUM.RAS.NA CON NC VERDE | 49.98 | MSS 45 03 | D2 | CTS | MP
Tarifa Automatización y Control Industrial | XB6DF4B2B | SCHXB6DF4B2B | PULS.LUM.RAS."NC" ROJO | 48.24 | MSS 45 03 | D2 | CTS | MP
Tarifa Automatización y Control Industrial | XB6DF4B5B | SCHXB6DF4B5B | PULS.LUM.RAS."NA+NC" ROJO | 49.98 | MSS 45 03 | D2 | CTS | MP
Tarifa Automatización y Control Industrial | XB6DGC5B | SCHXB6DGC5B | SELECTOR 2POS."NA+NC" MAN.LLAVE | 83.94 | MSS 45 05 | D2 | CTS | MP
Tarifa Automatización y Control Industrial | XB6DV1BB | SCHXB6DV1BB | PILOTO LUM. LED BLANCO | 23.76 | MSS 45 01 | D2 | CTS | MP
Tarifa Automatización y Control Industrial | XB6DV3BB | SCHXB6DV3BB | PILOTO LUM. LED VERDE | 23.76 | MSS 45 01 | D2 | CTS | MP
Tarifa Automatización y Control Industrial | XB6DV4BB | SCHXB6DV4BB | PILOTO. LUM.LED ROJO | 23.76 | MSS 45 01 | D2 | CTS | MP
Tarifa Automatización y Control Industrial | XB6DV5BB | SCHXB6DV5BB | PILOTO LUM. LED AMARILLO | 23.76 | MSS 45 01 | D2 | CTS | MP
Tarifa Automatización y Control Industrial | XB6DW1B1B | SCHXB6DW1B1B | PULS.LUM.RAS.NA BLANCO | 48.24 | MSS 45 03 | D2 | CTS | MP
Tarifa Automatización y Control Industrial | XB6DW1B5B | SCHXB6DW1B5B | PULS.LUM.RAS.NA CON NC BLANCO | 49.98 | MSS 45 03 | D2 | CTS | MP
Tarifa Automatización y Control Industrial | XB6DW3B1B | SCHXB6DW3B1B | PULS.LUM.RAS.NA VERDE | 48.24 | MSS 45 03 | D2 | CTS | MP
Tarifa Automatización y Control Industrial | XB6DW3B5B | SCHXB6DW3B5B | PULS.LUM.RAS.NA CON NC VERDE | 49.98 | MSS 45 03 | D2 | CTS | MP
Tarifa Automatización y Control Industrial | XB6DW4B2B | SCHXB6DW4B2B | PULS.LUM.RAS.NC ROJO | 48.24 | MSS 45 03 | D2 | CTS | MP
Tarifa Automatización y Control Industrial | XB6DW4B5B | SCHXB6DW4B5B | PULS.LUM.RAS."NA+NC" ROJO | 49.98 | MSS 45 03 | D2 | CTS | MP
Tarifa Automatización y Control Industrial | XB6DW5B5B | SCHXB6DW5B5B | PULS.LUM.RAS."NA+NC" AMARILLO | 49.98 | MSS 45 03 | D2 | CTS | MP
Tarifa Automatización y Control Industrial | XB6EAA21P | SCHXB6EAA21P | PULSADOR REDONDO NEGRO 1NANC | 18 | MSS 46 03 | D2 | CTS | MP
Tarifa Automatización y Control Industrial | XB6EAA31P | SCHXB6EAA31P | PULSADOR REDONDO VERDE 1NANC | 19.79 | MSS 46 03 | D2 | CTS | MP
Tarifa Automatización y Control Industrial | XB6EAA41P | SCHXB6EAA41P | PULSADOR REDONDO ROJO 1NANC | 18 | MSS 46 03 | D2 | CTS | MP
Tarifa Automatización y Control Industrial | XB6EAD221P | SCHXB6EAD221P | SELECTOR REDONDO MANETA 2P 1NANC | 24.22 | MSS 46 05 | D2 | CTS | MP
Tarifa Automatización y Control Industrial | XB6EAD222P | SCHXB6EAD222P | SELECTOR REDONDO MANETA 2P 2NANC | 32.62 | MSS 46 05 | D2 | CTS | MP
Tarifa Automatización y Control Industrial | XB6EAG221P | SCHXB6EAG221P | SELECTOR REDONDO LLAVE 2P 1NANC | 68.15 | MSS 46 05 | D2 | CTS | MP
Tarifa Automatización y Control Industrial | XB6EAG232P | SCHXB6EAG232P | SELECTOR REDONDO LLAVE 3P 2NANC | 68.29 | MSS 46 05 | D2 | CTS | MP
Tarifa Automatización y Control Industrial | XB6EAV3BP | SCHXB6EAV3BP | PILOTO REDONDO VERDE, LED 24 V | 17.2 | MSS 46 01 | D2 | CTS | MP
Tarifa Automatización y Control Industrial | XB6EAV4BP | SCHXB6EAV4BP | PILOTO REDONDO ROJO, LED 24 V | 17.2 | MSS 46 01 | D2 | CTS | MP
Tarifa Automatización y Control Industrial | XB6EAW3B1P | SCHXB6EAW3B1P | PULS. REDONDO LUM. VERDE 24V 1NANC | 31.83 | MSS 46 03 | D2 | CTS | MP
Tarifa Automatización y Control Industrial | XB6EAW4B1P | SCHXB6EAW4B1P | PULS. REDONDO LUM. ROJO 24V 1NANC | 31.83 | MSS 46 03 | D2 | CTS | MP
Tarifa Automatización y Control Industrial | XB6ECA21P | SCHXB6ECA21P | PULSADOR CUADRADO NEGRO 1NANC | 18 | MSS 46 03 | D2 | CTS | MP
Tarifa Automatización y Control Industrial | XB6ECD222P | SCHXB6ECD222P | SELECTOR CUADRADO MANETA 2P 2NANC | 29.65 | MSS 46 05 | D2 | CTS | MP
Tarifa Automatización y Control Industrial | XB6ECF1B2P | SCHXB6ECF1B2P | PUL. CUAD. ENCL. LUM. BLANCO 24V 2NANC | 37.63 | MSS 46 03 | D2 | CTS | MP
Tarifa Automatización y Control Industrial | XB6ECF4B2P | SCHXB6ECF4B2P | PUL. CUAD. ENCL. LUM. ROJO 24V 2NANC | 37.63 | MSS 46 03 | D2 | CTS | MP
Tarifa Automatización y Control Industrial | XB6ECF6B1P | SCHXB6ECF6B1P | PUL. CUAD. ENCL. LUM. AZUL 24V 1NANC | 31.83 | MSS 46 03 | D2 | CTS | MP
Tarifa Automatización y Control Industrial | XB6ECF8B1P | SCHXB6ECF8B1P | PUL. CUAD. ENCL. LUM. NARAN. 24V 1NANC | 31.83 | MSS 46 03 | D2 | CTS | MP
Tarifa Automatización y Control Industrial | XB6ECV1BP | SCHXB6ECV1BP | PILOTO CUADRADO BLANCO, LED 24 V | 17.85 | MSS 46 01 | D2 | CTS | MP
Tarifa Automatización y Control Industrial | XB6ECV5BP | SCHXB6ECV5BP | PILOTO CUADRADO AMARILLO, LED 24 V | 17.2 | MSS 46 01 | D2 | CTS | MP
Tarifa Automatización y Control Industrial | XB6ECW1B1P | SCHXB6ECW1B1P | PULS. CUADRADO LUM. BLANCO 24V 1NANC | 31.83 | MSS 46 03 | D2 | CTS | MP
Tarifa Automatización y Control Industrial | XB6ECW1B2P | SCHXB6ECW1B2P | PULS. CUADRADO LUM. BLANCO 24V 2NANC | 37.63 | MSS 46 03 | D2 | CTS | MP
Tarifa Automatización y Control Industrial | XB6ECW3B1P | SCHXB6ECW3B1P | PULS. CUADRADO LUM. VERDE 24V 1NANC | 31.83 | MSS 46 03 | D2 | CTS | MP
Tarifa Automatización y Control Industrial | XB6ECW3B2P | SCHXB6ECW3B2P | PULS. CUADRADO LUM. VERDE 24V 2NANC | 37.63 | MSS 46 03 | D2 | CTS | MP
Tarifa Automatización y Control Industrial | XB6ECW4B1P | SCHXB6ECW4B1P | PULS. CUADRADO LUM. ROJO 24V 1NANC | 31.83 | MSS 46 03 | D2 | CTS | MP
Tarifa Automatización y Control Industrial | XB6ECW4B2P | SCHXB6ECW4B2P | PULS. CUADRADO LUM. ROJO 24V 2NANC | 37.63 | MSS 46 03 | D2 | CTS | MP
Tarifa Automatización y Control Industrial | XB6ECW5B2P | SCHXB6ECW5B2P | PULS. CUADRADO LUM. AMARILLO 24V 2NANC | 37.63 | MSS 46 03 | D2 | CTS | MP
Tarifa Automatización y Control Industrial | XB6ECW5J1P | SCHXB6ECW5J1P | PULS. CUADRADO LUM. AMARILLO 12V 1NANC | 31.83 | MSS 46 03 | D2 | CTS | MP
Tarifa Automatización y Control Industrial | XB6ECW6B2P | SCHXB6ECW6B2P | PULS. CUADRADO LUM. AZUL 24V 2NANC | 37.63 | MSS 46 03 | D2 | CTS | MP
Tarifa Automatización y Control Industrial | XB6ECW8B1P | SCHXB6ECW8B1P | PULS. CUADRADO LUM. NARANJA 24V 1NANC | 31.83 | MSS 46 03 | D2 | CTS | MP
Tarifa Automatización y Control Industrial | XB6EDF4B1P | SCHXB6EDF4B1P | PUL. RECT. ENCL. LUM. ROJO 24V 1NANC | 31.83 | MSS 46 03 | D2 | CTS | MP
Tarifa Automatización y Control Industrial | XB6EDG222P | SCHXB6EDG222P | SELECTOR RECTANGULAR LLAVE 2P 2NANC | 73.5 | MSS 46 05 | D2 | CTS | MP
Tarifa Automatización y Control Industrial | XB6EDW1B1P | SCHXB6EDW1B1P | PULS. RECTANG. LUM. BLANCO 24V 1NANC | 31.83 | MSS 46 03 | D2 | CTS | MP
Tarifa Automatización y Control Industrial | XB6EDW3B1P | SCHXB6EDW3B1P | PULS. RECTANG. LUM. VERDE 24V 1NANC | 31.83 | MSS 46 03 | D2 | CTS | MP
Tarifa Automatización y Control Industrial | XB6EDW3B2P | SCHXB6EDW3B2P | PULS. RECTANG. LUM. VERDE 24V 2NANC | 37.63 | MSS 46 03 | D2 | CTS | MP
Tarifa Automatización y Control Industrial | XB6EDW4B1P | SCHXB6EDW4B1P | PULS. RECTANG. LUM. ROJO 24V 1NANC | 31.83 | MSS 46 03 | D2 | CTS | MP
Tarifa Automatización y Control Industrial | XB6EDW4B2P | SCHXB6EDW4B2P | PULS. RECTANG. LUM. ROJO 24V 2NANC | 37.63 | MSS 46 03 | D2 | CTS | MP
Tarifa Automatización y Control Industrial | XB6EDW5B1P | SCHXB6EDW5B1P | PULS. RECTANG. LUM. AMARILLO 24V 1NANC | 31.83 | MSS 46 03 | D2 | CTS | MP
Tarifa Automatización y Control Industrial | XB6ETI523P | SCHXB6ETI523P | DIA16. EMERGENCY STOP. ILLUM. 24V. IP65. | 62.51 | MSS 46 07 | D2 | CTS | MP
Tarifa Automatización y Control Industrial | XB6ETN521P | SCHXB6ETN521P | PULSADOR PARADA DE EMERGENCIA 2NC | 53.31 | MSS 46 07 | D2 | CTS | MP
Tarifa Automatización y Control Industrial | XB7ES542P | SCHXB7ES542P | PULS SETA ENCL.D40 GIR-DESENCL. 1NC | 58.47 | MSS 42 09 | D2 | CTS | MP
Tarifa Automatización y Control Industrial | XB7ES545P | SCHXB7ES545P | PULS SETA ENCL.D40 GIR-DESENCL. 1NC + 1 | 69.32 | MSS 42 09 | D2 | CTS | MP
Tarifa Automatización y Control Industrial | XB7EV03BP | SCHXB7EV03BP | PILOTO LED VERDE 24V AC/DC IP65 | 29.56 | MSS 42 01 | D2 | CTS | MP
Tarifa Automatización y Control Industrial | XB7EV03GP | SCHXB7EV03GP | PILOTO LED VERDE 120V AC IP65 | 41.29 | MSS 42 01 | D2 | CTS | MP
Tarifa Automatización y Control Industrial | XB7EV03MP | SCHXB7EV03MP | PILOTO LED VERDE 230-240V AC IP65 | 43.84 | MSS 42 01 | D2 | CTS | MP
Tarifa Automatización y Control Industrial | XB7EV04BP | SCHXB7EV04BP | PILOTO LED ROJO 24V AC/DC IP65 | 29.56 | MSS 42 01 | D2 | CTS | MP
Tarifa Automatización y Control Industrial | XB7EV04GP | SCHXB7EV04GP | PILOTO LED ROJO 120V AC IP65 | 41.29 | MSS 42 01 | D2 | CTS | MP
Tarifa Automatización y Control Industrial | XB7EV04MP | SCHXB7EV04MP | PILOTO LED ROJO 230-240V AC IP65 | 43.84 | MSS 42 01 | D2 | CTS | MP
Tarifa Automatización y Control Industrial | XB7EV05BP | SCHXB7EV05BP | PILOTO LED AMARILLO 24V AC/DC IP65 | 29.56 | MSS 42 01 | D2 | CTS | MP
Tarifa Automatización y Control Industrial | XB7EV05GP | SCHXB7EV05GP | PILOTO LED AMARILLO 120V AC IP65 | 41.29 | MSS 42 01 | D2 | CTS | MP
Tarifa Automatización y Control Industrial | XB7EV05MP | SCHXB7EV05MP | PILOTO LED AMARILLO 230-240V AC IP65 | 43.84 | MSS 42 01 | D2 | CTS | MP
Tarifa Automatización y Control Industrial | XB7EV06BP | SCHXB7EV06BP | PILOTO LED AZUL 24V AC/DC IP65 | 29.56 | MSS 42 01 | D2 | CTS | MP
Tarifa Automatización y Control Industrial | XB7EV06GP | SCHXB7EV06GP | PILOTO LED AZUL 120V AC IP65 | 41.29 | MSS 42 01 | D2 | CTS | MP
Tarifa Automatización y Control Industrial | XB7EV06MP | SCHXB7EV06MP | PILOTO LED AZUL 230-240V AC IP65 | 43.84 | MSS 42 01 | D2 | CTS | MP
Tarifa Automatización y Control Industrial | XB7EV07BP | SCHXB7EV07BP | PILOTO LED INCOLORO 24V AC/DC IP65 | 29.56 | MSS 42 01 | D2 | CTS | MP
Tarifa Automatización y Control Industrial | XB7EV07GP | SCHXB7EV07GP | PILOTO LED INCOLORO 120V AC IP65 | 41.29 | MSS 42 01 | D2 | CTS | MP
Tarifa Automatización y Control Industrial | XB7EV07MP | SCHXB7EV07MP | PILOTO LED INCOLORO 230-240V AC IP65 | 43.84 | MSS 42 01 | D2 | CTS | MP
Tarifa Automatización y Control Industrial | XB7EV08BP | SCHXB7EV08BP | PILOTO LED NARANJA 24V AC/DC IP65 | 29.56 | MSS 42 01 | D2 | CTS | MP
Tarifa Automatización y Control Industrial | XB7EV08GP | SCHXB7EV08GP | PILOTO LED NARANJA 120V AC IP65 | 41.29 | MSS 42 01 | D2 | CTS | MP
Tarifa Automatización y Control Industrial | XB7EV08MP | SCHXB7EV08MP | PILOTO LED NARANJA 230-240V AC IP65 | 43.84 | MSS 42 01 | D2 | CTS | MP
Tarifa Automatización y Control Industrial | XB7EV63P | SCHXB7EV63P | PILOTO VERDE BA9S NO INCL. 250V IP65 | 20.57 | MSS 42 01 | D2 | CTS | MP
Tarifa Automatización y Control Industrial | XB7EV64P | SCHXB7EV64P | PILOTO ROJO BA9S NO INCL. 250V IP65 | 20.57 | MSS 42 01 | D2 | CTS | MP
Tarifa Automatización y Control Industrial | XB7EV65P | SCHXB7EV65P | PILOTO AMARILLO BA9S NO INCL. 250V IP65 | 20.57 | MSS 42 01 | D2 | CTS | MP
Tarifa Automatización y Control Industrial | XB7EV66P | SCHXB7EV66P | PILOTO AZUL BA9S NO INCL. 250V IP65 | 20.57 | MSS 42 01 | D2 | CTS | MP
Tarifa Automatización y Control Industrial | XB7EV67P | SCHXB7EV67P | PILOTO INCOLORO BA9S NO INCL. 250V IP65 | 21.01 | MSS 42 01 | D2 | CTS | MP
Tarifa Automatización y Control Industrial | XB7EV73P | SCHXB7EV73P | PILOTO VERDE BA9S 230V IP65 | 31.48 | MSS 42 01 | D2 | CTS | MP
Tarifa Automatización y Control Industrial | XB7EV74P | SCHXB7EV74P | PILOTO ROJO BA9S 230V IP65 | 35.4 | MSS 42 01 | D2 | CTS | MP
Tarifa Automatización y Control Industrial | XB7EV77P | SCHXB7EV77P | PILOTO INCOLORO BA9S 230V IP65 | 35.74 | MSS 42 01 | D2 | CTS | MP
Tarifa Automatización y Control Industrial | XB7NA11 | SCHXB7NA11 | PULS.IMPULS.BLANCO NA | 21.24 | MSS 42 03 | D2 | CTS | MP
Tarifa Automatización y Control Industrial | XB7NA11341 | SCHXB7NA11341 | PULS.IMPULS.BLANCO NA - FLECHA ARRIBA | 29.72 | MSS 42 03 | D2 | CTS | MP
Tarifa Automatización y Control Industrial | XB7NA15 | SCHXB7NA15 | PULS.IMPULS.BLANCO NA+NC | 23.43 | MSS 42 03 | D2 | CTS | MP
Tarifa Automatización y Control Industrial | XB7NA15341 | SCHXB7NA15341 | PULS.IMPULS.BLANCO NA+NC - FLECHA ARRIBA | 32.83 | MSS 42 03 | D2 | CTS | MP
Tarifa Automatización y Control Industrial | XB7NA21 | SCHXB7NA21 | PULS.IMPULS.NEGRO NA | 21.24 | MSS 42 03 | D2 | CTS | MP
Tarifa Automatización y Control Industrial | XB7NA23 | SCHXB7NA23 | PULS.IMPULS.NEGRO 2 NA | 24.32 | MSS 42 03 | D2 | CTS | MP
Tarifa Automatización y Control Industrial | XB7NA25 | SCHXB7NA25 | PULS.IMPULS.NEGRO NA+NC | 23.43 | MSS 42 03 | D2 | CTS | MP
Tarifa Automatización y Control Industrial | XB7NA31 | SCHXB7NA31 | PULS.IMPULS.VERDE NA | 22.03 | MSS 42 03 | D2 | CTS | MP
Tarifa Automatización y Control Industrial | XB7NA3131 | SCHXB7NA3131 | PULS.IMPULS.VERDE NA - 'I' | 29.72 | MSS 42 03 | D2 | CTS | MP
Tarifa Automatización y Control Industrial | XB7NA3133 | SCHXB7NA3133 | PULS.IMPULS.VERDE NA - 'START' | 29.72 | MSS 42 03 | D2 | CTS | MP
Tarifa Automatización y Control Industrial | XB7NA33 | SCHXB7NA33 | PULS.IMPULS.VERDE 2 NA | 23.43 | MSS 42 03 | D2 | CTS | MP
Tarifa Automatización y Control Industrial | XB7NA35 | SCHXB7NA35 | PULS.IMPULS.VERDE NA+NC | 23.43 | MSS 42 03 | D2 | CTS | MP
Tarifa Automatización y Control Industrial | XB7NA42 | SCHXB7NA42 | PULS.IMPULS.ROJO NC | 22.03 | MSS 42 03 | D2 | CTS | MP
Tarifa Automatización y Control Industrial | XB7NA4234 | SCHXB7NA4234 | PULS.IMPULS.ROJO NC - 'STOP' | 29.72 | MSS 42 03 | D2 | CTS | MP
Tarifa Automatización y Control Industrial | XB7NA45 | SCHXB7NA45 | PULS.IMPULS.ROJO NA+NC | 23.43 | MSS 42 03 | D2 | CTS | MP
Tarifa Automatización y Control Industrial | XB7NA65 | SCHXB7NA65 | PULS.IMPULS.AZUL NA-NC | 23.43 | MSS 42 03 | D2 | CTS | MP
Tarifa Automatización y Control Industrial | XB7NA81 | SCHXB7NA81 | PULS.IMPULS.AMARILLO NA | 21.24 | MSS 42 03 | D2 | CTS | MP
Tarifa Automatización y Control Industrial | XB7ND21 | SCHXB7ND21 | SELECTOR 2 POS NA | 28.81 | MSS 42 05 | D2 | CTS | MP
Tarifa Automatización y Control Industrial | XB7ND25 | SCHXB7ND25 | SELECTOR 2 POS NA+NC | 35.56 | MSS 42 05 | D2 | CTS | MP
Tarifa Automatización y Control Industrial | XB7ND33 | SCHXB7ND33 | SELECTOR 3 POS 2 NA | 38.56 | MSS 42 05 | D2 | CTS | MP
Tarifa Automatización y Control Industrial | XB7NG21 | SCHXB7NG21 | SELECTOR LLAVE 2 POS NA | 73.21 | MSS 42 05 | D2 | CTS | MP
Tarifa Automatización y Control Industrial | XB7NG33 | SCHXB7NG33 | SELECTOR LLAVE 3 POS 2 NA | 78.29 | MSS 42 03 | D2 | CTS | MP
Tarifa Automatización y Control Industrial | XB7NH21 | SCHXB7NH21 | PULS.PULSAR-PULSAR NEGRO NA | 43.13 | MSS 42 03 | D2 | CTS | MP
Tarifa Automatización y Control Industrial | XB7NH25 | SCHXB7NH25 | PULS.PULSAR-PULSAR NEGRO NA+NC | 50.28 | MSS 42 03 | D2 | CTS | MP
Tarifa Automatización y Control Industrial | XB7NH31 | SCHXB7NH31 | PULS.PULSAR-PULSAR VERDE NA | 43.13 | MSS 42 03 | D2 | CTS | MP
Tarifa Automatización y Control Industrial | XB7NH35 | SCHXB7NH35 | PULS.PULSAR-PULSAR VERDE NA+NC | 49.78 | MSS 42 03 | D2 | CTS | MP
Tarifa Automatización y Control Industrial | XB7NJ03B1 | SCHXB7NJ03B1 | PULS.LUM.LED.PULS-PULS VERDE NA 24V | 66.57 | MSS 42 03 | D2 | CTS | MP
Tarifa Automatización y Control Industrial | XB7NJ04B1 | SCHXB7NJ04B1 | PULS.LUM.LED.PULS-PULS ROJO NA 24V | 67.24 | MSS 42 03 | D2 | CTS | MP
Tarifa Automatización y Control Industrial | XB7NS8442 | SCHXB7NS8442 | SETA EMER. 40 GIR.1NC MONOBLOCK | 59.5 | MSS 42 09 | D2 | CTS | MP
Tarifa Automatización y Control Industrial | XB7NS8444 | SCHXB7NS8444 | SETA EMER. 40 GIR.2NC MONOBLOCK | 66.37 | MSS 42 09 | D2 | CTS | MP
Tarifa Automatización y Control Industrial | XB7NS8445 | SCHXB7NS8445 | SETA EMER. 40 GIR.1NC1NA MONOBLOCK | 66.37 | MSS 42 09 | D2 | CTS | MP
Tarifa Automatización y Control Industrial | XB7NS9444 | SCHXB7NS9444 | SETA EMER. 40 LLAVE 2NA MONOBLOCK | 100.9 | MSS 42 09 | D2 | CTS | MP
Tarifa Automatización y Control Industrial | XB7NS9445 | SCHXB7NS9445 | SETA EMER. 40 LLAVE 1NC1NA MONOBLOCK | 100.9 | MSS 42 09 | D2 | CTS | MP
Tarifa Automatización y Control Industrial | XB7NT842 | SCHXB7NT842 | SETA EMER. 40 PUL-TIR 1NC MONOBLOCK | 56.14 | MSS 42 09 | D2 | CTS | MP
Tarifa Automatización y Control Industrial | XB7NT844 | SCHXB7NT844 | PULS.SETA EMERG.PULSAR-TIRAR 2NC | 67.04 | MSS 42 09 | D2 | CTS | MP
Tarifa Automatización y Control Industrial | XB7NT845 | SCHXB7NT845 | PULS.SETA EMERG.PULSAR-TIRAR 1NA 1NC | 66.69 | MSS 42 09 | D2 | CTS | MP
Tarifa Automatización y Control Industrial | XB7NW33B1 | SCHXB7NW33B1 | PULS.LUM.LED.IMPULS VERDE NA 24V | 47.93 | MSS 42 03 | D2 | CTS | MP
Tarifa Automatización y Control Industrial | XB7NW33M1 | SCHXB7NW33M1 | PULS.LUM.LED.IMPULS VERDE NA 230V | 58.88 | MSS 42 03 | D2 | CTS | MP
Tarifa Automatización y Control Industrial | XB7NW34B1 | SCHXB7NW34B1 | PULS.LUM.LED.IMPULS ROJO NA 24V | 47.93 | MSS 42 03 | D2 | CTS | MP
Tarifa Automatización y Control Industrial | XB7NW34B2 | SCHXB7NW34B2 | PULS.LUM.LED.IMPULS ROJO NC 24V | 47.93 | MSS 42 03 | D2 | CTS | MP
Tarifa Automatización y Control Industrial | XB7NW34M1 | SCHXB7NW34M1 | PULS.LUM.LED.IMPULS ROJO NA 230V | 58.88 | MSS 42 03 | D2 | CTS | MP
Tarifa Automatización y Control Industrial | XB7NW34M2 | SCHXB7NW34M2 | PULS.LUM.LED.IMPULS ROJO NC 230V | 58.88 | MSS 42 03 | D2 | CTS | MP
Tarifa Automatización y Control Industrial | XB7NW35B1 | SCHXB7NW35B1 | PULS.LUM.LED.IMPULS NARANJA NA 24V | 47.93 | MSS 42 03 | D2 | CTS | MP
Tarifa Automatización y Control Industrial | XB7NW36B1 | SCHXB7NW36B1 | PULS.LUM.LED.IMPULS AZUL NA 24V | 47.93 | MSS 42 03 | D2 | CTS | MP
Tarifa Automatización y Control Industrial | XB7NW37B1 | SCHXB7NW37B1 | PULS.LUM.LED.IMPULS TRANSP. NA 24V | 47.93 | MSS 42 03 | D2 | CTS | MP
Tarifa Automatización y Control Industrial | XB7NW38B1 | SCHXB7NW38B1 | PULS.LUM.LED.IMPULS AMARILLO NA 24V | 47.93 | MSS 42 03 | D2 | CTS | MP
Tarifa Automatización y Control Industrial | XBAD83453166M1 | SCHXBAD83453166M1 | E.STOP LLAVE DIAM.40MM METAL AMARILLO | 134.22 | MSS 40 07 | D2 | CTS | MP
Tarifa Automatización y Control Industrial | XBFX13 | SCHXBFX13 | EXTRACTOR LAMPARA | 7.47 | MSS 49 17 | D2 | CTS | MP
Tarifa Automatización y Control Industrial | XBH1AA0G4 | SCHXBH1AA0G4 | DIGITAL PANEL METER GREEN LED DISPLAY | 155.93 | MSS 41 43 | D2 | CTS | MP
Tarifa Automatización y Control Industrial | XBH1AA0R4 | SCHXBH1AA0R4 | DIGITAL PANEL METER RED LED DISPLAY | 154.4 | MSS 41 43 | D2 | CTS | MP
Tarifa Sistemas de Alimentación Ininterrumpida y Soluciones de Infraestructura Física para Redes | XBP48RM1U2-LI | SCHXBP48RM1U2-LI | APC Smart-UPS 48V 3KW, 600Wh LI Battery | 4232.68 | T10 02 13 | NF | ITH | I1
Tarifa Sistemas de Alimentación Ininterrumpida y Soluciones de Infraestructura Física para Redes | XBP48RM1U-LI | SCHXBP48RM1U-LI | APC Smart-UPS 48 V 585 Wh LI Battery Pac | 2226.7 | T10 02 13 | NF | ITH | I1
Tarifa Automatización y Control Industrial | XD2AC201 | SCHXD2AC201 | MANIPULADOR | 371.65 | MSS 48 10 | D2 | CTS | MP
Tarifa Automatización y Control Industrial | XD2AC2019H2 | SCHXD2AC2019H2 | MANIPULADOR | 334.75 | MSS 48 10 | D2 | CTS | MP
Tarifa Automatización y Control Industrial | XD2AC202 | SCHXD2AC202 | MANIPULADOR | 661.13 | MSS 48 10 | D2 | CTS | MP
Tarifa Automatización y Control Industrial | XD2AC221 | SCHXD2AC221 | MANIPULADOR | 371.65 | MSS 48 10 | D2 | CTS | MP
Tarifa Automatización y Control Industrial | XD2AC2219H2 | SCHXD2AC2219H2 | MANIPULADOR | 307.24 | MSS 48 10 | D2 | CTS | MP
Tarifa Automatización y Control Industrial | XD2AC222 | SCHXD2AC222 | MANIPULADOR | 661.13 | MSS 48 10 | D2 | CTS | MP
Tarifa Automatización y Control Industrial | XD2AC231 | SCHXD2AC231 | MANIPULADOR | 371.65 | MSS 48 10 | D2 | CTS | MP
Tarifa Automatización y Control Industrial | XD2AL221 | SCHXD2AL221 | MANIPULADOR 2 DIRECCIONES C/RETORNO | 371.65 | MSS 48 10 | D2 | CTS | MP
Tarifa Automatización y Control Industrial | XD2CC1010 | SCHXD2CC1010 | MANIPULADOR | 250.33 | MSS 48 10 | D2 | CTS | MP
Tarifa Automatización y Control Industrial | XD2CC1111 | SCHXD2CC1111 | MANIPULADOR | 343.71 | MSS 48 10 | D2 | CTS | MP
Tarifa Automatización y Control Industrial | XD2CC3030 | SCHXD2CC3030 | MANIPULADOR | 250.33 | MSS 48 10 | D2 | CTS | MP
Tarifa Automatización y Control Industrial | XD2CC3330 | SCHXD2CC3330 | MANIPULADOR | 267.74 | MSS 48 10 | D2 | CTS | MP
Tarifa Automatización y Control Industrial | XD2CC3333 | SCHXD2CC3333 | MANIPULADOR | 343.71 | MSS 48 10 | D2 | CTS | MP
Tarifa Automatización y Control Industrial | XD2CD1010 | SCHXD2CD1010 | MANIPULADOR | 511.38 | MSS 48 10 | D2 | CTS | MP
Tarifa Automatización y Control Industrial | XD2CD1111 | SCHXD2CD1111 | MANIPULADOR | 459.3 | MSS 48 10 | D2 | CTS | MP
Tarifa Automatización y Control Industrial | XD2CD3030 | SCHXD2CD3030 | MANIPULADOR | 386.53 | MSS 48 10 | D2 | CTS | MP
Tarifa Automatización y Control Industrial | XD2CG1111 | SCHXD2CG1111 | MANIPULADOR | 1108.46 | MSS 48 10 | D2 | CTS | MP
Tarifa Automatización y Control Industrial | XD2CL1010 | SCHXD2CL1010 | MANIPULADOR | 250.33 | MSS 48 10 | D2 | CTS | MP
Tarifa Automatización y Control Industrial | XD2CL1111 | SCHXD2CL1111 | MANIPULADOR | 343.71 | MSS 48 10 | D2 | CTS | MP
Tarifa Automatización y Control Industrial | XD2EC1111 | SCHXD2EC1111 | MANIPULADOR | 361.47 | MSS 48 10 | D2 | CTS | MP
Tarifa Automatización y Control Industrial | XD2EC3333 | SCHXD2EC3333 | MANIPULADOR | 361.47 | MSS 48 10 | D2 | CTS | MP
Tarifa Automatización y Control Industrial | XD2EL1111 | SCHXD2EL1111 | MANIPULADOR | 361.47 | MSS 48 10 | D2 | CTS | MP
Tarifa Automatización y Control Industrial | XD2GA8221 | SCHXD2GA8221 | MANIPULADOR DIAM.22,2 | 244.64 | MSS 43 10 | D2 | CTS | MP
Tarifa Automatización y Control Industrial | XD2GA8231 | SCHXD2GA8231 | MANIPULADOR DIAM.22,2 | 331.42 | MSS 43 10 | D2 | CTS | MP
Tarifa Automatización y Control Industrial | XD2GA8241 | SCHXD2GA8241 | MANIPULADOR DIAM. 22,2 | 333.86 | MSS 43 10 | D2 | CTS | MP
Tarifa Automatización y Control Industrial | XD2GA82417 | SCHXD2GA82417 | MANIPULADOR DIAM.22,2 | 337.21 | MSS 43 10 | D2 | CTS | MP
Tarifa Automatización y Control Industrial | XD2GA8251 | SCHXD2GA8251 | MANIPULADOR DIAM. 22,2 | 333.86 | MSS 43 10 | D2 | CTS | MP
Tarifa Automatización y Control Industrial | XD2GA8421 | SCHXD2GA8421 | MANIPULADOR DIAM.22,2 | 318.74 | MSS 43 10 | D2 | CTS | MP
Tarifa Automatización y Control Industrial | XD2GA84217 | SCHXD2GA84217 | MANIPULADOR DIAM.22,2 | 322.14 | MSS 43 10 | D2 | CTS | MP
Tarifa Automatización y Control Industrial | XD2GA8431 | SCHXD2GA8431 | MANIPULADOR DIAM.22,2 | 499.01 | MSS 43 10 | D2 | CTS | MP
Tarifa Automatización y Control Industrial | XD2GA8441 | SCHXD2GA8441 | MANIPULADOR DIAM. 22,2 | 523.95 | MSS 43 10 | D2 | CTS | MP
Tarifa Automatización y Control Industrial | XD2GA84417 | SCHXD2GA84417 | MANIPULADOR DIAM.22,2 | 527.08 | MSS 43 10 | D2 | CTS | MP
Tarifa Automatización y Control Industrial | XD2HL1111 | SCHXD2HL1111 | MANIPULADOR | 694.35 | MSS 43 10 | D2 | CTS | MP
Tarifa Automatización y Control Industrial | XD2HL3333 | SCHXD2HL3333 | MANIPULADOR | 665.44 | MSS 43 10 | D2 | CTS | MP
Tarifa Automatización y Control Industrial | XD2LC21 | SCHXD2LC21 | MANIPULADOR | 907.49 | MSS 43 10 | D2 | CTS | MP
Tarifa Automatización y Control Industrial | XD2PA227 | SCHXD2PA227 | MANIPULADOR | 187.31 | MSS 43 10 | D2 | CTS | MP
Tarifa Automatización y Control Industrial | XD2PA24 | SCHXD2PA24 | MANIPULADOR | 246.47 | MSS 43 10 | D2 | CTS | MP
Tarifa Automatización y Control Industrial | XD2PA419640005 | SCHXD2PA419640005 | MANIPULADOR 2 DIRECCIONES | 243.79 | MSS 43 10 | D2 | CTS | MP
Tarifa Automatización y Control Industrial | XD2PA419640009 | SCHXD2PA419640009 | JOYSTICK | 317.31 | MSS 43 10 | D2 | CTS | MP
Tarifa Automatización y Control Industrial | XD4CA05 | SCHXD4CA05 | MANIPULADOR | 438.02 | MSS 40 10 | D2 | CTS | MP
Tarifa Automatización y Control Industrial | XD4CB02 | SCHXD4CB02 | MANIPULADOR | 438.02 | MSS 40 10 | D2 | CTS | MP
Tarifa Automatización y Control Industrial | XD4CB08 | SCHXD4CB08 | MANIPULADOR | 438.02 | MSS 40 10 | D2 | CTS | MP
Tarifa Automatización y Control Industrial | XD4DA138 | SCHXD4DA138 | MANIPULADOR | 548.88 | MSS 40 10 | D2 | CTS | MP
Tarifa Automatización y Control Industrial | XD4PA12 | SCHXD4PA12 | MANIPULADOR 2 DIREC. | 150.81 | MSS 40 10 | D2 | CTS | MP
Tarifa Automatización y Control Industrial | XD4PA14 | SCHXD4PA14 | MANIPULADOR 4 DIREC. | 197.98 | MSS 40 10 | D2 | CTS | MP
Tarifa Automatización y Control Industrial | XD4PA22 | SCHXD4PA22 | MANIPULADOR 2 DIREC. | 150.81 | MSS 40 10 | D2 | CTS | MP
Tarifa Automatización y Control Industrial | XD4PA24 | SCHXD4PA24 | MANIPULADOR 4 DIREC. | 197.98 | MSS 40 10 | D2 | CTS | MP
Tarifa Automatización y Control Industrial | XD5PA12 | SCHXD5PA12 | MANIPULADOR 2 DIREC FIJAS | 137.96 | MSS 41 10 | D2 | CTS | MP
Tarifa Automatización y Control Industrial | XD5PA14 | SCHXD5PA14 | MANIPULADOR 4 DIREC. | 181.27 | MSS 41 10 | D2 | CTS | MP
Tarifa Automatización y Control Industrial | XD5PA22 | SCHXD5PA22 | MANIPULADOR 2 DIREC. | 137.96 | MSS 41 10 | D2 | CTS | MP
Tarifa Automatización y Control Industrial | XD5PA24 | SCHXD5PA24 | MANIPULADOR 4 DIREC. | 181.27 | MSS 41 10 | D2 | CTS | MP
Tarifa Automatización y Control Industrial | XDAL11131 | SCHXDAL11131 | MANIPULADOR ANALOGICO | 601.94 | MSS 43 12 | D2 | CTS | MP
Tarifa Automatización y Control Industrial | XDAL11331 | SCHXDAL11331 | MANIPULADOR ANALOGICO | 691.38 | MSS 43 12 | D2 | CTS | MP
Tarifa Automatización y Control Industrial | XDAL11431 | SCHXDAL11431 | MANIPULADOR ANALOGICO | 721.42 | MSS 43 12 | D2 | CTS | MP
Tarifa Automatización y Control Industrial | XDAV11122 | SCHXDAV11122 | MANIPULADOR ANALOGICO | 721.42 | MSS 43 12 | D2 | CTS | MP
Tarifa Automatización y Control Industrial | XDAV11131 | SCHXDAV11131 | MANIPULADOR ANALOGICO | 720.93 | MSS 43 12 | D2 | CTS | MP
Tarifa Automatización y Control Industrial | XEAB15361 | SCHXEAB15361 | PULSADOR SALIDA ANALOGICA | 665.51 | MSS 90 11 | D9 | CTS | MP
Tarifa Automatización y Control Industrial | XEAB25361 | SCHXEAB25361 | PULS.CON CAP. SALIDA ANÁLOGICA 0#15VDC | 665.51 | MSS 90 11 | D9 | CTS | EM
Tarifa Automatización y Control Industrial | XEAC25361 | SCHXEAC25361 | PULSADOR SALIDA ANALOGICA | 682.06 | MSS 90 11 | D9 | CTS | EM
Tarifa Automatización y Control Industrial | XEDS1231 | SCHXEDS1231 | ELEMENTO CONTACTO 2 NA CON NA | 187.12 | MSS 90 21 | D9 | CTS | MP
Tarifa Automatización y Control Industrial | XEDS2121 | SCHXEDS2121 | ELEMENTO CONTACTO POT. | 244.52 | MSS 90 21 | D9 | CTS | EM
Tarifa Automatización y Control Industrial | XENB1181 | SCHXENB1181 | BLOQUE CONTACTO NA + NA 2VEL P/XAC | 67.34 | MSS 90 11 | D9 | CTS | EM
Tarifa Automatización y Control Industrial | XENB1191 | SCHXENB1191 | ELEM. DE CONTACTO NANC+NA | 82.18 | MSS 90 11 | D9 | CTS | EM
Tarifa Automatización y Control Industrial | XENC1111 | SCHXENC1111 | ELEMENTO DE CONTACTO NA | 22.54 | MSS 90 11 | D9 | CTS | EM
Tarifa Automatización y Control Industrial | XENC1131 | SCHXENC1131 | BLOQUE CONTACTO 2NA P/XAC | 44.47 | MSS 90 11 | D9 | CTS | EM
Tarifa Automatización y Control Industrial | XENC1141 | SCHXENC1141 | BLOQUE CONTACTO 2NC P/XAC | 42.03 | MSS 90 11 | D9 | CTS | EM
Tarifa Automatización y Control Industrial | XENC1151 | SCHXENC1151 | ELEMENTO DE CONTACTO NANC | 42.03 | MSS 90 11 | D9 | CTS | EM
Tarifa Automatización y Control Industrial | XEND2611 | SCHXEND2611 | ELEMENTO DE CONTACTO | 89.21 | MSS 90 11 | D9 | CTS | EM
Tarifa Automatización y Control Industrial | XEND2641 | SCHXEND2641 | ELEMENTO DE CONTACTO | 101.48 | MSS 90 11 | D9 | CTS | MP
Tarifa Automatización y Control Industrial | XENG1191 | SCHXENG1191 | BLOQUE CONTACTO NA+NA+NC 2VEL P/XAC | 46.35 | MSS 90 01 | D9 | CTS | EM
Tarifa Automatización y Control Industrial | XENG1491 | SCHXENG1491 | BLOQUE CONTACTO NA+NA+NC P/XAC | 46.35 | MSS 90 01 | D9 | CTS | EM
Tarifa Automatización y Control Industrial | XENG3781 | SCHXENG3781 | BLOQUE CONTACTO 2X1NA 2DIR P/XAC | 59.09 | MSS 90 01 | D9 | CTS | EM
Tarifa Automatización y Control Industrial | XENG3791 | SCHXENG3791 | ELEM. CONTACTO ENGANCHE | 59.09 | MSS 90 01 | D9 | CTS | EM
Tarifa Automatización y Control Industrial | XENT1192 | SCHXENT1192 | BLOQUE DE CONTACTO 3NC P/XAC | 82.96 | MSS 90 01 | D9 | CTS | EM
Tarifa Automatización y Control Industrial | XENT1991 | SCHXENT1991 | INTERRUPTOR TRIPOLAR | 84.29 | MSS 90 01 | D9 | CTS | EM
Tarifa Automatización y Control Industrial | XENT2991 | SCHXENT2991 | CUERPO CONTACTOS | 80.85 | MSS 90 01 | D9 | CTS | EM
Tarifa Automatización y Control Industrial | XESB1011 | SCHXESB1011 | ELEMENTO DE CONTACTO NA+NC | 30.61 | MSS 90 11 | D9 | CTS | EM
Tarifa Automatización y Control Industrial | XESB2011 | SCHXESB2011 | ELEMENTO DE CONTACTO NANC | 28.39 | MSS 90 11 | D9 | CTS | EM
Tarifa Automatización y Control Industrial | XESD1181 | SCHXESD1181 | CONTACTO DOBLE 1 VEL | 118.76 | MSS 90 11 | D9 | CTS | EM
Tarifa Automatización y Control Industrial | XESD1191 | SCHXESD1191 | CONTACTO DOBLE 1 VEL | 169.85 | MSS 90 11 | D9 | CTS | EM
Tarifa Automatización y Control Industrial | XESD1281 | SCHXESD1281 | BLOQUE CONTACTO 2X1NA + 1NC 2VEL 2DIR P/ | 162.1 | MSS 90 11 | D9 | CTS | EM
Tarifa Automatización y Control Industrial | XESD1291 | SCHXESD1291 | ELEMENTO DOBLE 2 VEL | 194.42 | MSS 90 11 | D9 | CTS | EM
Tarifa Automatización y Control Industrial | XESD2201 | SCHXESD2201 | ELEMENTO DE CONTACTO | 167.72 | MSS 90 11 | D9 | CTS | EM
Tarifa Automatización y Control Industrial | XESD2241 | SCHXESD2241 | ELEMENTO DE CONTACTO | 622.91 | MSS 90 11 | D9 | CTS | EM
Tarifa Automatización y Control Industrial | XPEA110 | SCHXPEA110 | INTERRUPTOR PEDAL 1 NA.NC NEGRO | 84.78 | SEM 13 02 | S0 | CTS | SG
Tarifa Automatización y Control Industrial | XPEA111 | SCHXPEA111 | INTERRUPTOR PEDAL 2 NA.NC NEGRO | 106.6 | SEM 13 02 | S0 | CTS | SG
Tarifa Automatización y Control Industrial | XPEB110 | SCHXPEB110 | PEDAL PLAST AZUL 1 NC+NA S/TAPA S/ENCLAV | 102.51 | SEM 13 02 | S0 | CTS | SG
Tarifa Automatización y Control Industrial | XPEB111 | SCHXPEB111 | PEDAL PLAST AZUL 2 NC CON NA S TAPA S | 116.28 | SEM 13 02 | S0 | CTS | SG
Tarifa Automatización y Control Industrial | XPEB310 | SCHXPEB310 | PEDAL PLAST AZUL NA+NC C/CAPOT S/ENCLAV | 111.57 | SEM 13 02 | S0 | CTS | SG
Tarifa Automatización y Control Industrial | XPEB311 | SCHXPEB311 | PEDAL PLAST AZUL 2 NC CON NA C TAPA S | 125.86 | SEM 13 02 | S0 | CTS | SG
Tarifa Automatización y Control Industrial | XPEB510 | SCHXPEB510 | PEDAL PLAST AZUL NA+NC C/CAPOT C/ENCLAV | 115.38 | SEM 13 02 | S0 | CTS | SG
Tarifa Automatización y Control Industrial | XPEB511 | SCHXPEB511 | PEDAL PLAST AZUL 2 NC CON NA C TAPA C | 129.57 | SEM 13 02 | S0 | CTS | SG
Tarifa Automatización y Control Industrial | XPEB611 | SCHXPEB611 | PEDAL PLAST 2 POS AZUL 2NF CON NA | 136.56 | SEM 13 02 | S0 | CTS | SG
Tarifa Automatización y Control Industrial | XPEB711 | SCHXPEB711 | PEDAL PLAST AZUL 2 NC CON NA C TAPA C | 138.9 | SEM 13 02 | S0 | CTS | SG
Tarifa Automatización y Control Industrial | XPEG110 | SCHXPEG110 | PEDAL PLAST GRIS 1 NC+NA S/TAPA S/ENCLAV | 102.51 | SEM 13 02 | S0 | CTS | SG
Tarifa Automatización y Control Industrial | XPEG310 | SCHXPEG310 | PEDAL PLAST GRIS 1 NC CON NA C TAPA S | 111.99 | SEM 13 02 | S0 | CTS | SG
Tarifa Automatización y Control Industrial | XPEG510 | SCHXPEG510 | PEDAL PLAST GRIS 1 NC+NA C/TAPA C/ENCLAV | 115.79 | SEM 13 02 | S0 | CTS | SG
Tarifa Automatización y Control Industrial | XPEM110 | SCHXPEM110 | PEDAL MET AZUL 1POS NA+NC S/CAPOT S/ENCL | 158.16 | SEM 13 01 | S0 | CTS | SG
Tarifa Automatización y Control Industrial | XPEM110EX | SCHXPEM110EX | INTERRUPTOR PEDAL NETALICO | 289.22 | SEM 13 04 | S0 | CTS | SG
Tarifa Automatización y Control Industrial | XPEM111 | SCHXPEM111 | PEDAL MET AZUL 1POS 2NA+2NC S/CAPOT S/EN | 180.85 | SEM 13 01 | S0 | CTS | SG
Tarifa Automatización y Control Industrial | XPEM111EX | SCHXPEM111EX | INTERRUPTORES DE PEDAL METÁLIC | 287.78 | SEM 13 04 | S0 | CTS | SG
Tarifa Automatización y Control Industrial | XPEM129 | SCHXPEM129 | INTERRUPTOR PEDAL 2 NA.NC AZUL | 405.72 | SEM 13 01 | S0 | CTS | SG
Tarifa Automatización y Control Industrial | XPEM211 | SCHXPEM211 | INTERRUPTOR PEDAL 2 NA.NC AZUL | 194.08 | SEM 13 01 | S0 | CTS | SG
Tarifa Automatización y Control Industrial | XPEM211EX | SCHXPEM211EX | INTERRUPTORES DE PEDAL METÁLICOS | 337.51 | SEM 13 04 | S0 | CTS | SG
Tarifa Automatización y Control Industrial | XPEM310 | SCHXPEM310 | PEDAL MET AZUL 1POS 1NA+1NC C/CAPOT S/EN | 264.76 | SEM 13 01 | S0 | CTS | SG
Tarifa Automatización y Control Industrial | XPEM3100D | SCHXPEM3100D | PEDAL DOBLE AZUL | 404.9 | SEM 13 01 | S0 | CTS | SG
Tarifa Automatización y Control Industrial | XPEM311 | SCHXPEM311 | INTERRUPTOR PEDAL 2 NA.NC AZUL | 282.55 | SEM 13 01 | S0 | CTS | SG
Tarifa Automatización y Control Industrial | XPEM3110D | SCHXPEM3110D | PEDAL DOBLE AZUL | 441.53 | SEM 13 01 | S0 | CTS | SG
Tarifa Automatización y Control Industrial | XPEM329 | SCHXPEM329 | INTERRUPTOR PEDAL 2 NA.NC AZUL | 440.66 | SEM 13 01 | S0 | CTS | SG
Tarifa Automatización y Control Industrial | XPEM410 | SCHXPEM410 | INTERRUPTOR PEDAL 1 NA.NC AZUL | 323.16 | SEM 13 01 | S0 | CTS | SG
Tarifa Automatización y Control Industrial | XPEM510 | SCHXPEM510 | PEDAL MET AZUL 1POS 1NA+1NC C/CAPOT C/EN | 300.46 | SEM 13 01 | S0 | CTS | SG
Tarifa Automatización y Control Industrial | XPEM5100D | SCHXPEM5100D | PEDAL DOBLE AZUL | 504.79 | SEM 13 01 | S0 | CTS | SG
Tarifa Automatización y Control Industrial | XPEM511 | SCHXPEM511 | INTERRUPTOR PEDAL 2 NA.NC AZUL | 316.22 | SEM 13 01 | S0 | CTS | SG
Tarifa Automatización y Control Industrial | XPEM5110D | SCHXPEM5110D | PEDAL DOBLE AZUL | 537.33 | SEM 13 01 | S0 | CTS | SG
Tarifa Automatización y Control Industrial | XPEM529 | SCHXPEM529 | INTERRUPTOR PEDAL 2 NA.NC AZUL | 445.03 | SEM 13 01 | S0 | CTS | SG
Tarifa Automatización y Control Industrial | XPEM611 | SCHXPEM611 | INTERRUPTOR PEDAL 2 NA.NC AZUL | 301.05 | SEM 13 01 | S0 | CTS | SG
Tarifa Automatización y Control Industrial | XPEM6210D | SCHXPEM6210D | PEDAL METAL DOBLE 2x1NC+NA CON ENCLAV. | 438.5 | SEM 13 01 | S0 | CTS | SG
Tarifa Automatización y Control Industrial | XPEM711 | SCHXPEM711 | INTERRUPTOR PEDAL 2 NA.NC AZUL | 318.36 | SEM 13 01 | S0 | CTS | SG
Tarifa Automatización y Control Industrial | XPEM810 | SCHXPEM810 | PEDAL METALICO 1 NA+NC CON ENCLAV. | 199.11 | SEM 13 01 | S0 | CTS | SG
Tarifa Automatización y Control Industrial | XPER110 | SCHXPER110 | INTERRUPTOR DE PEDAL 1NA CON NC | 158.41 | SEM 13 01 | S0 | CTS | SG
Tarifa Automatización y Control Industrial | XPER111 | SCHXPER111 | INTERRUPTOR PEDAL 2 NA.NC AZUL | 159 | SEM 13 01 | S0 | CTS | SG
Tarifa Automatización y Control Industrial | XPER211 | SCHXPER211 | INTERRUPTOR PEDAL 2 NA.NC NARANJA | 194.77 | SEM 13 01 | S0 | CTS | SG
Tarifa Automatización y Control Industrial | XPER229 | SCHXPER229 | INTERRUPTOR PEDAL 2 NC CON 2 NA | 409.18 | SEM 13 01 | S0 | CTS | SG
Tarifa Automatización y Control Industrial | XPER310 | SCHXPER310 | INTERR. DE PEDAL 1NANC NARANJA | 254.17 | SEM 13 01 | S0 | CTS | SG
Tarifa Automatización y Control Industrial | XPER3100D | SCHXPER3100D | PEDAL DOBLE NARANJA | 410.42 | SEM 13 01 | S0 | CTS | SG
Tarifa Automatización y Control Industrial | XPER311 | SCHXPER311 | INTERRUPTOR PEDAL 2 NA.NC NARANJA | 273.02 | SEM 13 01 | S0 | CTS | SG
Tarifa Automatización y Control Industrial | XPER3110D | SCHXPER3110D | PEDAL DOBLE NARANJA | 441.53 | SEM 13 01 | S0 | CTS | SG
Tarifa Automatización y Control Industrial | XPER510 | SCHXPER510 | PEDAL C/ENCLAV C/CAPOT NAR 1POS 1NA+1NC | 300.96 | SEM 13 01 | S0 | CTS | SG
Tarifa Automatización y Control Industrial | XPER5100D | SCHXPER5100D | PEDAL DOBLE NARANJA | 506.64 | SEM 13 01 | S0 | CTS | SG
Tarifa Automatización y Control Industrial | XPER511 | SCHXPER511 | INTERRUPTOR PEDAL 2 NA.NC NARANJA | 317.36 | SEM 13 01 | S0 | CTS | SG
Tarifa Automatización y Control Industrial | XPER5110D | SCHXPER5110D | PEDAL DOBLE NARANJA | 542.68 | SEM 13 01 | S0 | CTS | SG
Tarifa Automatización y Control Industrial | XPER611 | SCHXPER611 | INTERRUPTOR PEDAL 2 NA.NC NARANJA | 284.75 | SEM 13 01 | S0 | CTS | SG
Tarifa Automatización y Control Industrial | XPER711 | SCHXPER711 | INTERRUPTOR PEDAL 2 NA.NC NARANJA | 319.52 | SEM 13 01 | S0 | CTS | SG
Tarifa Automatización y Control Industrial | XPER810 | SCHXPER810 | PEDAL METALICO 1 NA+NC CON ENC | 206.01 | SEM 13 01 | S0 | CTS | SG
Tarifa Automatización y Control Industrial | XPER911 | SCHXPER911 | INTERRUPTOR PEDAL 2 NA.NC NARANJA | 288.26 | SEM 13 01 | S0 | CTS | SG
Tarifa Automatización y Control Industrial | XPEY110 | SCHXPEY110 | INTERRUPTOR PEDAL PLASTICO | 72.62 | SEM 13 03 | S0 | CTS | SG
Tarifa Automatización y Control Industrial | XPEY310 | SCHXPEY310 | INTERRUPTOR PEDAL PLASTICO | 80.76 | SEM 13 03 | S0 | CTS | SG
Tarifa Automatización y Control Industrial | XPEY510 | SCHXPEY510 | INTERRUPTOR PEDAL PLASTICO | 81.78 | SEM 13 03 | S0 | CTS | SG
Tarifa Automatización y Control Industrial | XPEY511 | SCHXPEY511 | INTERRUPTOR PEDAL PLASTICO | 97 | SEM 13 03 | S0 | CTS | SG
Tarifa Automatización y Control Industrial | XPEY611 | SCHXPEY611 | INTERRUPTOR PEDAL PLASTICO | 103.12 | SEM 13 03 | S0 | CTS | SG
Tarifa Automatización y Control Industrial | XPEY711 | SCHXPEY711 | INTERRUPTOR PEDAL PLASTICO | 104.04 | SEM 13 03 | S0 | CTS | SG
Tarifa Automatización y Control Industrial | XPEZ901 | SCHXPEZ901 | CAPO DE PROTECCION AZUL | 127.52 | SEM 13 90 | S0 | CTS | SG
Tarifa Automatización y Control Industrial | XVBC020 | SCHXVBC020 | TAPA TUBO 100 MM | 20.75 | MSS 50 00 | D6 | CTS | IB
Tarifa Automatización y Control Industrial | XVBC07 | SCHXVBC07 | BASE | 48.98 | MSS 50 00 | D6 | CTS | IB
Tarifa Automatización y Control Industrial | XVBC081 | SCHXVBC081 | TAPA SOLA PARA COLUMNAS LUMINOSAS | 31.22 | MSS 50 00 | D6 | CTS | IB
Tarifa Automatización y Control Industrial | XVBC14 | SCHXVBC14 | ADAPTADOR CON PRENSAESTOPAS | 11.34 | MSS 50 00 | D6 | CTS | IB
Tarifa Automatización y Control Industrial | XVBC21 | SCHXVBC21 | BASE + TAPA | 79.89 | MSS 50 01 | D6 | CTS | IB
Tarifa Automatización y Control Industrial | XVBC21A | SCHXVBC21A | BASE CON TAPA PARA BUS ASI | 319.12 | MSS 50 01 | D6 | CTS | IB
Tarifa Automatización y Control Industrial | XVBC21B | SCHXVBC21B | BASE AS i ENTRADA AXIAL | 289.2 | MSS 50 01 | D6 | CTS | IB